L630-3292 | ВА57-39-336210-630А-660/380AC-1600А-НР400AC-ВКС | ВА57-39-336210-630А-660/380AC-1600А-НР400AC-ВКС | Контактор | ВА57-39 | 4604 | KONTAKTOR MCCB HISTORIC NON ADJUSTABLE | PL1 | 1 | ШТ | Под заказ T2 | Сертифицировано | 2022-11-06 | 12391 |  | 14869.2 |  |  | 7 | 9.0625 | 250 | 145 | 250 |  | Дистрибьюторская / Складская - Историческая
L630-3293 | ВА57-39-336210-630А-660/380AC-2000А-НР400AC-ВКС | ВА57-39-336210-630А-660/380AC-2000А-НР400AC-ВКС | Контактор | ВА57-39 | 4604 | KONTAKTOR MCCB HISTORIC NON ADJUSTABLE | PL1 | 1 | ШТ | Под заказ T2 | Сертифицировано | 2022-11-06 | 12391 |  | 14869.2 |  |  | 7 | 9.0625 | 250 | 145 | 250 |  | Дистрибьюторская / Складская - Историческая
L630-3294 | ВА57-39-336210-630А-660/380AC-2500А-НР400AC-ВКС | ВА57-39-336210-630А-660/380AC-2500А-НР400AC-ВКС | Контактор | ВА57-39 | 4604 | KONTAKTOR MCCB HISTORIC NON ADJUSTABLE | PL1 | 1 | ШТ | Под заказ T2 | Сертифицировано | 2022-11-06 | 12391 |  | 14869.2 |  |  | 7 | 9.0625 | 250 | 145 | 250 |  | Дистрибьюторская / Складская - Историческая
L630-3295 | ВА57-39-336210-630А-660/380AC-3200А-НР400AC-ВКС | ВА57-39-336210-630А-660/380AC-3200А-НР400AC-ВКС | Контактор | ВА57-39 | 4604 | KONTAKTOR MCCB HISTORIC NON ADJUSTABLE | PL1 | 1 | ШТ | Под заказ T2 | Сертифицировано | 2022-11-06 | 12391 |  | 14869.2 |  |  | 7 | 9.0625 | 250 | 145 | 250 |  | Дистрибьюторская / Складская - Историческая
L630-3296 | ВА57-39-336210-630А-660/380AC-4000А-НР400AC-ВКС | ВА57-39-336210-630А-660/380AC-4000А-НР400AC-ВКС | Контактор | ВА57-39 | 4604 | KONTAKTOR MCCB HISTORIC NON ADJUSTABLE | PL1 | 1 | ШТ | Под заказ T2 | Сертифицировано | 2022-11-06 | 12391 |  | 14869.2 |  |  | 7 | 9.0625 | 250 | 145 | 250 |  | Дистрибьюторская / Складская - Историческая
L630-3297 | ВА57-39-336210-630А-660/380AC-5000А-НР400AC-ВКС | ВА57-39-336210-630А-660/380AC-5000А-НР400AC-ВКС | Контактор | ВА57-39 | 4604 | KONTAKTOR MCCB HISTORIC NON ADJUSTABLE | PL1 | 1 | ШТ | Под заказ T2 | Сертифицировано | 2022-11-06 | 12391 |  | 14869.2 |  |  | 7 | 9.0625 | 250 | 145 | 250 |  | Дистрибьюторская / Складская - Историческая
L630-3298 | ВА57-39-336210-630А-660/380AC-6300А-НР400AC-ВКС | ВА57-39-336210-630А-660/380AC-6300А-НР400AC-ВКС | Контактор | ВА57-39 | 4604 | KONTAKTOR MCCB HISTORIC NON ADJUSTABLE | PL1 | 1 | ШТ | Под заказ T2 | Сертифицировано | 2022-11-06 | 12391 |  | 14869.2 |  |  | 7 | 9.0625 | 250 | 145 | 250 |  | Дистрибьюторская / Складская - Историческая
L630-3299 | ВА57-39-346210-250А-660/380AC-1250А-НР24DC-ВКС | ВА57-39-346210-250А-660/380AC-1250А-НР24DC-ВКС | Контактор | ВА57-39 | 4604 | KONTAKTOR MCCB HISTORIC NON ADJUSTABLE | PL1 | 1 | ШТ | Под заказ T2 | Сертифицировано | 2022-11-06 | 12755 |  | 15306 |  |  | 7 | 9.0625 | 250 | 145 | 250 |  | Дистрибьюторская / Складская - Историческая
L630-3300 | ВА57-39-346210-250А-660/380AC-1600А-НР24DC-ВКС | ВА57-39-346210-250А-660/380AC-1600А-НР24DC-ВКС | Контактор | ВА57-39 | 4604 | KONTAKTOR MCCB HISTORIC NON ADJUSTABLE | PL1 | 1 | ШТ | Под заказ T2 | Сертифицировано | 2022-11-06 | 11683 |  | 14019.6 |  |  | 7 | 9.0625 | 250 | 145 | 250 |  | Дистрибьюторская / Складская - Историческая
L630-3301 | ВА57-39-346210-250А-660/380AC-2500А-НР24DC-ВКС | ВА57-39-346210-250А-660/380AC-2500А-НР24DC-ВКС | Контактор | ВА57-39 | 4604 | KONTAKTOR MCCB HISTORIC NON ADJUSTABLE | PL1 | 1 | ШТ | Под заказ T2 | Сертифицировано | 2022-11-06 | 11683 |  | 14019.6 |  |  | 7 | 9.0625 | 250 | 145 | 250 |  | Дистрибьюторская / Складская - Историческая
L630-3302 | ВА57-39-346210-250А-660/380AC-3000А-НР24DC-ВКС | ВА57-39-346210-250А-660/380AC-3000А-НР24DC-ВКС | Контактор | ВА57-39 | 4604 | KONTAKTOR MCCB HISTORIC NON ADJUSTABLE | PL1 | 1 | ШТ | Под заказ T2 | Сертифицировано | 2022-11-06 | 11683 |  | 14019.6 |  |  | 7 | 9.0625 | 250 | 145 | 250 |  | Дистрибьюторская / Складская - Историческая
L630-3303 | ВА57-39-346210-320А-660/380AC-1250А-НР24DC-ВКС | ВА57-39-346210-320А-660/380AC-1250А-НР24DC-ВКС | Контактор | ВА57-39 | 4604 | KONTAKTOR MCCB HISTORIC NON ADJUSTABLE | PL1 | 1 | ШТ | Под заказ T2 | Сертифицировано | 2022-11-06 | 12755 |  | 15306 |  |  | 7 | 9.0625 | 250 | 145 | 250 |  | Дистрибьюторская / Складская - Историческая
L630-3304 | ВА57-39-346210-320А-660/380AC-1600А-НР24DC-ВКС | ВА57-39-346210-320А-660/380AC-1600А-НР24DC-ВКС | Контактор | ВА57-39 | 4604 | KONTAKTOR MCCB HISTORIC NON ADJUSTABLE | PL1 | 1 | ШТ | Под заказ T2 | Сертифицировано | 2022-11-06 | 11683 |  | 14019.6 |  |  | 7 | 9.0625 | 250 | 145 | 250 |  | Дистрибьюторская / Складская - Историческая
L630-3305 | ВА57-39-346210-320А-660/380AC-2000А-НР24DC-ВКС | ВА57-39-346210-320А-660/380AC-2000А-НР24DC-ВКС | Контактор | ВА57-39 | 4604 | KONTAKTOR MCCB HISTORIC NON ADJUSTABLE | PL1 | 1 | ШТ | Под заказ T2 | Сертифицировано | 2022-11-06 | 11683 |  | 14019.6 |  |  | 7 | 9.0625 | 250 | 145 | 250 |  | Дистрибьюторская / Складская - Историческая
L630-3306 | ВА57-39-346210-320А-660/380AC-2500А-НР24DC-ВКС | ВА57-39-346210-320А-660/380AC-2500А-НР24DC-ВКС | Контактор | ВА57-39 | 4604 | KONTAKTOR MCCB HISTORIC NON ADJUSTABLE | PL1 | 1 | ШТ | Под заказ T2 | Сертифицировано | 2022-11-06 | 11683 |  | 14019.6 |  |  | 7 | 9.0625 | 250 | 145 | 250 |  | Дистрибьюторская / Складская - Историческая
L630-3307 | ВА57-39-346210-320А-660/380AC-3200А-НР24DC-ВКС | ВА57-39-346210-320А-660/380AC-3200А-НР24DC-ВКС | Контактор | ВА57-39 | 4604 | KONTAKTOR MCCB HISTORIC NON ADJUSTABLE | PL1 | 1 | ШТ | Под заказ T2 | Сертифицировано | 2022-11-06 | 11683 |  | 14019.6 |  |  | 7 | 9.0625 | 250 | 145 | 250 |  | Дистрибьюторская / Складская - Историческая
L630-3308 | ВА57-39-346210-320А-660/380AC-4000А-НР24DC-ВКС | ВА57-39-346210-320А-660/380AC-4000А-НР24DC-ВКС | Контактор | ВА57-39 | 4604 | KONTAKTOR MCCB HISTORIC NON ADJUSTABLE | PL1 | 1 | ШТ | Под заказ T2 | Сертифицировано | 2022-11-06 | 11683 |  | 14019.6 |  |  | 7 | 9.0625 | 250 | 145 | 250 |  | Дистрибьюторская / Складская - Историческая
L630-3309 | ВА57-39-346210-400А-660/380AC-1250А-НР24DC-ВКС | ВА57-39-346210-400А-660/380AC-1250А-НР24DC-ВКС | Контактор | ВА57-39 | 4604 | KONTAKTOR MCCB HISTORIC NON ADJUSTABLE | PL1 | 1 | ШТ | Под заказ T2 | Сертифицировано | 2022-11-06 | 12755 |  | 15306 |  |  | 7 | 9.0625 | 250 | 145 | 250 |  | Дистрибьюторская / Складская - Историческая
L630-3310 | ВА57-39-346210-400А-660/380AC-1600А-НР24DC-ВКС | ВА57-39-346210-400А-660/380AC-1600А-НР24DC-ВКС | Контактор | ВА57-39 | 4604 | KONTAKTOR MCCB HISTORIC NON ADJUSTABLE | PL1 | 1 | ШТ | Под заказ T2 | Сертифицировано | 2022-11-06 | 11683 |  | 14019.6 |  |  | 7 | 9.0625 | 250 | 145 | 250 |  | Дистрибьюторская / Складская - Историческая
L630-3311 | ВА57-39-346210-400А-660/380AC-2000А-НР24DC-ВКС | ВА57-39-346210-400А-660/380AC-2000А-НР24DC-ВКС | Контактор | ВА57-39 | 4604 | KONTAKTOR MCCB HISTORIC NON ADJUSTABLE | PL1 | 1 | ШТ | Под заказ T2 | Сертифицировано | 2022-11-06 | 11683 |  | 14019.6 |  |  | 7 | 9.0625 | 250 | 145 | 250 |  | Дистрибьюторская / Складская - Историческая
L630-3312 | ВА57-39-346210-400А-660/380AC-2500А-НР24DC-ВКС | ВА57-39-346210-400А-660/380AC-2500А-НР24DC-ВКС | Контактор | ВА57-39 | 4604 | KONTAKTOR MCCB HISTORIC NON ADJUSTABLE | PL1 | 1 | ШТ | Под заказ T2 | Сертифицировано | 2022-11-06 | 11683 |  | 14019.6 |  |  | 7 | 9.0625 | 250 | 145 | 250 |  | Дистрибьюторская / Складская - Историческая
L630-3313 | ВА57-39-346210-400А-660/380AC-4000А-НР24DC-ВКС | ВА57-39-346210-400А-660/380AC-4000А-НР24DC-ВКС | Контактор | ВА57-39 | 4604 | KONTAKTOR MCCB HISTORIC NON ADJUSTABLE | PL1 | 1 | ШТ | Под заказ T2 | Сертифицировано | 2022-11-06 | 11683 |  | 14019.6 |  |  | 7 | 9.0625 | 250 | 145 | 250 |  | Дистрибьюторская / Складская - Историческая
L630-3314 | ВА57-39-346210-500А-660/380AC-1600А-НР24DC-ВКС | ВА57-39-346210-500А-660/380AC-1600А-НР24DC-ВКС | Контактор | ВА57-39 | 4604 | KONTAKTOR MCCB HISTORIC NON ADJUSTABLE | PL1 | 1 | ШТ | Под заказ T2 | Сертифицировано | 2022-11-06 | 11683 |  | 14019.6 |  |  | 7 | 9.0625 | 250 | 145 | 250 |  | Дистрибьюторская / Складская - Историческая
L630-3315 | ВА57-39-346210-500А-660/380AC-2000А-НР24DC-ВКС | ВА57-39-346210-500А-660/380AC-2000А-НР24DC-ВКС | Контактор | ВА57-39 | 4604 | KONTAKTOR MCCB HISTORIC NON ADJUSTABLE | PL1 | 1 | ШТ | Под заказ T2 | Сертифицировано | 2022-11-06 | 11683 |  | 14019.6 |  |  | 7 | 9.0625 | 250 | 145 | 250 |  | Дистрибьюторская / Складская - Историческая
L630-3316 | ВА57-39-346210-500А-660/380AC-2500А-НР24DC-ВКС | ВА57-39-346210-500А-660/380AC-2500А-НР24DC-ВКС | Контактор | ВА57-39 | 4604 | KONTAKTOR MCCB HISTORIC NON ADJUSTABLE | PL1 | 1 | ШТ | Под заказ T2 | Сертифицировано | 2022-11-06 | 11683 |  | 14019.6 |  |  | 7 | 9.0625 | 250 | 145 | 250 |  | Дистрибьюторская / Складская - Историческая
L630-3317 | ВА57-39-346210-500А-660/380AC-5000А-НР24DC-ВКС | ВА57-39-346210-500А-660/380AC-5000А-НР24DC-ВКС | Контактор | ВА57-39 | 4604 | KONTAKTOR MCCB HISTORIC NON ADJUSTABLE | PL1 | 1 | ШТ | Под заказ T2 | Сертифицировано | 2022-11-06 | 11683 |  | 14019.6 |  |  | 7 | 9.0625 | 250 | 145 | 250 |  | Дистрибьюторская / Складская - Историческая
L630-3318 | ВА57-39-346210-630А-660/380AC-1250А-НР24DC-ВКС | ВА57-39-346210-630А-660/380AC-1250А-НР24DC-ВКС | Контактор | ВА57-39 | 4604 | KONTAKTOR MCCB HISTORIC NON ADJUSTABLE | PL1 | 1 | ШТ | Под заказ T2 | Сертифицировано | 2022-11-06 | 12755 |  | 15306 |  |  | 7 | 9.0625 | 250 | 145 | 250 |  | Дистрибьюторская / Складская - Историческая
L630-3319 | ВА57-39-346210-630А-660/380AC-2000А-НР24DC-ВКС | ВА57-39-346210-630А-660/380AC-2000А-НР24DC-ВКС | Контактор | ВА57-39 | 4604 | KONTAKTOR MCCB HISTORIC NON ADJUSTABLE | PL1 | 1 | ШТ | Под заказ T2 | Сертифицировано | 2022-11-06 | 12391 |  | 14869.2 |  |  | 7 | 9.0625 | 250 | 145 | 250 |  | Дистрибьюторская / Складская - Историческая
L630-3320 | ВА57-39-346210-630А-660/380AC-2500А-НР24DC-ВКС | ВА57-39-346210-630А-660/380AC-2500А-НР24DC-ВКС | Контактор | ВА57-39 | 4604 | KONTAKTOR MCCB HISTORIC NON ADJUSTABLE | PL1 | 1 | ШТ | Под заказ T2 | Сертифицировано | 2022-11-06 | 12391 |  | 14869.2 |  |  | 7 | 9.0625 | 250 | 145 | 250 |  | Дистрибьюторская / Складская - Историческая
L630-3321 | ВА57-39-346210-630А-660/380AC-3200А-НР24DC-ВКС | ВА57-39-346210-630А-660/380AC-3200А-НР24DC-ВКС | Контактор | ВА57-39 | 4604 | KONTAKTOR MCCB HISTORIC NON ADJUSTABLE | PL1 | 1 | ШТ | Под заказ T2 | Сертифицировано | 2022-11-06 | 12391 |  | 14869.2 |  |  | 7 | 9.0625 | 250 | 145 | 250 |  | Дистрибьюторская / Складская - Историческая
L630-3322 | ВА57-39-346210-630А-660/380AC-4000А-НР24DC-ВКС | ВА57-39-346210-630А-660/380AC-4000А-НР24DC-ВКС | Контактор | ВА57-39 | 4604 | KONTAKTOR MCCB HISTORIC NON ADJUSTABLE | PL1 | 1 | ШТ | Под заказ T2 | Сертифицировано | 2022-11-06 | 12391 |  | 14869.2 |  |  | 7 | 9.0625 | 250 | 145 | 250 |  | Дистрибьюторская / Складская - Историческая
L630-3323 | ВА57-39-346210-630А-660/380AC-5000А-НР24DC-ВКС | ВА57-39-346210-630А-660/380AC-5000А-НР24DC-ВКС | Контактор | ВА57-39 | 4604 | KONTAKTOR MCCB HISTORIC NON ADJUSTABLE | PL1 | 1 | ШТ | Под заказ T2 | Сертифицировано | 2022-11-06 | 12391 |  | 14869.2 |  |  | 7 | 9.0625 | 250 | 145 | 250 |  | Дистрибьюторская / Складская - Историческая
L630-3324 | ВА57-39-346210-630А-660/380AC-6300А-НР24DC-ВКС | ВА57-39-346210-630А-660/380AC-6300А-НР24DC-ВКС | Контактор | ВА57-39 | 4604 | KONTAKTOR MCCB HISTORIC NON ADJUSTABLE | PL1 | 1 | ШТ | Под заказ T2 | Сертифицировано | 2022-11-06 | 12391 |  | 14869.2 |  |  | 7 | 9.0625 | 250 | 145 | 250 |  | Дистрибьюторская / Складская - Историческая
L630-3325 | ВА57-39-336210-630А-660/380AC-1250А-НР24DC-ВКС | ВА57-39-336210-630А-660/380AC-1250А-НР24DC-ВКС | Контактор | ВА57-39 | 4604 | KONTAKTOR MCCB HISTORIC NON ADJUSTABLE | PL1 | 1 | ШТ | Под заказ T2 | Сертифицировано | 2022-11-06 | 12755 |  | 15306 |  |  | 7 | 9.0625 | 250 | 145 | 250 |  | Дистрибьюторская / Складская - Историческая
L630-3326 | ВА57-39-336210-630А-660/380AC-1600А-НР24DC-ВКС | ВА57-39-336210-630А-660/380AC-1600А-НР24DC-ВКС | Контактор | ВА57-39 | 4604 | KONTAKTOR MCCB HISTORIC NON ADJUSTABLE | PL1 | 1 | ШТ | Под заказ T2 | Сертифицировано | 2022-11-06 | 12391 |  | 14869.2 |  |  | 7 | 9.0625 | 250 | 145 | 250 |  | Дистрибьюторская / Складская - Историческая
L630-3327 | ВА57-39-336210-630А-660/380AC-2000А-НР24DC-ВКС | ВА57-39-336210-630А-660/380AC-2000А-НР24DC-ВКС | Контактор | ВА57-39 | 4604 | KONTAKTOR MCCB HISTORIC NON ADJUSTABLE | PL1 | 1 | ШТ | Под заказ T2 | Сертифицировано | 2022-11-06 | 12391 |  | 14869.2 |  |  | 7 | 9.0625 | 250 | 145 | 250 |  | Дистрибьюторская / Складская - Историческая
L630-3328 | ВА57-39-336210-630А-660/380AC-2500А-НР24DC-ВКС | ВА57-39-336210-630А-660/380AC-2500А-НР24DC-ВКС | Контактор | ВА57-39 | 4604 | KONTAKTOR MCCB HISTORIC NON ADJUSTABLE | PL1 | 1 | ШТ | Под заказ T2 | Сертифицировано | 2022-11-06 | 12391 |  | 14869.2 |  |  | 7 | 9.0625 | 250 | 145 | 250 |  | Дистрибьюторская / Складская - Историческая
L630-3329 | ВА57-39-336210-630А-660/380AC-3200А-НР24DC-ВКС | ВА57-39-336210-630А-660/380AC-3200А-НР24DC-ВКС | Контактор | ВА57-39 | 4604 | KONTAKTOR MCCB HISTORIC NON ADJUSTABLE | PL1 | 1 | ШТ | Под заказ T2 | Сертифицировано | 2022-11-06 | 12391 |  | 14869.2 |  |  | 7 | 9.0625 | 250 | 145 | 250 |  | Дистрибьюторская / Складская - Историческая
L630-3330 | ВА57-39-336210-630А-660/380AC-4000А-НР24DC-ВКС | ВА57-39-336210-630А-660/380AC-4000А-НР24DC-ВКС | Контактор | ВА57-39 | 4604 | KONTAKTOR MCCB HISTORIC NON ADJUSTABLE | PL1 | 1 | ШТ | Под заказ T2 | Сертифицировано | 2022-11-06 | 12391 |  | 14869.2 |  |  | 7 | 9.0625 | 250 | 145 | 250 |  | Дистрибьюторская / Складская - Историческая
L630-3331 | ВА57-39-336210-630А-660/380AC-5000А-НР24DC-ВКС | ВА57-39-336210-630А-660/380AC-5000А-НР24DC-ВКС | Контактор | ВА57-39 | 4604 | KONTAKTOR MCCB HISTORIC NON ADJUSTABLE | PL1 | 1 | ШТ | Под заказ T2 | Сертифицировано | 2022-11-06 | 12391 |  | 14869.2 |  |  | 7 | 9.0625 | 250 | 145 | 250 |  | Дистрибьюторская / Складская - Историческая
L630-3332 | ВА57-39-336210-630А-660/380AC-6300А-НР24DC-ВКС | ВА57-39-336210-630А-660/380AC-6300А-НР24DC-ВКС | Контактор | ВА57-39 | 4604 | KONTAKTOR MCCB HISTORIC NON ADJUSTABLE | PL1 | 1 | ШТ | Под заказ T2 | Сертифицировано | 2022-11-06 | 12391 |  | 14869.2 |  |  | 7 | 9.0625 | 250 | 145 | 250 |  | Дистрибьюторская / Складская - Историческая
L630-3333 | ВА57-39-346210-250А-660/380AC-1250А-НР110DC-ВКС | ВА57-39-346210-250А-660/380AC-1250А-НР110DC-ВКС | Контактор | ВА57-39 | 4604 | KONTAKTOR MCCB HISTORIC NON ADJUSTABLE | PL1 | 1 | ШТ | Под заказ T2 | Сертифицировано | 2022-11-06 | 12755 |  | 15306 |  |  | 7 | 9.0625 | 250 | 145 | 250 |  | Дистрибьюторская / Складская - Историческая
L630-3334 | ВА57-39-346210-250А-660/380AC-1600А-НР110DC-ВКС | ВА57-39-346210-250А-660/380AC-1600А-НР110DC-ВКС | Контактор | ВА57-39 | 4604 | KONTAKTOR MCCB HISTORIC NON ADJUSTABLE | PL1 | 1 | ШТ | Под заказ T2 | Сертифицировано | 2022-11-06 | 11683 |  | 14019.6 |  |  | 7 | 9.0625 | 250 | 145 | 250 |  | Дистрибьюторская / Складская - Историческая
L630-3335 | ВА57-39-346210-250А-660/380AC-2500А-НР110DC-ВКС | ВА57-39-346210-250А-660/380AC-2500А-НР110DC-ВКС | Контактор | ВА57-39 | 4604 | KONTAKTOR MCCB HISTORIC NON ADJUSTABLE | PL1 | 1 | ШТ | Под заказ T2 | Сертифицировано | 2022-11-06 | 11683 |  | 14019.6 |  |  | 7 | 9.0625 | 250 | 145 | 250 |  | Дистрибьюторская / Складская - Историческая
L630-3336 | ВА57-39-346210-250А-660/380AC-3000А-НР110DC-ВКС | ВА57-39-346210-250А-660/380AC-3000А-НР110DC-ВКС | Контактор | ВА57-39 | 4604 | KONTAKTOR MCCB HISTORIC NON ADJUSTABLE | PL1 | 1 | ШТ | Под заказ T2 | Сертифицировано | 2022-11-06 | 11683 |  | 14019.6 |  |  | 7 | 9.0625 | 250 | 145 | 250 |  | Дистрибьюторская / Складская - Историческая
L630-3337 | ВА57-39-346210-320А-660/380AC-1250А-НР110DC-ВКС | ВА57-39-346210-320А-660/380AC-1250А-НР110DC-ВКС | Контактор | ВА57-39 | 4604 | KONTAKTOR MCCB HISTORIC NON ADJUSTABLE | PL1 | 1 | ШТ | Под заказ T2 | Сертифицировано | 2022-11-06 | 12755 |  | 15306 |  |  | 7 | 9.0625 | 250 | 145 | 250 |  | Дистрибьюторская / Складская - Историческая
L630-3338 | ВА57-39-346210-320А-660/380AC-1600А-НР110DC-ВКС | ВА57-39-346210-320А-660/380AC-1600А-НР110DC-ВКС | Контактор | ВА57-39 | 4604 | KONTAKTOR MCCB HISTORIC NON ADJUSTABLE | PL1 | 1 | ШТ | Под заказ T2 | Сертифицировано | 2022-11-06 | 11683 |  | 14019.6 |  |  | 7 | 9.0625 | 250 | 145 | 250 |  | Дистрибьюторская / Складская - Историческая
L630-3339 | ВА57-39-346210-320А-660/380AC-2000А-НР110DC-ВКС | ВА57-39-346210-320А-660/380AC-2000А-НР110DC-ВКС | Контактор | ВА57-39 | 4604 | KONTAKTOR MCCB HISTORIC NON ADJUSTABLE | PL1 | 1 | ШТ | Под заказ T2 | Сертифицировано | 2022-11-06 | 11683 |  | 14019.6 |  |  | 7 | 9.0625 | 250 | 145 | 250 |  | Дистрибьюторская / Складская - Историческая
L630-3340 | ВА57-39-346210-320А-660/380AC-2500А-НР110DC-ВКС | ВА57-39-346210-320А-660/380AC-2500А-НР110DC-ВКС | Контактор | ВА57-39 | 4604 | KONTAKTOR MCCB HISTORIC NON ADJUSTABLE | PL1 | 1 | ШТ | Под заказ T2 | Сертифицировано | 2022-11-06 | 11683 |  | 14019.6 |  |  | 7 | 9.0625 | 250 | 145 | 250 |  | Дистрибьюторская / Складская - Историческая
L630-3341 | ВА57-39-346210-320А-660/380AC-3200А-НР110DC-ВКС | ВА57-39-346210-320А-660/380AC-3200А-НР110DC-ВКС | Контактор | ВА57-39 | 4604 | KONTAKTOR MCCB HISTORIC NON ADJUSTABLE | PL1 | 1 | ШТ | Под заказ T2 | Сертифицировано | 2022-11-06 | 11683 |  | 14019.6 |  |  | 7 | 9.0625 | 250 | 145 | 250 |  | Дистрибьюторская / Складская - Историческая
L630-3342 | ВА57-39-346210-320А-660/380AC-4000А-НР110DC-ВКС | ВА57-39-346210-320А-660/380AC-4000А-НР110DC-ВКС | Контактор | ВА57-39 | 4604 | KONTAKTOR MCCB HISTORIC NON ADJUSTABLE | PL1 | 1 | ШТ | Под заказ T2 | Сертифицировано | 2022-11-06 | 11683 |  | 14019.6 |  |  | 7 | 9.0625 | 250 | 145 | 250 |  | Дистрибьюторская / Складская - Историческая
L630-3343 | ВА57-39-346210-400А-660/380AC-1250А-НР110DC-ВКС | ВА57-39-346210-400А-660/380AC-1250А-НР110DC-ВКС | Контактор | ВА57-39 | 4604 | KONTAKTOR MCCB HISTORIC NON ADJUSTABLE | PL1 | 1 | ШТ | Под заказ T2 | Сертифицировано | 2022-11-06 | 12755 |  | 15306 |  |  | 7 | 9.0625 | 250 | 145 | 250 |  | Дистрибьюторская / Складская - Историческая
L630-3344 | ВА57-39-346210-400А-660/380AC-1600А-НР110DC-ВКС | ВА57-39-346210-400А-660/380AC-1600А-НР110DC-ВКС | Контактор | ВА57-39 | 4604 | KONTAKTOR MCCB HISTORIC NON ADJUSTABLE | PL1 | 1 | ШТ | Под заказ T2 | Сертифицировано | 2022-11-06 | 11683 |  | 14019.6 |  |  | 7 | 9.0625 | 250 | 145 | 250 |  | Дистрибьюторская / Складская - Историческая
L630-3345 | ВА57-39-346210-400А-660/380AC-2000А-НР110DC-ВКС | ВА57-39-346210-400А-660/380AC-2000А-НР110DC-ВКС | Контактор | ВА57-39 | 4604 | KONTAKTOR MCCB HISTORIC NON ADJUSTABLE | PL1 | 1 | ШТ | Под заказ T2 | Сертифицировано | 2022-11-06 | 11683 |  | 14019.6 |  |  | 7 | 9.0625 | 250 | 145 | 250 |  | Дистрибьюторская / Складская - Историческая
L630-3346 | ВА57-39-346210-400А-660/380AC-2500А-НР110DC-ВКС | ВА57-39-346210-400А-660/380AC-2500А-НР110DC-ВКС | Контактор | ВА57-39 | 4604 | KONTAKTOR MCCB HISTORIC NON ADJUSTABLE | PL1 | 1 | ШТ | Под заказ T2 | Сертифицировано | 2022-11-06 | 11683 |  | 14019.6 |  |  | 7 | 9.0625 | 250 | 145 | 250 |  | Дистрибьюторская / Складская - Историческая
L630-3347 | ВА57-39-346210-400А-660/380AC-4000А-НР110DC-ВКС | ВА57-39-346210-400А-660/380AC-4000А-НР110DC-ВКС | Контактор | ВА57-39 | 4604 | KONTAKTOR MCCB HISTORIC NON ADJUSTABLE | PL1 | 1 | ШТ | Под заказ T2 | Сертифицировано | 2022-11-06 | 11683 |  | 14019.6 |  |  | 7 | 9.0625 | 250 | 145 | 250 |  | Дистрибьюторская / Складская - Историческая
L630-3348 | ВА57-39-346210-500А-660/380AC-1600А-НР110DC-ВКС | ВА57-39-346210-500А-660/380AC-1600А-НР110DC-ВКС | Контактор | ВА57-39 | 4604 | KONTAKTOR MCCB HISTORIC NON ADJUSTABLE | PL1 | 1 | ШТ | Под заказ T2 | Сертифицировано | 2022-11-06 | 11683 |  | 14019.6 |  |  | 7 | 9.0625 | 250 | 145 | 250 |  | Дистрибьюторская / Складская - Историческая
L630-3349 | ВА57-39-346210-500А-660/380AC-2000А-НР110DC-ВКС | ВА57-39-346210-500А-660/380AC-2000А-НР110DC-ВКС | Контактор | ВА57-39 | 4604 | KONTAKTOR MCCB HISTORIC NON ADJUSTABLE | PL1 | 1 | ШТ | Под заказ T2 | Сертифицировано | 2022-11-06 | 11683 |  | 14019.6 |  |  | 7 | 9.0625 | 250 | 145 | 250 |  | Дистрибьюторская / Складская - Историческая
L630-3350 | ВА57-39-346210-500А-660/380AC-2500А-НР110DC-ВКС | ВА57-39-346210-500А-660/380AC-2500А-НР110DC-ВКС | Контактор | ВА57-39 | 4604 | KONTAKTOR MCCB HISTORIC NON ADJUSTABLE | PL1 | 1 | ШТ | Под заказ T2 | Сертифицировано | 2022-11-06 | 11683 |  | 14019.6 |  |  | 7 | 9.0625 | 250 | 145 | 250 |  | Дистрибьюторская / Складская - Историческая
L630-3351 | ВА57-39-346210-500А-660/380AC-5000А-НР110DC-ВКС | ВА57-39-346210-500А-660/380AC-5000А-НР110DC-ВКС | Контактор | ВА57-39 | 4604 | KONTAKTOR MCCB HISTORIC NON ADJUSTABLE | PL1 | 1 | ШТ | Под заказ T2 | Сертифицировано | 2022-11-06 | 11683 |  | 14019.6 |  |  | 7 | 9.0625 | 250 | 145 | 250 |  | Дистрибьюторская / Складская - Историческая
L630-3352 | ВА57-39-346210-630А-660/380AC-1250А-НР110DC-ВКС | ВА57-39-346210-630А-660/380AC-1250А-НР110DC-ВКС | Контактор | ВА57-39 | 4604 | KONTAKTOR MCCB HISTORIC NON ADJUSTABLE | PL1 | 1 | ШТ | Под заказ T2 | Сертифицировано | 2022-11-06 | 12755 |  | 15306 |  |  | 7 | 9.0625 | 250 | 145 | 250 |  | Дистрибьюторская / Складская - Историческая
L630-3353 | ВА57-39-346210-630А-660/380AC-2000А-НР110DC-ВКС | ВА57-39-346210-630А-660/380AC-2000А-НР110DC-ВКС | Контактор | ВА57-39 | 4604 | KONTAKTOR MCCB HISTORIC NON ADJUSTABLE | PL1 | 1 | ШТ | Под заказ T2 | Сертифицировано | 2022-11-06 | 12391 |  | 14869.2 |  |  | 7 | 9.0625 | 250 | 145 | 250 |  | Дистрибьюторская / Складская - Историческая
L630-3354 | ВА57-39-346210-630А-660/380AC-2500А-НР110DC-ВКС | ВА57-39-346210-630А-660/380AC-2500А-НР110DC-ВКС | Контактор | ВА57-39 | 4604 | KONTAKTOR MCCB HISTORIC NON ADJUSTABLE | PL1 | 1 | ШТ | Под заказ T2 | Сертифицировано | 2022-11-06 | 12391 |  | 14869.2 |  |  | 7 | 9.0625 | 250 | 145 | 250 |  | Дистрибьюторская / Складская - Историческая
L630-3355 | ВА57-39-346210-630А-660/380AC-3200А-НР110DC-ВКС | ВА57-39-346210-630А-660/380AC-3200А-НР110DC-ВКС | Контактор | ВА57-39 | 4604 | KONTAKTOR MCCB HISTORIC NON ADJUSTABLE | PL1 | 1 | ШТ | Под заказ T2 | Сертифицировано | 2022-11-06 | 12391 |  | 14869.2 |  |  | 7 | 9.0625 | 250 | 145 | 250 |  | Дистрибьюторская / Складская - Историческая
L630-3356 | ВА57-39-346210-630А-660/380AC-4000А-НР110DC-ВКС | ВА57-39-346210-630А-660/380AC-4000А-НР110DC-ВКС | Контактор | ВА57-39 | 4604 | KONTAKTOR MCCB HISTORIC NON ADJUSTABLE | PL1 | 1 | ШТ | Под заказ T2 | Сертифицировано | 2022-11-06 | 12391 |  | 14869.2 |  |  | 7 | 9.0625 | 250 | 145 | 250 |  | Дистрибьюторская / Складская - Историческая
L630-3357 | ВА57-39-346210-630А-660/380AC-5000А-НР110DC-ВКС | ВА57-39-346210-630А-660/380AC-5000А-НР110DC-ВКС | Контактор | ВА57-39 | 4604 | KONTAKTOR MCCB HISTORIC NON ADJUSTABLE | PL1 | 1 | ШТ | Под заказ T2 | Сертифицировано | 2022-11-06 | 12391 |  | 14869.2 |  |  | 7 | 9.0625 | 250 | 145 | 250 |  | Дистрибьюторская / Складская - Историческая
L630-3358 | ВА57-39-346210-630А-660/380AC-6300А-НР110DC-ВКС | ВА57-39-346210-630А-660/380AC-6300А-НР110DC-ВКС | Контактор | ВА57-39 | 4604 | KONTAKTOR MCCB HISTORIC NON ADJUSTABLE | PL1 | 1 | ШТ | Под заказ T2 | Сертифицировано | 2022-11-06 | 12391 |  | 14869.2 |  |  | 7 | 9.0625 | 250 | 145 | 250 |  | Дистрибьюторская / Складская - Историческая
L630-3359 | ВА57-39-336210-630А-660/380AC-1250А-НР110DC-ВКС | ВА57-39-336210-630А-660/380AC-1250А-НР110DC-ВКС | Контактор | ВА57-39 | 4604 | KONTAKTOR MCCB HISTORIC NON ADJUSTABLE | PL1 | 1 | ШТ | Под заказ T2 | Сертифицировано | 2022-11-06 | 12755 |  | 15306 |  |  | 7 | 9.0625 | 250 | 145 | 250 |  | Дистрибьюторская / Складская - Историческая
L630-3360 | ВА57-39-336210-630А-660/380AC-1600А-НР110DC-ВКС | ВА57-39-336210-630А-660/380AC-1600А-НР110DC-ВКС | Контактор | ВА57-39 | 4604 | KONTAKTOR MCCB HISTORIC NON ADJUSTABLE | PL1 | 1 | ШТ | Под заказ T2 | Сертифицировано | 2022-11-06 | 12391 |  | 14869.2 |  |  | 7 | 9.0625 | 250 | 145 | 250 |  | Дистрибьюторская / Складская - Историческая
L630-3361 | ВА57-39-336210-630А-660/380AC-2000А-НР110DC-ВКС | ВА57-39-336210-630А-660/380AC-2000А-НР110DC-ВКС | Контактор | ВА57-39 | 4604 | KONTAKTOR MCCB HISTORIC NON ADJUSTABLE | PL1 | 1 | ШТ | Под заказ T2 | Сертифицировано | 2022-11-06 | 12391 |  | 14869.2 |  |  | 7 | 9.0625 | 250 | 145 | 250 |  | Дистрибьюторская / Складская - Историческая
L630-3362 | ВА57-39-336210-630А-660/380AC-2500А-НР110DC-ВКС | ВА57-39-336210-630А-660/380AC-2500А-НР110DC-ВКС | Контактор | ВА57-39 | 4604 | KONTAKTOR MCCB HISTORIC NON ADJUSTABLE | PL1 | 1 | ШТ | Под заказ T2 | Сертифицировано | 2022-11-06 | 12391 |  | 14869.2 |  |  | 7 | 9.0625 | 250 | 145 | 250 |  | Дистрибьюторская / Складская - Историческая
L630-3363 | ВА57-39-336210-630А-660/380AC-3200А-НР110DC-ВКС | ВА57-39-336210-630А-660/380AC-3200А-НР110DC-ВКС | Контактор | ВА57-39 | 4604 | KONTAKTOR MCCB HISTORIC NON ADJUSTABLE | PL1 | 1 | ШТ | Под заказ T2 | Сертифицировано | 2022-11-06 | 12391 |  | 14869.2 |  |  | 7 | 9.0625 | 250 | 145 | 250 |  | Дистрибьюторская / Складская - Историческая
L630-3364 | ВА57-39-336210-630А-660/380AC-4000А-НР110DC-ВКС | ВА57-39-336210-630А-660/380AC-4000А-НР110DC-ВКС | Контактор | ВА57-39 | 4604 | KONTAKTOR MCCB HISTORIC NON ADJUSTABLE | PL1 | 1 | ШТ | Под заказ T2 | Сертифицировано | 2022-11-06 | 12391 |  | 14869.2 |  |  | 7 | 9.0625 | 250 | 145 | 250 |  | Дистрибьюторская / Складская - Историческая
L630-3365 | ВА57-39-336210-630А-660/380AC-5000А-НР110DC-ВКС | ВА57-39-336210-630А-660/380AC-5000А-НР110DC-ВКС | Контактор | ВА57-39 | 4604 | KONTAKTOR MCCB HISTORIC NON ADJUSTABLE | PL1 | 1 | ШТ | Под заказ T2 | Сертифицировано | 2022-11-06 | 12391 |  | 14869.2 |  |  | 7 | 9.0625 | 250 | 145 | 250 |  | Дистрибьюторская / Складская - Историческая
L630-3366 | ВА57-39-336210-630А-660/380AC-6300А-НР110DC-ВКС | ВА57-39-336210-630А-660/380AC-6300А-НР110DC-ВКС | Контактор | ВА57-39 | 4604 | KONTAKTOR MCCB HISTORIC NON ADJUSTABLE | PL1 | 1 | ШТ | Под заказ T2 | Сертифицировано | 2022-11-06 | 12391 |  | 14869.2 |  |  | 7 | 9.0625 | 250 | 145 | 250 |  | Дистрибьюторская / Складская - Историческая
L630-3367 | ВА57-39-346210-250А-660/380AC-1250А-НР220DC-ВКС | ВА57-39-346210-250А-660/380AC-1250А-НР220DC-ВКС | Контактор | ВА57-39 | 4604 | KONTAKTOR MCCB HISTORIC NON ADJUSTABLE | PL1 | 1 | ШТ | Под заказ T2 | Сертифицировано | 2022-11-06 | 12755 |  | 15306 |  |  | 7 | 9.0625 | 250 | 145 | 250 |  | Дистрибьюторская / Складская - Историческая
L630-3368 | ВА57-39-346210-250А-660/380AC-1600А-НР220DC-ВКС | ВА57-39-346210-250А-660/380AC-1600А-НР220DC-ВКС | Контактор | ВА57-39 | 4604 | KONTAKTOR MCCB HISTORIC NON ADJUSTABLE | PL1 | 1 | ШТ | Под заказ T2 | Сертифицировано | 2022-11-06 | 11683 |  | 14019.6 |  |  | 7 | 9.0625 | 250 | 145 | 250 |  | Дистрибьюторская / Складская - Историческая
L630-3369 | ВА57-39-346210-250А-660/380AC-2500А-НР220DC-ВКС | ВА57-39-346210-250А-660/380AC-2500А-НР220DC-ВКС | Контактор | ВА57-39 | 4604 | KONTAKTOR MCCB HISTORIC NON ADJUSTABLE | PL1 | 1 | ШТ | Под заказ T2 | Сертифицировано | 2022-11-06 | 11683 |  | 14019.6 |  |  | 7 | 9.0625 | 250 | 145 | 250 |  | Дистрибьюторская / Складская - Историческая
L630-3370 | ВА57-39-346210-250А-660/380AC-3000А-НР220DC-ВКС | ВА57-39-346210-250А-660/380AC-3000А-НР220DC-ВКС | Контактор | ВА57-39 | 4604 | KONTAKTOR MCCB HISTORIC NON ADJUSTABLE | PL1 | 1 | ШТ | Под заказ T2 | Сертифицировано | 2022-11-06 | 11683 |  | 14019.6 |  |  | 7 | 9.0625 | 250 | 145 | 250 |  | Дистрибьюторская / Складская - Историческая
L630-3371 | ВА57-39-346210-320А-660/380AC-1250А-НР220DC-ВКС | ВА57-39-346210-320А-660/380AC-1250А-НР220DC-ВКС | Контактор | ВА57-39 | 4604 | KONTAKTOR MCCB HISTORIC NON ADJUSTABLE | PL1 | 1 | ШТ | Под заказ T2 | Сертифицировано | 2022-11-06 | 12755 |  | 15306 |  |  | 7 | 9.0625 | 250 | 145 | 250 |  | Дистрибьюторская / Складская - Историческая
L630-3372 | ВА57-39-346210-320А-660/380AC-1600А-НР220DC-ВКС | ВА57-39-346210-320А-660/380AC-1600А-НР220DC-ВКС | Контактор | ВА57-39 | 4604 | KONTAKTOR MCCB HISTORIC NON ADJUSTABLE | PL1 | 1 | ШТ | Под заказ T2 | Сертифицировано | 2022-11-06 | 11683 |  | 14019.6 |  |  | 7 | 9.0625 | 250 | 145 | 250 |  | Дистрибьюторская / Складская - Историческая
L630-3373 | ВА57-39-346210-320А-660/380AC-2000А-НР220DC-ВКС | ВА57-39-346210-320А-660/380AC-2000А-НР220DC-ВКС | Контактор | ВА57-39 | 4604 | KONTAKTOR MCCB HISTORIC NON ADJUSTABLE | PL1 | 1 | ШТ | Под заказ T2 | Сертифицировано | 2022-11-06 | 11683 |  | 14019.6 |  |  | 7 | 9.0625 | 250 | 145 | 250 |  | Дистрибьюторская / Складская - Историческая
L630-3374 | ВА57-39-346210-320А-660/380AC-2500А-НР220DC-ВКС | ВА57-39-346210-320А-660/380AC-2500А-НР220DC-ВКС | Контактор | ВА57-39 | 4604 | KONTAKTOR MCCB HISTORIC NON ADJUSTABLE | PL1 | 1 | ШТ | Под заказ T2 | Сертифицировано | 2022-11-06 | 11683 |  | 14019.6 |  |  | 7 | 9.0625 | 250 | 145 | 250 |  | Дистрибьюторская / Складская - Историческая
L630-3375 | ВА57-39-346210-320А-660/380AC-3200А-НР220DC-ВКС | ВА57-39-346210-320А-660/380AC-3200А-НР220DC-ВКС | Контактор | ВА57-39 | 4604 | KONTAKTOR MCCB HISTORIC NON ADJUSTABLE | PL1 | 1 | ШТ | Под заказ T2 | Сертифицировано | 2022-11-06 | 11683 |  | 14019.6 |  |  | 7 | 9.0625 | 250 | 145 | 250 |  | Дистрибьюторская / Складская - Историческая
L630-3376 | ВА57-39-346210-320А-660/380AC-4000А-НР220DC-ВКС | ВА57-39-346210-320А-660/380AC-4000А-НР220DC-ВКС | Контактор | ВА57-39 | 4604 | KONTAKTOR MCCB HISTORIC NON ADJUSTABLE | PL1 | 1 | ШТ | Под заказ T2 | Сертифицировано | 2022-11-06 | 11683 |  | 14019.6 |  |  | 7 | 9.0625 | 250 | 145 | 250 |  | Дистрибьюторская / Складская - Историческая
L630-3377 | ВА57-39-346210-400А-660/380AC-1250А-НР220DC-ВКС | ВА57-39-346210-400А-660/380AC-1250А-НР220DC-ВКС | Контактор | ВА57-39 | 4604 | KONTAKTOR MCCB HISTORIC NON ADJUSTABLE | PL1 | 1 | ШТ | Под заказ T2 | Сертифицировано | 2022-11-06 | 12755 |  | 15306 |  |  | 7 | 9.0625 | 250 | 145 | 250 |  | Дистрибьюторская / Складская - Историческая
L630-3378 | ВА57-39-346210-400А-660/380AC-1600А-НР220DC-ВКС | ВА57-39-346210-400А-660/380AC-1600А-НР220DC-ВКС | Контактор | ВА57-39 | 4604 | KONTAKTOR MCCB HISTORIC NON ADJUSTABLE | PL1 | 1 | ШТ | Под заказ T2 | Сертифицировано | 2022-11-06 | 11683 |  | 14019.6 |  |  | 7 | 9.0625 | 250 | 145 | 250 |  | Дистрибьюторская / Складская - Историческая
L630-3379 | ВА57-39-346210-400А-660/380AC-2000А-НР220DC-ВКС | ВА57-39-346210-400А-660/380AC-2000А-НР220DC-ВКС | Контактор | ВА57-39 | 4604 | KONTAKTOR MCCB HISTORIC NON ADJUSTABLE | PL1 | 1 | ШТ | Под заказ T2 | Сертифицировано | 2022-11-06 | 11683 |  | 14019.6 |  |  | 7 | 9.0625 | 250 | 145 | 250 |  | Дистрибьюторская / Складская - Историческая
L630-3380 | ВА57-39-346210-400А-660/380AC-2500А-НР220DC-ВКС | ВА57-39-346210-400А-660/380AC-2500А-НР220DC-ВКС | Контактор | ВА57-39 | 4604 | KONTAKTOR MCCB HISTORIC NON ADJUSTABLE | PL1 | 1 | ШТ | Под заказ T2 | Сертифицировано | 2022-11-06 | 11683 |  | 14019.6 |  |  | 7 | 9.0625 | 250 | 145 | 250 |  | Дистрибьюторская / Складская - Историческая
L630-3381 | ВА57-39-346210-400А-660/380AC-4000А-НР220DC-ВКС | ВА57-39-346210-400А-660/380AC-4000А-НР220DC-ВКС | Контактор | ВА57-39 | 4604 | KONTAKTOR MCCB HISTORIC NON ADJUSTABLE | PL1 | 1 | ШТ | Под заказ T2 | Сертифицировано | 2022-11-06 | 11683 |  | 14019.6 |  |  | 7 | 9.0625 | 250 | 145 | 250 |  | Дистрибьюторская / Складская - Историческая
L630-3382 | ВА57-39-346210-500А-660/380AC-1600А-НР220DC-ВКС | ВА57-39-346210-500А-660/380AC-1600А-НР220DC-ВКС | Контактор | ВА57-39 | 4604 | KONTAKTOR MCCB HISTORIC NON ADJUSTABLE | PL1 | 1 | ШТ | Под заказ T2 | Сертифицировано | 2022-11-06 | 11683 |  | 14019.6 |  |  | 7 | 9.0625 | 250 | 145 | 250 |  | Дистрибьюторская / Складская - Историческая
L630-3383 | ВА57-39-346210-500А-660/380AC-2000А-НР220DC-ВКС | ВА57-39-346210-500А-660/380AC-2000А-НР220DC-ВКС | Контактор | ВА57-39 | 4604 | KONTAKTOR MCCB HISTORIC NON ADJUSTABLE | PL1 | 1 | ШТ | Под заказ T2 | Сертифицировано | 2022-11-06 | 11683 |  | 14019.6 |  |  | 7 | 9.0625 | 250 | 145 | 250 |  | Дистрибьюторская / Складская - Историческая
L630-3384 | ВА57-39-346210-500А-660/380AC-2500А-НР220DC-ВКС | ВА57-39-346210-500А-660/380AC-2500А-НР220DC-ВКС | Контактор | ВА57-39 | 4604 | KONTAKTOR MCCB HISTORIC NON ADJUSTABLE | PL1 | 1 | ШТ | Под заказ T2 | Сертифицировано | 2022-11-06 | 11683 |  | 14019.6 |  |  | 7 | 9.0625 | 250 | 145 | 250 |  | Дистрибьюторская / Складская - Историческая
L630-3385 | ВА57-39-346210-500А-660/380AC-5000А-НР220DC-ВКС | ВА57-39-346210-500А-660/380AC-5000А-НР220DC-ВКС | Контактор | ВА57-39 | 4604 | KONTAKTOR MCCB HISTORIC NON ADJUSTABLE | PL1 | 1 | ШТ | Под заказ T2 | Сертифицировано | 2022-11-06 | 11683 |  | 14019.6 |  |  | 7 | 9.0625 | 250 | 145 | 250 |  | Дистрибьюторская / Складская - Историческая
L630-3386 | ВА57-39-346210-630А-660/380AC-1250А-НР220DC-ВКС | ВА57-39-346210-630А-660/380AC-1250А-НР220DC-ВКС | Контактор | ВА57-39 | 4604 | KONTAKTOR MCCB HISTORIC NON ADJUSTABLE | PL1 | 1 | ШТ | Под заказ T2 | Сертифицировано | 2022-11-06 | 12755 |  | 15306 |  |  | 7 | 9.0625 | 250 | 145 | 250 |  | Дистрибьюторская / Складская - Историческая
L630-3387 | ВА57-39-346210-630А-660/380AC-2000А-НР220DC-ВКС | ВА57-39-346210-630А-660/380AC-2000А-НР220DC-ВКС | Контактор | ВА57-39 | 4604 | KONTAKTOR MCCB HISTORIC NON ADJUSTABLE | PL1 | 1 | ШТ | Под заказ T2 | Сертифицировано | 2022-11-06 | 12391 |  | 14869.2 |  |  | 7 | 9.0625 | 250 | 145 | 250 |  | Дистрибьюторская / Складская - Историческая
L630-3388 | ВА57-39-346210-630А-660/380AC-2500А-НР220DC-ВКС | ВА57-39-346210-630А-660/380AC-2500А-НР220DC-ВКС | Контактор | ВА57-39 | 4604 | KONTAKTOR MCCB HISTORIC NON ADJUSTABLE | PL1 | 1 | ШТ | Под заказ T2 | Сертифицировано | 2022-11-06 | 12391 |  | 14869.2 |  |  | 7 | 9.0625 | 250 | 145 | 250 |  | Дистрибьюторская / Складская - Историческая
L630-3389 | ВА57-39-346210-630А-660/380AC-3200А-НР220DC-ВКС | ВА57-39-346210-630А-660/380AC-3200А-НР220DC-ВКС | Контактор | ВА57-39 | 4604 | KONTAKTOR MCCB HISTORIC NON ADJUSTABLE | PL1 | 1 | ШТ | Под заказ T2 | Сертифицировано | 2022-11-06 | 12391 |  | 14869.2 |  |  | 7 | 9.0625 | 250 | 145 | 250 |  | Дистрибьюторская / Складская - Историческая
L630-3390 | ВА57-39-346210-630А-660/380AC-4000А-НР220DC-ВКС | ВА57-39-346210-630А-660/380AC-4000А-НР220DC-ВКС | Контактор | ВА57-39 | 4604 | KONTAKTOR MCCB HISTORIC NON ADJUSTABLE | PL1 | 1 | ШТ | Под заказ T2 | Сертифицировано | 2022-11-06 | 12391 |  | 14869.2 |  |  | 7 | 9.0625 | 250 | 145 | 250 |  | Дистрибьюторская / Складская - Историческая
L630-3391 | ВА57-39-346210-630А-660/380AC-5000А-НР220DC-ВКС | ВА57-39-346210-630А-660/380AC-5000А-НР220DC-ВКС | Контактор | ВА57-39 | 4604 | KONTAKTOR MCCB HISTORIC NON ADJUSTABLE | PL1 | 1 | ШТ | Под заказ T2 | Сертифицировано | 2022-11-06 | 12391 |  | 14869.2 |  |  | 7 | 9.0625 | 250 | 145 | 250 |  | Дистрибьюторская / Складская - Историческая
L630-3392 | ВА57-39-346210-630А-660/380AC-6300А-НР220DC-ВКС | ВА57-39-346210-630А-660/380AC-6300А-НР220DC-ВКС | Контактор | ВА57-39 | 4604 | KONTAKTOR MCCB HISTORIC NON ADJUSTABLE | PL1 | 1 | ШТ | Под заказ T2 | Сертифицировано | 2022-11-06 | 12391 |  | 14869.2 |  |  | 7 | 9.0625 | 250 | 145 | 250 |  | Дистрибьюторская / Складская - Историческая
L630-3393 | ВА57-39-336210-630А-660/380AC-1250А-НР220DC-ВКС | ВА57-39-336210-630А-660/380AC-1250А-НР220DC-ВКС | Контактор | ВА57-39 | 4604 | KONTAKTOR MCCB HISTORIC NON ADJUSTABLE | PL1 | 1 | ШТ | Под заказ T2 | Сертифицировано | 2022-11-06 | 12755 |  | 15306 |  |  | 7 | 9.0625 | 250 | 145 | 250 |  | Дистрибьюторская / Складская - Историческая
L630-3394 | ВА57-39-336210-630А-660/380AC-1600А-НР220DC-ВКС | ВА57-39-336210-630А-660/380AC-1600А-НР220DC-ВКС | Контактор | ВА57-39 | 4604 | KONTAKTOR MCCB HISTORIC NON ADJUSTABLE | PL1 | 1 | ШТ | Под заказ T2 | Сертифицировано | 2022-11-06 | 12391 |  | 14869.2 |  |  | 7 | 9.0625 | 250 | 145 | 250 |  | Дистрибьюторская / Складская - Историческая
L630-3395 | ВА57-39-336210-630А-660/380AC-2000А-НР220DC-ВКС | ВА57-39-336210-630А-660/380AC-2000А-НР220DC-ВКС | Контактор | ВА57-39 | 4604 | KONTAKTOR MCCB HISTORIC NON ADJUSTABLE | PL1 | 1 | ШТ | Под заказ T2 | Сертифицировано | 2022-11-06 | 12391 |  | 14869.2 |  |  | 7 | 9.0625 | 250 | 145 | 250 |  | Дистрибьюторская / Складская - Историческая
L630-3396 | ВА57-39-336210-630А-660/380AC-2500А-НР220DC-ВКС | ВА57-39-336210-630А-660/380AC-2500А-НР220DC-ВКС | Контактор | ВА57-39 | 4604 | KONTAKTOR MCCB HISTORIC NON ADJUSTABLE | PL1 | 1 | ШТ | Под заказ T2 | Сертифицировано | 2022-11-06 | 12391 |  | 14869.2 |  |  | 7 | 9.0625 | 250 | 145 | 250 |  | Дистрибьюторская / Складская - Историческая
L630-3397 | ВА57-39-336210-630А-660/380AC-3200А-НР220DC-ВКС | ВА57-39-336210-630А-660/380AC-3200А-НР220DC-ВКС | Контактор | ВА57-39 | 4604 | KONTAKTOR MCCB HISTORIC NON ADJUSTABLE | PL1 | 1 | ШТ | Под заказ T2 | Сертифицировано | 2022-11-06 | 12391 |  | 14869.2 |  |  | 7 | 9.0625 | 250 | 145 | 250 |  | Дистрибьюторская / Складская - Историческая
L630-3398 | ВА57-39-336210-630А-660/380AC-4000А-НР220DC-ВКС | ВА57-39-336210-630А-660/380AC-4000А-НР220DC-ВКС | Контактор | ВА57-39 | 4604 | KONTAKTOR MCCB HISTORIC NON ADJUSTABLE | PL1 | 1 | ШТ | Под заказ T2 | Сертифицировано | 2022-11-06 | 12391 |  | 14869.2 |  |  | 7 | 9.0625 | 250 | 145 | 250 |  | Дистрибьюторская / Складская - Историческая
L630-3399 | ВА57-39-336210-630А-660/380AC-5000А-НР220DC-ВКС | ВА57-39-336210-630А-660/380AC-5000А-НР220DC-ВКС | Контактор | ВА57-39 | 4604 | KONTAKTOR MCCB HISTORIC NON ADJUSTABLE | PL1 | 1 | ШТ | Под заказ T2 | Сертифицировано | 2022-11-06 | 12391 |  | 14869.2 |  |  | 7 | 9.0625 | 250 | 145 | 250 |  | Дистрибьюторская / Складская - Историческая
L630-3400 | ВА57-39-336210-630А-660/380AC-6300А-НР220DC-ВКС | ВА57-39-336210-630А-660/380AC-6300А-НР220DC-ВКС | Контактор | ВА57-39 | 4604 | KONTAKTOR MCCB HISTORIC NON ADJUSTABLE | PL1 | 1 | ШТ | Под заказ T2 | Сертифицировано | 2022-11-06 | 12391 |  | 14869.2 |  |  | 7 | 9.0625 | 250 | 145 | 250 |  | Дистрибьюторская / Складская - Историческая
L630-3401 | ВА57-39-840010-250А-220DC-1250А | ВА57-39-840010-250А-220DC-1250А | Контактор | ВА57-39 | 4604 | KONTAKTOR MCCB HISTORIC NON ADJUSTABLE | PL1 | 1 | ШТ | Под заказ T2 | Сертифицировано | 2022-11-06 | 15808 |  | 18969.6 |  |  | 7 | 9.0625 | 250 | 145 | 250 |  | Дистрибьюторская / Складская - Историческая
L630-3402 | ВА57-39-840010-250А-220DC-1600А | ВА57-39-840010-250А-220DC-1600А | Контактор | ВА57-39 | 4604 | KONTAKTOR MCCB HISTORIC NON ADJUSTABLE | PL1 | 1 | ШТ | Под заказ T2 | Сертифицировано | 2022-11-06 | 15808 |  | 18969.6 |  |  | 7 | 9.0625 | 250 | 145 | 250 |  | Дистрибьюторская / Складская - Историческая
L630-3403 | ВА57-39-840010-250А-220DC-2500А | ВА57-39-840010-250А-220DC-2500А | Контактор | ВА57-39 | 4604 | KONTAKTOR MCCB HISTORIC NON ADJUSTABLE | PL1 | 1 | ШТ | Под заказ T2 | Сертифицировано | 2022-11-06 | 15808 |  | 18969.6 |  |  | 7 | 9.0625 | 250 | 145 | 250 |  | Дистрибьюторская / Складская - Историческая
L630-3404 | ВА57-39-840010-320А-220DC-1250А | ВА57-39-840010-320А-220DC-1250А | Контактор | ВА57-39 | 4604 | KONTAKTOR MCCB HISTORIC NON ADJUSTABLE | PL1 | 1 | ШТ | Под заказ T2 | Сертифицировано | 2022-11-06 | 15808 |  | 18969.6 |  |  | 7 | 9.0625 | 250 | 145 | 250 |  | Дистрибьюторская / Складская - Историческая
L630-3405 | ВА57-39-840010-320А-220DC-1600А | ВА57-39-840010-320А-220DC-1600А | Контактор | ВА57-39 | 4604 | KONTAKTOR MCCB HISTORIC NON ADJUSTABLE | PL1 | 1 | ШТ | Под заказ T2 | Сертифицировано | 2022-11-06 | 15808 |  | 18969.6 |  |  | 7 | 9.0625 | 250 | 145 | 250 |  | Дистрибьюторская / Складская - Историческая
L630-3406 | ВА57-39-840010-320А-220DC-2000А | ВА57-39-840010-320А-220DC-2000А | Контактор | ВА57-39 | 4604 | KONTAKTOR MCCB HISTORIC NON ADJUSTABLE | PL1 | 1 | ШТ | Под заказ T2 | Сертифицировано | 2022-11-06 | 15808 |  | 18969.6 |  |  | 7 | 9.0625 | 250 | 145 | 250 |  | Дистрибьюторская / Складская - Историческая
L630-3407 | ВА57-39-840010-320А-220DC-2500А | ВА57-39-840010-320А-220DC-2500А | Контактор | ВА57-39 | 4604 | KONTAKTOR MCCB HISTORIC NON ADJUSTABLE | PL1 | 1 | ШТ | Под заказ T2 | Сертифицировано | 2022-11-06 | 15808 |  | 18969.6 |  |  | 7 | 9.0625 | 250 | 145 | 250 |  | Дистрибьюторская / Складская - Историческая
L630-3408 | ВА57-39-840010-320А-220DC-3200А | ВА57-39-840010-320А-220DC-3200А | Контактор | ВА57-39 | 4604 | KONTAKTOR MCCB HISTORIC NON ADJUSTABLE | PL1 | 1 | ШТ | Под заказ T2 | Сертифицировано | 2022-11-06 | 15808 |  | 18969.6 |  |  | 7 | 9.0625 | 250 | 145 | 250 |  | Дистрибьюторская / Складская - Историческая
L630-3409 | ВА57-39-840010-400А-220DC-1250А | ВА57-39-840010-400А-220DC-1250А | Контактор | ВА57-39 | 4604 | KONTAKTOR MCCB HISTORIC NON ADJUSTABLE | PL1 | 1 | ШТ | Под заказ T2 | Сертифицировано | 2022-11-06 | 15808 |  | 18969.6 |  |  | 7 | 9.0625 | 250 | 145 | 250 |  | Дистрибьюторская / Складская - Историческая
L630-3410 | ВА57-39-840010-400А-220DC-1600А | ВА57-39-840010-400А-220DC-1600А | Контактор | ВА57-39 | 4604 | KONTAKTOR MCCB HISTORIC NON ADJUSTABLE | PL1 | 1 | ШТ | Под заказ T2 | Сертифицировано | 2022-11-06 | 15808 |  | 18969.6 |  |  | 7 | 9.0625 | 250 | 145 | 250 |  | Дистрибьюторская / Складская - Историческая
L630-3411 | ВА57-39-840010-400А-220DC-2000А | ВА57-39-840010-400А-220DC-2000А | Контактор | ВА57-39 | 4604 | KONTAKTOR MCCB HISTORIC NON ADJUSTABLE | PL1 | 1 | ШТ | Под заказ T2 | Сертифицировано | 2022-11-06 | 15808 |  | 18969.6 |  |  | 7 | 9.0625 | 250 | 145 | 250 |  | Дистрибьюторская / Складская - Историческая
L630-3412 | ВА57-39-840010-400А-220DC-2500А | ВА57-39-840010-400А-220DC-2500А | Контактор | ВА57-39 | 4604 | KONTAKTOR MCCB HISTORIC NON ADJUSTABLE | PL1 | 1 | ШТ | Под заказ T2 | Сертифицировано | 2022-11-06 | 15808 |  | 18969.6 |  |  | 7 | 9.0625 | 250 | 145 | 250 |  | Дистрибьюторская / Складская - Историческая
L630-3413 | ВА57-39-840010-400А-220DC-4000А | ВА57-39-840010-400А-220DC-4000А | Контактор | ВА57-39 | 4604 | KONTAKTOR MCCB HISTORIC NON ADJUSTABLE | PL1 | 1 | ШТ | Под заказ T2 | Сертифицировано | 2022-11-06 | 15808 |  | 18969.6 |  |  | 7 | 9.0625 | 250 | 145 | 250 |  | Дистрибьюторская / Складская - Историческая
L630-3414 | ВА57-39-840010-500А-220DC-1600А | ВА57-39-840010-500А-220DC-1600А | Контактор | ВА57-39 | 4604 | KONTAKTOR MCCB HISTORIC NON ADJUSTABLE | PL1 | 1 | ШТ | Под заказ T2 | Сертифицировано | 2022-11-06 | 16932 |  | 20318.4 |  |  | 7 | 9.0625 | 250 | 145 | 250 |  | Дистрибьюторская / Складская - Историческая
L630-3415 | ВА57-39-840010-500А-220DC-2000А | ВА57-39-840010-500А-220DC-2000А | Контактор | ВА57-39 | 4604 | KONTAKTOR MCCB HISTORIC NON ADJUSTABLE | PL1 | 1 | ШТ | Под заказ T2 | Сертифицировано | 2022-11-06 | 16932 |  | 20318.4 |  |  | 7 | 9.0625 | 250 | 145 | 250 |  | Дистрибьюторская / Складская - Историческая
L630-3416 | ВА57-39-840010-500А-220DC-2500А | ВА57-39-840010-500А-220DC-2500А | Контактор | ВА57-39 | 4604 | KONTAKTOR MCCB HISTORIC NON ADJUSTABLE | PL1 | 1 | ШТ | Под заказ T2 | Сертифицировано | 2022-11-06 | 16932 |  | 20318.4 |  |  | 7 | 9.0625 | 250 | 145 | 250 |  | Дистрибьюторская / Складская - Историческая
L630-3417 | ВА57-39-840010-500А-220DC-3000А | ВА57-39-840010-500А-220DC-3000А | Контактор | ВА57-39 | 4604 | KONTAKTOR MCCB HISTORIC NON ADJUSTABLE | PL1 | 1 | ШТ | Под заказ T2 | Сертифицировано | 2022-11-06 | 16932 |  | 20318.4 |  |  | 7 | 9.0625 | 250 | 145 | 250 |  | Дистрибьюторская / Складская - Историческая
L630-3418 | ВА57-39-840010-500А-220DC-5000А | ВА57-39-840010-500А-220DC-5000А | Контактор | ВА57-39 | 4604 | KONTAKTOR MCCB HISTORIC NON ADJUSTABLE | PL1 | 1 | ШТ | Под заказ T2 | Сертифицировано | 2022-11-06 | 16932 |  | 20318.4 |  |  | 7 | 9.0625 | 250 | 145 | 250 |  | Дистрибьюторская / Складская - Историческая
L630-3419 | ВА57-39-840010-630А-220DC-2000А | ВА57-39-840010-630А-220DC-2000А | Контактор | ВА57-39 | 4604 | KONTAKTOR MCCB HISTORIC NON ADJUSTABLE | PL1 | 1 | ШТ | Под заказ T2 | Сертифицировано | 2022-11-06 | 16932 |  | 20318.4 |  |  | 7 | 9.0625 | 250 | 145 | 250 |  | Дистрибьюторская / Складская - Историческая
L630-3420 | ВА57-39-840010-630А-220DC-2500А | ВА57-39-840010-630А-220DC-2500А | Контактор | ВА57-39 | 4604 | KONTAKTOR MCCB HISTORIC NON ADJUSTABLE | PL1 | 1 | ШТ | Под заказ T2 | Сертифицировано | 2022-11-06 | 16932 |  | 20318.4 |  |  | 7 | 9.0625 | 250 | 145 | 250 |  | Дистрибьюторская / Складская - Историческая
L630-3421 | ВА57-39-840010-630А-220DC-3200А | ВА57-39-840010-630А-220DC-3200А | Контактор | ВА57-39 | 4604 | KONTAKTOR MCCB HISTORIC NON ADJUSTABLE | PL1 | 1 | ШТ | Под заказ T2 | Сертифицировано | 2022-11-06 | 16932 |  | 20318.4 |  |  | 7 | 9.0625 | 250 | 145 | 250 |  | Дистрибьюторская / Складская - Историческая
L630-3422 | ВА57-39-840010-630А-220DC-4000А | ВА57-39-840010-630А-220DC-4000А | Контактор | ВА57-39 | 4604 | KONTAKTOR MCCB HISTORIC NON ADJUSTABLE | PL1 | 1 | ШТ | Под заказ T2 | Сертифицировано | 2022-11-06 | 16932 |  | 20318.4 |  |  | 7 | 9.0625 | 250 | 145 | 250 |  | Дистрибьюторская / Складская - Историческая
L630-3423 | ВА57-39-840010-630А-220DC-5000А | ВА57-39-840010-630А-220DC-5000А | Контактор | ВА57-39 | 4604 | KONTAKTOR MCCB HISTORIC NON ADJUSTABLE | PL1 | 1 | ШТ | Под заказ T2 | Сертифицировано | 2022-11-06 | 16932 |  | 20318.4 |  |  | 7 | 9.0625 | 250 | 145 | 250 |  | Дистрибьюторская / Складская - Историческая
L630-3424 | ВА57-39-830010-630А-220DC-1600А | ВА57-39-830010-630А-220DC-1600А | Контактор | ВА57-39 | 4604 | KONTAKTOR MCCB HISTORIC NON ADJUSTABLE | PL1 | 1 | ШТ | Под заказ T2 | Сертифицировано | 2022-11-06 | 16255 |  | 19506 |  |  | 7 | 9.0625 | 250 | 145 | 250 |  | Дистрибьюторская / Складская - Историческая
L630-3425 | ВА57-39-830010-630А-220DC-2000А | ВА57-39-830010-630А-220DC-2000А | Контактор | ВА57-39 | 4604 | KONTAKTOR MCCB HISTORIC NON ADJUSTABLE | PL1 | 1 | ШТ | Под заказ T2 | Сертифицировано | 2022-11-06 | 16255 |  | 19506 |  |  | 7 | 9.0625 | 250 | 145 | 250 |  | Дистрибьюторская / Складская - Историческая
L630-3426 | ВА57-39-830010-630А-220DC-2500А | ВА57-39-830010-630А-220DC-2500А | Контактор | ВА57-39 | 4604 | KONTAKTOR MCCB HISTORIC NON ADJUSTABLE | PL1 | 1 | ШТ | Под заказ T2 | Сертифицировано | 2022-11-06 | 16255 |  | 19506 |  |  | 7 | 9.0625 | 250 | 145 | 250 |  | Дистрибьюторская / Складская - Историческая
L630-3427 | ВА57-39-830010-630А-220DC-3200А | ВА57-39-830010-630А-220DC-3200А | Контактор | ВА57-39 | 4604 | KONTAKTOR MCCB HISTORIC NON ADJUSTABLE | PL1 | 1 | ШТ | Под заказ T2 | Сертифицировано | 2022-11-06 | 16255 |  | 19506 |  |  | 7 | 9.0625 | 250 | 145 | 250 |  | Дистрибьюторская / Складская - Историческая
L630-3428 | ВА57-39-830010-630А-220DC-4000А | ВА57-39-830010-630А-220DC-4000А | Контактор | ВА57-39 | 4604 | KONTAKTOR MCCB HISTORIC NON ADJUSTABLE | PL1 | 1 | ШТ | Под заказ T2 | Сертифицировано | 2022-11-06 | 16255 |  | 19506 |  |  | 7 | 9.0625 | 250 | 145 | 250 |  | Дистрибьюторская / Складская - Историческая
L630-3429 | ВА57-39-640010-250А-440DC-1250А | ВА57-39-640010-250А-440DC-1250А | Контактор | ВА57-39 | 4604 | KONTAKTOR MCCB HISTORIC NON ADJUSTABLE | PL1 | 1 | ШТ | Под заказ T2 | Сертифицировано | 2022-11-06 | 15808 |  | 18969.6 |  |  | 7 | 9.0625 | 250 | 145 | 250 |  | Дистрибьюторская / Складская - Историческая
L630-3430 | ВА57-39-640010-250А-440DC-1600А | ВА57-39-640010-250А-440DC-1600А | Контактор | ВА57-39 | 4604 | KONTAKTOR MCCB HISTORIC NON ADJUSTABLE | PL1 | 1 | ШТ | Под заказ T2 | Сертифицировано | 2022-11-06 | 15808 |  | 18969.6 |  |  | 7 | 9.0625 | 250 | 145 | 250 |  | Дистрибьюторская / Складская - Историческая
L630-3431 | ВА57-39-640010-250А-440DC-2500А | ВА57-39-640010-250А-440DC-2500А | Контактор | ВА57-39 | 4604 | KONTAKTOR MCCB HISTORIC NON ADJUSTABLE | PL1 | 1 | ШТ | Под заказ T2 | Сертифицировано | 2022-11-06 | 15808 |  | 18969.6 |  |  | 7 | 9.0625 | 250 | 145 | 250 |  | Дистрибьюторская / Складская - Историческая
L630-3432 | ВА57-39-640010-320А-440DC-1250А | ВА57-39-640010-320А-440DC-1250А | Контактор | ВА57-39 | 4604 | KONTAKTOR MCCB HISTORIC NON ADJUSTABLE | PL1 | 1 | ШТ | Под заказ T2 | Сертифицировано | 2022-11-06 | 15808 |  | 18969.6 |  |  | 7 | 9.0625 | 250 | 145 | 250 |  | Дистрибьюторская / Складская - Историческая
L630-3433 | ВА57-39-640010-320А-440DC-1600А | ВА57-39-640010-320А-440DC-1600А | Контактор | ВА57-39 | 4604 | KONTAKTOR MCCB HISTORIC NON ADJUSTABLE | PL1 | 1 | ШТ | Под заказ T2 | Сертифицировано | 2022-11-06 | 15808 |  | 18969.6 |  |  | 7 | 9.0625 | 250 | 145 | 250 |  | Дистрибьюторская / Складская - Историческая
L630-3434 | ВА57-39-640010-320А-440DC-2000А | ВА57-39-640010-320А-440DC-2000А | Контактор | ВА57-39 | 4604 | KONTAKTOR MCCB HISTORIC NON ADJUSTABLE | PL1 | 1 | ШТ | Под заказ T2 | Сертифицировано | 2022-11-06 | 15808 |  | 18969.6 |  |  | 7 | 9.0625 | 250 | 145 | 250 |  | Дистрибьюторская / Складская - Историческая
L630-3435 | ВА57-39-640010-320А-440DC-2500А | ВА57-39-640010-320А-440DC-2500А | Контактор | ВА57-39 | 4604 | KONTAKTOR MCCB HISTORIC NON ADJUSTABLE | PL1 | 1 | ШТ | Под заказ T2 | Сертифицировано | 2022-11-06 | 15808 |  | 18969.6 |  |  | 7 | 9.0625 | 250 | 145 | 250 |  | Дистрибьюторская / Складская - Историческая
L630-3436 | ВА57-39-640010-320А-440DC-3200А | ВА57-39-640010-320А-440DC-3200А | Контактор | ВА57-39 | 4604 | KONTAKTOR MCCB HISTORIC NON ADJUSTABLE | PL1 | 1 | ШТ | Под заказ T2 | Сертифицировано | 2022-11-06 | 15808 |  | 18969.6 |  |  | 7 | 9.0625 | 250 | 145 | 250 |  | Дистрибьюторская / Складская - Историческая
L630-3437 | ВА57-39-640010-400А-440DC-1250А | ВА57-39-640010-400А-440DC-1250А | Контактор | ВА57-39 | 4604 | KONTAKTOR MCCB HISTORIC NON ADJUSTABLE | PL1 | 1 | ШТ | Под заказ T2 | Сертифицировано | 2022-11-06 | 15808 |  | 18969.6 |  |  | 7 | 9.0625 | 250 | 145 | 250 |  | Дистрибьюторская / Складская - Историческая
L630-3438 | ВА57-39-640010-400А-440DC-1600А | ВА57-39-640010-400А-440DC-1600А | Контактор | ВА57-39 | 4604 | KONTAKTOR MCCB HISTORIC NON ADJUSTABLE | PL1 | 1 | ШТ | Под заказ T2 | Сертифицировано | 2022-11-06 | 15808 |  | 18969.6 |  |  | 7 | 9.0625 | 250 | 145 | 250 |  | Дистрибьюторская / Складская - Историческая
L630-3439 | ВА57-39-640010-400А-440DC-2000А | ВА57-39-640010-400А-440DC-2000А | Контактор | ВА57-39 | 4604 | KONTAKTOR MCCB HISTORIC NON ADJUSTABLE | PL1 | 1 | ШТ | Под заказ T2 | Сертифицировано | 2022-11-06 | 15808 |  | 18969.6 |  |  | 7 | 9.0625 | 250 | 145 | 250 |  | Дистрибьюторская / Складская - Историческая
L630-3440 | ВА57-39-640010-400А-440DC-2500А | ВА57-39-640010-400А-440DC-2500А | Контактор | ВА57-39 | 4604 | KONTAKTOR MCCB HISTORIC NON ADJUSTABLE | PL1 | 1 | ШТ | Под заказ T2 | Сертифицировано | 2022-11-06 | 15808 |  | 18969.6 |  |  | 7 | 9.0625 | 250 | 145 | 250 |  | Дистрибьюторская / Складская - Историческая
L630-3441 | ВА57-39-640010-400А-440DC-4000А | ВА57-39-640010-400А-440DC-4000А | Контактор | ВА57-39 | 4604 | KONTAKTOR MCCB HISTORIC NON ADJUSTABLE | PL1 | 1 | ШТ | Под заказ T2 | Сертифицировано | 2022-11-06 | 15808 |  | 18969.6 |  |  | 7 | 9.0625 | 250 | 145 | 250 |  | Дистрибьюторская / Складская - Историческая
L630-3442 | ВА57-39-640010-500А-440DC-1600А | ВА57-39-640010-500А-440DC-1600А | Контактор | ВА57-39 | 4604 | KONTAKTOR MCCB HISTORIC NON ADJUSTABLE | PL1 | 1 | ШТ | Под заказ T2 | Сертифицировано | 2022-11-06 | 16609 |  | 19930.8 |  |  | 7 | 9.0625 | 250 | 145 | 250 |  | Дистрибьюторская / Складская - Историческая
L630-3443 | ВА57-39-640010-500А-440DC-2000А | ВА57-39-640010-500А-440DC-2000А | Контактор | ВА57-39 | 4604 | KONTAKTOR MCCB HISTORIC NON ADJUSTABLE | PL1 | 1 | ШТ | Под заказ T2 | Сертифицировано | 2022-11-06 | 16609 |  | 19930.8 |  |  | 7 | 9.0625 | 250 | 145 | 250 |  | Дистрибьюторская / Складская - Историческая
L630-3444 | ВА57-39-640010-500А-440DC-2500А | ВА57-39-640010-500А-440DC-2500А | Контактор | ВА57-39 | 4604 | KONTAKTOR MCCB HISTORIC NON ADJUSTABLE | PL1 | 1 | ШТ | Под заказ T2 | Сертифицировано | 2022-11-06 | 16609 |  | 19930.8 |  |  | 7 | 9.0625 | 250 | 145 | 250 |  | Дистрибьюторская / Складская - Историческая
L630-3445 | ВА57-39-640010-500А-440DC-3000А | ВА57-39-640010-500А-440DC-3000А | Контактор | ВА57-39 | 4604 | KONTAKTOR MCCB HISTORIC NON ADJUSTABLE | PL1 | 1 | ШТ | Под заказ T2 | Сертифицировано | 2022-11-06 | 16609 |  | 19930.8 |  |  | 7 | 9.0625 | 250 | 145 | 250 |  | Дистрибьюторская / Складская - Историческая
L630-3446 | ВА57-39-640010-500А-440DC-5000А | ВА57-39-640010-500А-440DC-5000А | Контактор | ВА57-39 | 4604 | KONTAKTOR MCCB HISTORIC NON ADJUSTABLE | PL1 | 1 | ШТ | Под заказ T2 | Сертифицировано | 2022-11-06 | 16609 |  | 19930.8 |  |  | 7 | 9.0625 | 250 | 145 | 250 |  | Дистрибьюторская / Складская - Историческая
L630-3447 | ВА57-39-640010-630А-440DC-2000А | ВА57-39-640010-630А-440DC-2000А | Контактор | ВА57-39 | 4604 | KONTAKTOR MCCB HISTORIC NON ADJUSTABLE | PL1 | 1 | ШТ | Под заказ T2 | Сертифицировано | 2022-11-06 | 16609 |  | 19930.8 |  |  | 7 | 9.0625 | 250 | 145 | 250 |  | Дистрибьюторская / Складская - Историческая
L630-3448 | ВА57-39-640010-630А-440DC-2500А | ВА57-39-640010-630А-440DC-2500А | Контактор | ВА57-39 | 4604 | KONTAKTOR MCCB HISTORIC NON ADJUSTABLE | PL1 | 1 | ШТ | Под заказ T2 | Сертифицировано | 2022-11-06 | 16609 |  | 19930.8 |  |  | 7 | 9.0625 | 250 | 145 | 250 |  | Дистрибьюторская / Складская - Историческая
L630-3449 | ВА57-39-640010-630А-440DC-3200А | ВА57-39-640010-630А-440DC-3200А | Контактор | ВА57-39 | 4604 | KONTAKTOR MCCB HISTORIC NON ADJUSTABLE | PL1 | 1 | ШТ | Под заказ T2 | Сертифицировано | 2022-11-06 | 16609 |  | 19930.8 |  |  | 7 | 9.0625 | 250 | 145 | 250 |  | Дистрибьюторская / Складская - Историческая
L630-3450 | ВА57-39-640010-630А-440DC-4000А | ВА57-39-640010-630А-440DC-4000А | Контактор | ВА57-39 | 4604 | KONTAKTOR MCCB HISTORIC NON ADJUSTABLE | PL1 | 1 | ШТ | Под заказ T2 | Сертифицировано | 2022-11-06 | 16609 |  | 19930.8 |  |  | 7 | 9.0625 | 250 | 145 | 250 |  | Дистрибьюторская / Складская - Историческая
L630-3451 | ВА57-39-640010-630А-440DC-5000А | ВА57-39-640010-630А-440DC-5000А | Контактор | ВА57-39 | 4604 | KONTAKTOR MCCB HISTORIC NON ADJUSTABLE | PL1 | 1 | ШТ | Под заказ T2 | Сертифицировано | 2022-11-06 | 16609 |  | 19930.8 |  |  | 7 | 9.0625 | 250 | 145 | 250 |  | Дистрибьюторская / Складская - Историческая
L630-3452 | ВА57-39-630010-630А-440DC-1600А | ВА57-39-630010-630А-440DC-1600А | Контактор | ВА57-39 | 4604 | KONTAKTOR MCCB HISTORIC NON ADJUSTABLE | PL1 | 1 | ШТ | Под заказ T2 | Сертифицировано | 2022-11-06 | 15945 |  | 19134 |  |  | 7 | 9.0625 | 250 | 145 | 250 |  | Дистрибьюторская / Складская - Историческая
L630-3453 | ВА57-39-630010-630А-440DC-2000А | ВА57-39-630010-630А-440DC-2000А | Контактор | ВА57-39 | 4604 | KONTAKTOR MCCB HISTORIC NON ADJUSTABLE | PL1 | 1 | ШТ | Под заказ T2 | Сертифицировано | 2022-11-06 | 15945 |  | 19134 |  |  | 7 | 9.0625 | 250 | 145 | 250 |  | Дистрибьюторская / Складская - Историческая
L630-3454 | ВА57-39-630010-630А-440DC-2500А | ВА57-39-630010-630А-440DC-2500А | Контактор | ВА57-39 | 4604 | KONTAKTOR MCCB HISTORIC NON ADJUSTABLE | PL1 | 1 | ШТ | Под заказ T2 | Сертифицировано | 2022-11-06 | 15945 |  | 19134 |  |  | 7 | 9.0625 | 250 | 145 | 250 |  | Дистрибьюторская / Складская - Историческая
L630-3455 | ВА57-39-630010-630А-440DC-3200А | ВА57-39-630010-630А-440DC-3200А | Контактор | ВА57-39 | 4604 | KONTAKTOR MCCB HISTORIC NON ADJUSTABLE | PL1 | 1 | ШТ | Под заказ T2 | Сертифицировано | 2022-11-06 | 15945 |  | 19134 |  |  | 7 | 9.0625 | 250 | 145 | 250 |  | Дистрибьюторская / Складская - Историческая
L630-3456 | ВА57-39-630010-630А-440DC-4000А | ВА57-39-630010-630А-440DC-4000А | Контактор | ВА57-39 | 4604 | KONTAKTOR MCCB HISTORIC NON ADJUSTABLE | PL1 | 1 | ШТ | Под заказ T2 | Сертифицировано | 2022-11-06 | 15945 |  | 19134 |  |  | 7 | 9.0625 | 250 | 145 | 250 |  | Дистрибьюторская / Складская - Историческая
L630-3457 | ВА57-39-841110-250А-220DC-1250А-2З2Р | ВА57-39-841110-250А-220DC-1250А-2З2Р | Контактор | ВА57-39 | 4604 | KONTAKTOR MCCB HISTORIC NON ADJUSTABLE | PL1 | 1 | ШТ | Под заказ T2 | Сертифицировано | 2022-11-06 | 15684 |  | 18820.8 |  |  | 7 | 9.0625 | 250 | 145 | 250 |  | Дистрибьюторская / Складская - Историческая
L630-3458 | ВА57-39-841110-250А-220DC-1600А-2З2Р | ВА57-39-841110-250А-220DC-1600А-2З2Р | Контактор | ВА57-39 | 4604 | KONTAKTOR MCCB HISTORIC NON ADJUSTABLE | PL1 | 1 | ШТ | Под заказ T2 | Сертифицировано | 2022-11-06 | 15684 |  | 18820.8 |  |  | 7 | 9.0625 | 250 | 145 | 250 |  | Дистрибьюторская / Складская - Историческая
L630-3459 | ВА57-39-841110-250А-220DC-2500А-2З2Р | ВА57-39-841110-250А-220DC-2500А-2З2Р | Контактор | ВА57-39 | 4604 | KONTAKTOR MCCB HISTORIC NON ADJUSTABLE | PL1 | 1 | ШТ | Под заказ T2 | Сертифицировано | 2022-11-06 | 15684 |  | 18820.8 |  |  | 7 | 9.0625 | 250 | 145 | 250 |  | Дистрибьюторская / Складская - Историческая
L630-3460 | ВА57-39-841110-320А-220DC-1250А-2З2Р | ВА57-39-841110-320А-220DC-1250А-2З2Р | Контактор | ВА57-39 | 4604 | KONTAKTOR MCCB HISTORIC NON ADJUSTABLE | PL1 | 1 | ШТ | Под заказ T2 | Сертифицировано | 2022-11-06 | 15684 |  | 18820.8 |  |  | 7 | 9.0625 | 250 | 145 | 250 |  | Дистрибьюторская / Складская - Историческая
L630-3461 | ВА57-39-841110-320А-220DC-1600А-2З2Р | ВА57-39-841110-320А-220DC-1600А-2З2Р | Контактор | ВА57-39 | 4604 | KONTAKTOR MCCB HISTORIC NON ADJUSTABLE | PL1 | 1 | ШТ | Под заказ T2 | Сертифицировано | 2022-11-06 | 15684 |  | 18820.8 |  |  | 7 | 9.0625 | 250 | 145 | 250 |  | Дистрибьюторская / Складская - Историческая
L630-3462 | ВА57-39-841110-320А-220DC-2000А-2З2Р | ВА57-39-841110-320А-220DC-2000А-2З2Р | Контактор | ВА57-39 | 4604 | KONTAKTOR MCCB HISTORIC NON ADJUSTABLE | PL1 | 1 | ШТ | Под заказ T2 | Сертифицировано | 2022-11-06 | 15684 |  | 18820.8 |  |  | 7 | 9.0625 | 250 | 145 | 250 |  | Дистрибьюторская / Складская - Историческая
L630-3463 | ВА57-39-841110-320А-220DC-2500А-2З2Р | ВА57-39-841110-320А-220DC-2500А-2З2Р | Контактор | ВА57-39 | 4604 | KONTAKTOR MCCB HISTORIC NON ADJUSTABLE | PL1 | 1 | ШТ | Под заказ T2 | Сертифицировано | 2022-11-06 | 15684 |  | 18820.8 |  |  | 7 | 9.0625 | 250 | 145 | 250 |  | Дистрибьюторская / Складская - Историческая
L630-3464 | ВА57-39-841110-320А-220DC-3200А-2З2Р | ВА57-39-841110-320А-220DC-3200А-2З2Р | Контактор | ВА57-39 | 4604 | KONTAKTOR MCCB HISTORIC NON ADJUSTABLE | PL1 | 1 | ШТ | Под заказ T2 | Сертифицировано | 2022-11-06 | 15684 |  | 18820.8 |  |  | 7 | 9.0625 | 250 | 145 | 250 |  | Дистрибьюторская / Складская - Историческая
L630-3465 | ВА57-39-841110-400А-220DC-1250А-2З2Р | ВА57-39-841110-400А-220DC-1250А-2З2Р | Контактор | ВА57-39 | 4604 | KONTAKTOR MCCB HISTORIC NON ADJUSTABLE | PL1 | 1 | ШТ | Под заказ T2 | Сертифицировано | 2022-11-06 | 15684 |  | 18820.8 |  |  | 7 | 9.0625 | 250 | 145 | 250 |  | Дистрибьюторская / Складская - Историческая
L630-3466 | ВА57-39-841110-400А-220DC-1600А-2З2Р | ВА57-39-841110-400А-220DC-1600А-2З2Р | Контактор | ВА57-39 | 4604 | KONTAKTOR MCCB HISTORIC NON ADJUSTABLE | PL1 | 1 | ШТ | Под заказ T2 | Сертифицировано | 2022-11-06 | 15684 |  | 18820.8 |  |  | 7 | 9.0625 | 250 | 145 | 250 |  | Дистрибьюторская / Складская - Историческая
L630-3467 | ВА57-39-841110-400А-220DC-2000А-2З2Р | ВА57-39-841110-400А-220DC-2000А-2З2Р | Контактор | ВА57-39 | 4604 | KONTAKTOR MCCB HISTORIC NON ADJUSTABLE | PL1 | 1 | ШТ | Под заказ T2 | Сертифицировано | 2022-11-06 | 15684 |  | 18820.8 |  |  | 7 | 9.0625 | 250 | 145 | 250 |  | Дистрибьюторская / Складская - Историческая
L630-3468 | ВА57-39-841110-400А-220DC-2500А-2З2Р | ВА57-39-841110-400А-220DC-2500А-2З2Р | Контактор | ВА57-39 | 4604 | KONTAKTOR MCCB HISTORIC NON ADJUSTABLE | PL1 | 1 | ШТ | Под заказ T2 | Сертифицировано | 2022-11-06 | 15684 |  | 18820.8 |  |  | 7 | 9.0625 | 250 | 145 | 250 |  | Дистрибьюторская / Складская - Историческая
L630-3469 | ВА57-39-841110-400А-220DC-4000А-2З2Р | ВА57-39-841110-400А-220DC-4000А-2З2Р | Контактор | ВА57-39 | 4604 | KONTAKTOR MCCB HISTORIC NON ADJUSTABLE | PL1 | 1 | ШТ | Под заказ T2 | Сертифицировано | 2022-11-06 | 15684 |  | 18820.8 |  |  | 7 | 9.0625 | 250 | 145 | 250 |  | Дистрибьюторская / Складская - Историческая
L630-3470 | ВА57-39-841110-500А-220DC-1600А-2З2Р | ВА57-39-841110-500А-220DC-1600А-2З2Р | Контактор | ВА57-39 | 4604 | KONTAKTOR MCCB HISTORIC NON ADJUSTABLE | PL1 | 1 | ШТ | Под заказ T2 | Сертифицировано | 2022-11-06 | 16774 |  | 20128.8 |  |  | 7 | 9.0625 | 250 | 145 | 250 |  | Дистрибьюторская / Складская - Историческая
L630-3471 | ВА57-39-841110-500А-220DC-2000А-2З2Р | ВА57-39-841110-500А-220DC-2000А-2З2Р | Контактор | ВА57-39 | 4604 | KONTAKTOR MCCB HISTORIC NON ADJUSTABLE | PL1 | 1 | ШТ | Под заказ T2 | Сертифицировано | 2022-11-06 | 16774 |  | 20128.8 |  |  | 7 | 9.0625 | 250 | 145 | 250 |  | Дистрибьюторская / Складская - Историческая
L630-3472 | ВА57-39-841110-500А-220DC-2500А-2З2Р | ВА57-39-841110-500А-220DC-2500А-2З2Р | Контактор | ВА57-39 | 4604 | KONTAKTOR MCCB HISTORIC NON ADJUSTABLE | PL1 | 1 | ШТ | Под заказ T2 | Сертифицировано | 2022-11-06 | 16774 |  | 20128.8 |  |  | 7 | 9.0625 | 250 | 145 | 250 |  | Дистрибьюторская / Складская - Историческая
L630-3473 | ВА57-39-841110-500А-220DC-3000А-2З2Р | ВА57-39-841110-500А-220DC-3000А-2З2Р | Контактор | ВА57-39 | 4604 | KONTAKTOR MCCB HISTORIC NON ADJUSTABLE | PL1 | 1 | ШТ | Под заказ T2 | Сертифицировано | 2022-11-06 | 16774 |  | 20128.8 |  |  | 7 | 9.0625 | 250 | 145 | 250 |  | Дистрибьюторская / Складская - Историческая
L630-3474 | ВА57-39-841110-500А-220DC-5000А-2З2Р | ВА57-39-841110-500А-220DC-5000А-2З2Р | Контактор | ВА57-39 | 4604 | KONTAKTOR MCCB HISTORIC NON ADJUSTABLE | PL1 | 1 | ШТ | Под заказ T2 | Сертифицировано | 2022-11-06 | 16774 |  | 20128.8 |  |  | 7 | 9.0625 | 250 | 145 | 250 |  | Дистрибьюторская / Складская - Историческая
L630-3475 | ВА57-39-841110-630А-220DC-2000А-2З2Р | ВА57-39-841110-630А-220DC-2000А-2З2Р | Контактор | ВА57-39 | 4604 | KONTAKTOR MCCB HISTORIC NON ADJUSTABLE | PL1 | 1 | ШТ | Под заказ T2 | Сертифицировано | 2022-11-06 | 16774 |  | 20128.8 |  |  | 7 | 9.0625 | 250 | 145 | 250 |  | Дистрибьюторская / Складская - Историческая
L630-3476 | ВА57-39-841110-630А-220DC-2500А-2З2Р | ВА57-39-841110-630А-220DC-2500А-2З2Р | Контактор | ВА57-39 | 4604 | KONTAKTOR MCCB HISTORIC NON ADJUSTABLE | PL1 | 1 | ШТ | Под заказ T2 | Сертифицировано | 2022-11-06 | 16774 |  | 20128.8 |  |  | 7 | 9.0625 | 250 | 145 | 250 |  | Дистрибьюторская / Складская - Историческая
L630-3477 | ВА57-39-841110-630А-220DC-3200А-2З2Р | ВА57-39-841110-630А-220DC-3200А-2З2Р | Контактор | ВА57-39 | 4604 | KONTAKTOR MCCB HISTORIC NON ADJUSTABLE | PL1 | 1 | ШТ | Под заказ T2 | Сертифицировано | 2022-11-06 | 16774 |  | 20128.8 |  |  | 7 | 9.0625 | 250 | 145 | 250 |  | Дистрибьюторская / Складская - Историческая
L630-3478 | ВА57-39-841110-630А-220DC-4000А-2З2Р | ВА57-39-841110-630А-220DC-4000А-2З2Р | Контактор | ВА57-39 | 4604 | KONTAKTOR MCCB HISTORIC NON ADJUSTABLE | PL1 | 1 | ШТ | Под заказ T2 | Сертифицировано | 2022-11-06 | 16774 |  | 20128.8 |  |  | 7 | 9.0625 | 250 | 145 | 250 |  | Дистрибьюторская / Складская - Историческая
L630-3479 | ВА57-39-841110-630А-220DC-5000А-2З2Р | ВА57-39-841110-630А-220DC-5000А-2З2Р | Контактор | ВА57-39 | 4604 | KONTAKTOR MCCB HISTORIC NON ADJUSTABLE | PL1 | 1 | ШТ | Под заказ T2 | Сертифицировано | 2022-11-06 | 16774 |  | 20128.8 |  |  | 7 | 9.0625 | 250 | 145 | 250 |  | Дистрибьюторская / Складская - Историческая
L630-3480 | ВА57-39-831110-630А-220DC-1600А-2З2Р | ВА57-39-831110-630А-220DC-1600А-2З2Р | Контактор | ВА57-39 | 4604 | KONTAKTOR MCCB HISTORIC NON ADJUSTABLE | PL1 | 1 | ШТ | Под заказ T2 | Сертифицировано | 2022-11-06 | 16103 |  | 19323.6 |  |  | 7 | 9.0625 | 250 | 145 | 250 |  | Дистрибьюторская / Складская - Историческая
L630-3481 | ВА57-39-831110-630А-220DC-2000А-2З2Р | ВА57-39-831110-630А-220DC-2000А-2З2Р | Контактор | ВА57-39 | 4604 | KONTAKTOR MCCB HISTORIC NON ADJUSTABLE | PL1 | 1 | ШТ | Под заказ T2 | Сертифицировано | 2022-11-06 | 16103 |  | 19323.6 |  |  | 7 | 9.0625 | 250 | 145 | 250 |  | Дистрибьюторская / Складская - Историческая
L630-3482 | ВА57-39-831110-630А-220DC-2500А-2З2Р | ВА57-39-831110-630А-220DC-2500А-2З2Р | Контактор | ВА57-39 | 4604 | KONTAKTOR MCCB HISTORIC NON ADJUSTABLE | PL1 | 1 | ШТ | Под заказ T2 | Сертифицировано | 2022-11-06 | 16103 |  | 19323.6 |  |  | 7 | 9.0625 | 250 | 145 | 250 |  | Дистрибьюторская / Складская - Историческая
L630-3483 | ВА57-39-831110-630А-220DC-3200А-2З2Р | ВА57-39-831110-630А-220DC-3200А-2З2Р | Контактор | ВА57-39 | 4604 | KONTAKTOR MCCB HISTORIC NON ADJUSTABLE | PL1 | 1 | ШТ | Под заказ T2 | Сертифицировано | 2022-11-06 | 16103 |  | 19323.6 |  |  | 7 | 9.0625 | 250 | 145 | 250 |  | Дистрибьюторская / Складская - Историческая
L630-3484 | ВА57-39-831110-630А-220DC-4000А-2З2Р | ВА57-39-831110-630А-220DC-4000А-2З2Р | Контактор | ВА57-39 | 4604 | KONTAKTOR MCCB HISTORIC NON ADJUSTABLE | PL1 | 1 | ШТ | Под заказ T2 | Сертифицировано | 2022-11-06 | 16103 |  | 19323.6 |  |  | 7 | 9.0625 | 250 | 145 | 250 |  | Дистрибьюторская / Складская - Историческая
L630-3485 | ВА57-39-641110-250А-440DC-1250А-2З2Р | ВА57-39-641110-250А-440DC-1250А-2З2Р | Контактор | ВА57-39 | 4604 | KONTAKTOR MCCB HISTORIC NON ADJUSTABLE | PL1 | 1 | ШТ | Под заказ T2 | Сертифицировано | 2022-11-06 | 15871 |  | 19045.2 |  |  | 7 | 9.0625 | 250 | 145 | 250 |  | Дистрибьюторская / Складская - Историческая
L630-3486 | ВА57-39-641110-250А-440DC-1600А-2З2Р | ВА57-39-641110-250А-440DC-1600А-2З2Р | Контактор | ВА57-39 | 4604 | KONTAKTOR MCCB HISTORIC NON ADJUSTABLE | PL1 | 1 | ШТ | Под заказ T2 | Сертифицировано | 2022-11-06 | 15871 |  | 19045.2 |  |  | 7 | 9.0625 | 250 | 145 | 250 |  | Дистрибьюторская / Складская - Историческая
L630-3487 | ВА57-39-641110-250А-440DC-2500А-2З2Р | ВА57-39-641110-250А-440DC-2500А-2З2Р | Контактор | ВА57-39 | 4604 | KONTAKTOR MCCB HISTORIC NON ADJUSTABLE | PL1 | 1 | ШТ | Под заказ T2 | Сертифицировано | 2022-11-06 | 15871 |  | 19045.2 |  |  | 7 | 9.0625 | 250 | 145 | 250 |  | Дистрибьюторская / Складская - Историческая
L630-3488 | ВА57-39-641110-320А-440DC-1250А-2З2Р | ВА57-39-641110-320А-440DC-1250А-2З2Р | Контактор | ВА57-39 | 4604 | KONTAKTOR MCCB HISTORIC NON ADJUSTABLE | PL1 | 1 | ШТ | Под заказ T2 | Сертифицировано | 2022-11-06 | 15871 |  | 19045.2 |  |  | 7 | 9.0625 | 250 | 145 | 250 |  | Дистрибьюторская / Складская - Историческая
L630-3489 | ВА57-39-641110-320А-440DC-1600А-2З2Р | ВА57-39-641110-320А-440DC-1600А-2З2Р | Контактор | ВА57-39 | 4604 | KONTAKTOR MCCB HISTORIC NON ADJUSTABLE | PL1 | 1 | ШТ | Под заказ T2 | Сертифицировано | 2022-11-06 | 15871 |  | 19045.2 |  |  | 7 | 9.0625 | 250 | 145 | 250 |  | Дистрибьюторская / Складская - Историческая
L630-3490 | ВА57-39-641110-320А-440DC-2000А-2З2Р | ВА57-39-641110-320А-440DC-2000А-2З2Р | Контактор | ВА57-39 | 4604 | KONTAKTOR MCCB HISTORIC NON ADJUSTABLE | PL1 | 1 | ШТ | Под заказ T2 | Сертифицировано | 2022-11-06 | 15871 |  | 19045.2 |  |  | 7 | 9.0625 | 250 | 145 | 250 |  | Дистрибьюторская / Складская - Историческая
L630-3491 | ВА57-39-641110-320А-440DC-2500А-2З2Р | ВА57-39-641110-320А-440DC-2500А-2З2Р | Контактор | ВА57-39 | 4604 | KONTAKTOR MCCB HISTORIC NON ADJUSTABLE | PL1 | 1 | ШТ | Под заказ T2 | Сертифицировано | 2022-11-06 | 15871 |  | 19045.2 |  |  | 7 | 9.0625 | 250 | 145 | 250 |  | Дистрибьюторская / Складская - Историческая
L630-3492 | ВА57-39-641110-320А-440DC-3200А-2З2Р | ВА57-39-641110-320А-440DC-3200А-2З2Р | Контактор | ВА57-39 | 4604 | KONTAKTOR MCCB HISTORIC NON ADJUSTABLE | PL1 | 1 | ШТ | Под заказ T2 | Сертифицировано | 2022-11-06 | 15871 |  | 19045.2 |  |  | 7 | 9.0625 | 250 | 145 | 250 |  | Дистрибьюторская / Складская - Историческая
L630-3493 | ВА57-39-641110-400А-440DC-1250А-2З2Р | ВА57-39-641110-400А-440DC-1250А-2З2Р | Контактор | ВА57-39 | 4604 | KONTAKTOR MCCB HISTORIC NON ADJUSTABLE | PL1 | 1 | ШТ | Под заказ T2 | Сертифицировано | 2022-11-06 | 15871 |  | 19045.2 |  |  | 7 | 9.0625 | 250 | 145 | 250 |  | Дистрибьюторская / Складская - Историческая
L630-3494 | ВА57-39-641110-400А-440DC-1600А-2З2Р | ВА57-39-641110-400А-440DC-1600А-2З2Р | Контактор | ВА57-39 | 4604 | KONTAKTOR MCCB HISTORIC NON ADJUSTABLE | PL1 | 1 | ШТ | Под заказ T2 | Сертифицировано | 2022-11-06 | 15871 |  | 19045.2 |  |  | 7 | 9.0625 | 250 | 145 | 250 |  | Дистрибьюторская / Складская - Историческая
L630-3495 | ВА57-39-641110-400А-440DC-2000А-2З2Р | ВА57-39-641110-400А-440DC-2000А-2З2Р | Контактор | ВА57-39 | 4604 | KONTAKTOR MCCB HISTORIC NON ADJUSTABLE | PL1 | 1 | ШТ | Под заказ T2 | Сертифицировано | 2022-11-06 | 15871 |  | 19045.2 |  |  | 7 | 9.0625 | 250 | 145 | 250 |  | Дистрибьюторская / Складская - Историческая
L630-3496 | ВА57-39-641110-400А-440DC-2500А-2З2Р | ВА57-39-641110-400А-440DC-2500А-2З2Р | Контактор | ВА57-39 | 4604 | KONTAKTOR MCCB HISTORIC NON ADJUSTABLE | PL1 | 1 | ШТ | Под заказ T2 | Сертифицировано | 2022-11-06 | 15871 |  | 19045.2 |  |  | 7 | 9.0625 | 250 | 145 | 250 |  | Дистрибьюторская / Складская - Историческая
L630-3497 | ВА57-39-641110-400А-440DC-4000А-2З2Р | ВА57-39-641110-400А-440DC-4000А-2З2Р | Контактор | ВА57-39 | 4604 | KONTAKTOR MCCB HISTORIC NON ADJUSTABLE | PL1 | 1 | ШТ | Под заказ T2 | Сертифицировано | 2022-11-06 | 15871 |  | 19045.2 |  |  | 7 | 9.0625 | 250 | 145 | 250 |  | Дистрибьюторская / Складская - Историческая
L630-3498 | ВА57-39-641110-500А-440DC-1600А-2З2Р | ВА57-39-641110-500А-440DC-1600А-2З2Р | Контактор | ВА57-39 | 4604 | KONTAKTOR MCCB HISTORIC NON ADJUSTABLE | PL1 | 1 | ШТ | Под заказ T2 | Сертифицировано | 2022-11-06 | 16675 |  | 20010 |  |  | 7 | 9.0625 | 250 | 145 | 250 |  | Дистрибьюторская / Складская - Историческая
L630-3499 | ВА57-39-641110-500А-440DC-2000А-2З2Р | ВА57-39-641110-500А-440DC-2000А-2З2Р | Контактор | ВА57-39 | 4604 | KONTAKTOR MCCB HISTORIC NON ADJUSTABLE | PL1 | 1 | ШТ | Под заказ T2 | Сертифицировано | 2022-11-06 | 16675 |  | 20010 |  |  | 7 | 9.0625 | 250 | 145 | 250 |  | Дистрибьюторская / Складская - Историческая
L630-3500 | ВА57-39-641110-500А-440DC-2500А-2З2Р | ВА57-39-641110-500А-440DC-2500А-2З2Р | Контактор | ВА57-39 | 4604 | KONTAKTOR MCCB HISTORIC NON ADJUSTABLE | PL1 | 1 | ШТ | Под заказ T2 | Сертифицировано | 2022-11-06 | 16675 |  | 20010 |  |  | 7 | 9.0625 | 250 | 145 | 250 |  | Дистрибьюторская / Складская - Историческая
L630-3501 | ВА57-39-641110-500А-440DC-3000А-2З2Р | ВА57-39-641110-500А-440DC-3000А-2З2Р | Контактор | ВА57-39 | 4604 | KONTAKTOR MCCB HISTORIC NON ADJUSTABLE | PL1 | 1 | ШТ | Под заказ T2 | Сертифицировано | 2022-11-06 | 16675 |  | 20010 |  |  | 7 | 9.0625 | 250 | 145 | 250 |  | Дистрибьюторская / Складская - Историческая
L630-3502 | ВА57-39-641110-500А-440DC-5000А-2З2Р | ВА57-39-641110-500А-440DC-5000А-2З2Р | Контактор | ВА57-39 | 4604 | KONTAKTOR MCCB HISTORIC NON ADJUSTABLE | PL1 | 1 | ШТ | Под заказ T2 | Сертифицировано | 2022-11-06 | 16675 |  | 20010 |  |  | 7 | 9.0625 | 250 | 145 | 250 |  | Дистрибьюторская / Складская - Историческая
L630-3503 | ВА57-39-641110-630А-440DC-2000А-2З2Р | ВА57-39-641110-630А-440DC-2000А-2З2Р | Контактор | ВА57-39 | 4604 | KONTAKTOR MCCB HISTORIC NON ADJUSTABLE | PL1 | 1 | ШТ | Под заказ T2 | Сертифицировано | 2022-11-06 | 16675 |  | 20010 |  |  | 7 | 9.0625 | 250 | 145 | 250 |  | Дистрибьюторская / Складская - Историческая
L630-3504 | ВА57-39-641110-630А-440DC-2500А-2З2Р | ВА57-39-641110-630А-440DC-2500А-2З2Р | Контактор | ВА57-39 | 4604 | KONTAKTOR MCCB HISTORIC NON ADJUSTABLE | PL1 | 1 | ШТ | Под заказ T2 | Сертифицировано | 2022-11-06 | 16675 |  | 20010 |  |  | 7 | 9.0625 | 250 | 145 | 250 |  | Дистрибьюторская / Складская - Историческая
L630-3505 | ВА57-39-641110-630А-440DC-3200А-2З2Р | ВА57-39-641110-630А-440DC-3200А-2З2Р | Контактор | ВА57-39 | 4604 | KONTAKTOR MCCB HISTORIC NON ADJUSTABLE | PL1 | 1 | ШТ | Под заказ T2 | Сертифицировано | 2022-11-06 | 16675 |  | 20010 |  |  | 7 | 9.0625 | 250 | 145 | 250 |  | Дистрибьюторская / Складская - Историческая
L630-3506 | ВА57-39-641110-630А-440DC-4000А-2З2Р | ВА57-39-641110-630А-440DC-4000А-2З2Р | Контактор | ВА57-39 | 4604 | KONTAKTOR MCCB HISTORIC NON ADJUSTABLE | PL1 | 1 | ШТ | Под заказ T2 | Сертифицировано | 2022-11-06 | 16675 |  | 20010 |  |  | 7 | 9.0625 | 250 | 145 | 250 |  | Дистрибьюторская / Складская - Историческая
L630-3507 | ВА57-39-641110-630А-440DC-5000А-2З2Р | ВА57-39-641110-630А-440DC-5000А-2З2Р | Контактор | ВА57-39 | 4604 | KONTAKTOR MCCB HISTORIC NON ADJUSTABLE | PL1 | 1 | ШТ | Под заказ T2 | Сертифицировано | 2022-11-06 | 16675 |  | 20010 |  |  | 7 | 9.0625 | 250 | 145 | 250 |  | Дистрибьюторская / Складская - Историческая
L630-3508 | ВА57-39-631110-630А-440DC-1600А-2З2Р | ВА57-39-631110-630А-440DC-1600А-2З2Р | Контактор | ВА57-39 | 4604 | KONTAKTOR MCCB HISTORIC NON ADJUSTABLE | PL1 | 1 | ШТ | Под заказ T2 | Сертифицировано | 2022-11-06 | 16008 |  | 19209.6 |  |  | 7 | 9.0625 | 250 | 145 | 250 |  | Дистрибьюторская / Складская - Историческая
L630-3509 | ВА57-39-631110-630А-440DC-2000А-2З2Р | ВА57-39-631110-630А-440DC-2000А-2З2Р | Контактор | ВА57-39 | 4604 | KONTAKTOR MCCB HISTORIC NON ADJUSTABLE | PL1 | 1 | ШТ | Под заказ T2 | Сертифицировано | 2022-11-06 | 16008 |  | 19209.6 |  |  | 7 | 9.0625 | 250 | 145 | 250 |  | Дистрибьюторская / Складская - Историческая
L630-3510 | ВА57-39-631110-630А-440DC-2500А-2З2Р | ВА57-39-631110-630А-440DC-2500А-2З2Р | Контактор | ВА57-39 | 4604 | KONTAKTOR MCCB HISTORIC NON ADJUSTABLE | PL1 | 1 | ШТ | Под заказ T2 | Сертифицировано | 2022-11-06 | 16008 |  | 19209.6 |  |  | 7 | 9.0625 | 250 | 145 | 250 |  | Дистрибьюторская / Складская - Историческая
L630-3511 | ВА57-39-631110-630А-440DC-3200А-2З2Р | ВА57-39-631110-630А-440DC-3200А-2З2Р | Контактор | ВА57-39 | 4604 | KONTAKTOR MCCB HISTORIC NON ADJUSTABLE | PL1 | 1 | ШТ | Под заказ T2 | Сертифицировано | 2022-11-06 | 16008 |  | 19209.6 |  |  | 7 | 9.0625 | 250 | 145 | 250 |  | Дистрибьюторская / Складская - Историческая
L630-3512 | ВА57-39-631110-630А-440DC-4000А-2З2Р | ВА57-39-631110-630А-440DC-4000А-2З2Р | Контактор | ВА57-39 | 4604 | KONTAKTOR MCCB HISTORIC NON ADJUSTABLE | PL1 | 1 | ШТ | Под заказ T2 | Сертифицировано | 2022-11-06 | 16008 |  | 19209.6 |  |  | 7 | 9.0625 | 250 | 145 | 250 |  | Дистрибьюторская / Складская - Историческая
L630-3513 | ВА57-39-841110-250А-220DC-1250А-4З4Р | ВА57-39-841110-250А-220DC-1250А-4З4Р | Контактор | ВА57-39 | 4604 | KONTAKTOR MCCB HISTORIC NON ADJUSTABLE | PL1 | 1 | ШТ | Под заказ T2 | Сертифицировано | 2022-11-06 | 16169 |  | 19402.8 |  |  | 7 | 9.0625 | 250 | 145 | 250 |  | Дистрибьюторская / Складская - Историческая
L630-3514 | ВА57-39-841110-250А-220DC-1600А-4З4Р | ВА57-39-841110-250А-220DC-1600А-4З4Р | Контактор | ВА57-39 | 4604 | KONTAKTOR MCCB HISTORIC NON ADJUSTABLE | PL1 | 1 | ШТ | Под заказ T2 | Сертифицировано | 2022-11-06 | 16169 |  | 19402.8 |  |  | 7 | 9.0625 | 250 | 145 | 250 |  | Дистрибьюторская / Складская - Историческая
L630-3515 | ВА57-39-841110-250А-220DC-2500А-4З4Р | ВА57-39-841110-250А-220DC-2500А-4З4Р | Контактор | ВА57-39 | 4604 | KONTAKTOR MCCB HISTORIC NON ADJUSTABLE | PL1 | 1 | ШТ | Под заказ T2 | Сертифицировано | 2022-11-06 | 16169 |  | 19402.8 |  |  | 7 | 9.0625 | 250 | 145 | 250 |  | Дистрибьюторская / Складская - Историческая
L630-3516 | ВА57-39-841110-320А-220DC-1250А-4З4Р | ВА57-39-841110-320А-220DC-1250А-4З4Р | Контактор | ВА57-39 | 4604 | KONTAKTOR MCCB HISTORIC NON ADJUSTABLE | PL1 | 1 | ШТ | Под заказ T2 | Сертифицировано | 2022-11-06 | 16169 |  | 19402.8 |  |  | 7 | 9.0625 | 250 | 145 | 250 |  | Дистрибьюторская / Складская - Историческая
L630-3517 | ВА57-39-841110-320А-220DC-1600А-4З4Р | ВА57-39-841110-320А-220DC-1600А-4З4Р | Контактор | ВА57-39 | 4604 | KONTAKTOR MCCB HISTORIC NON ADJUSTABLE | PL1 | 1 | ШТ | Под заказ T2 | Сертифицировано | 2022-11-06 | 16169 |  | 19402.8 |  |  | 7 | 9.0625 | 250 | 145 | 250 |  | Дистрибьюторская / Складская - Историческая
L630-3518 | ВА57-39-841110-320А-220DC-2000А-4З4Р | ВА57-39-841110-320А-220DC-2000А-4З4Р | Контактор | ВА57-39 | 4604 | KONTAKTOR MCCB HISTORIC NON ADJUSTABLE | PL1 | 1 | ШТ | Под заказ T2 | Сертифицировано | 2022-11-06 | 16169 |  | 19402.8 |  |  | 7 | 9.0625 | 250 | 145 | 250 |  | Дистрибьюторская / Складская - Историческая
L630-3519 | ВА57-39-841110-320А-220DC-2500А-4З4Р | ВА57-39-841110-320А-220DC-2500А-4З4Р | Контактор | ВА57-39 | 4604 | KONTAKTOR MCCB HISTORIC NON ADJUSTABLE | PL1 | 1 | ШТ | Под заказ T2 | Сертифицировано | 2022-11-06 | 16169 |  | 19402.8 |  |  | 7 | 9.0625 | 250 | 145 | 250 |  | Дистрибьюторская / Складская - Историческая
L630-3520 | ВА57-39-841110-320А-220DC-3200А-4З4Р | ВА57-39-841110-320А-220DC-3200А-4З4Р | Контактор | ВА57-39 | 4604 | KONTAKTOR MCCB HISTORIC NON ADJUSTABLE | PL1 | 1 | ШТ | Под заказ T2 | Сертифицировано | 2022-11-06 | 16169 |  | 19402.8 |  |  | 7 | 9.0625 | 250 | 145 | 250 |  | Дистрибьюторская / Складская - Историческая
L630-3521 | ВА57-39-841110-400А-220DC-1250А-4З4Р | ВА57-39-841110-400А-220DC-1250А-4З4Р | Контактор | ВА57-39 | 4604 | KONTAKTOR MCCB HISTORIC NON ADJUSTABLE | PL1 | 1 | ШТ | Под заказ T2 | Сертифицировано | 2022-11-06 | 16169 |  | 19402.8 |  |  | 7 | 9.0625 | 250 | 145 | 250 |  | Дистрибьюторская / Складская - Историческая
L630-3522 | ВА57-39-841110-400А-220DC-1600А-4З4Р | ВА57-39-841110-400А-220DC-1600А-4З4Р | Контактор | ВА57-39 | 4604 | KONTAKTOR MCCB HISTORIC NON ADJUSTABLE | PL1 | 1 | ШТ | Под заказ T2 | Сертифицировано | 2022-11-06 | 16169 |  | 19402.8 |  |  | 7 | 9.0625 | 250 | 145 | 250 |  | Дистрибьюторская / Складская - Историческая
L630-3523 | ВА57-39-841110-400А-220DC-2000А-4З4Р | ВА57-39-841110-400А-220DC-2000А-4З4Р | Контактор | ВА57-39 | 4604 | KONTAKTOR MCCB HISTORIC NON ADJUSTABLE | PL1 | 1 | ШТ | Под заказ T2 | Сертифицировано | 2022-11-06 | 16169 |  | 19402.8 |  |  | 7 | 9.0625 | 250 | 145 | 250 |  | Дистрибьюторская / Складская - Историческая
L630-3524 | ВА57-39-841110-400А-220DC-2500А-4З4Р | ВА57-39-841110-400А-220DC-2500А-4З4Р | Контактор | ВА57-39 | 4604 | KONTAKTOR MCCB HISTORIC NON ADJUSTABLE | PL1 | 1 | ШТ | Под заказ T2 | Сертифицировано | 2022-11-06 | 16169 |  | 19402.8 |  |  | 7 | 9.0625 | 250 | 145 | 250 |  | Дистрибьюторская / Складская - Историческая
L630-3525 | ВА57-39-841110-400А-220DC-4000А-4З4Р | ВА57-39-841110-400А-220DC-4000А-4З4Р | Контактор | ВА57-39 | 4604 | KONTAKTOR MCCB HISTORIC NON ADJUSTABLE | PL1 | 1 | ШТ | Под заказ T2 | Сертифицировано | 2022-11-06 | 16169 |  | 19402.8 |  |  | 7 | 9.0625 | 250 | 145 | 250 |  | Дистрибьюторская / Складская - Историческая
L630-3526 | ВА57-39-841110-500А-220DC-1600А-4З4Р | ВА57-39-841110-500А-220DC-1600А-4З4Р | Контактор | ВА57-39 | 4604 | KONTAKTOR MCCB HISTORIC NON ADJUSTABLE | PL1 | 1 | ШТ | Под заказ T2 | Сертифицировано | 2022-11-06 | 17293 |  | 20751.6 |  |  | 7 | 9.0625 | 250 | 145 | 250 |  | Дистрибьюторская / Складская - Историческая
L630-3527 | ВА57-39-841110-500А-220DC-2000А-4З4Р | ВА57-39-841110-500А-220DC-2000А-4З4Р | Контактор | ВА57-39 | 4604 | KONTAKTOR MCCB HISTORIC NON ADJUSTABLE | PL1 | 1 | ШТ | Под заказ T2 | Сертифицировано | 2022-11-06 | 17293 |  | 20751.6 |  |  | 7 | 9.0625 | 250 | 145 | 250 |  | Дистрибьюторская / Складская - Историческая
L630-3528 | ВА57-39-841110-500А-220DC-2500А-4З4Р | ВА57-39-841110-500А-220DC-2500А-4З4Р | Контактор | ВА57-39 | 4604 | KONTAKTOR MCCB HISTORIC NON ADJUSTABLE | PL1 | 1 | ШТ | Под заказ T2 | Сертифицировано | 2022-11-06 | 17293 |  | 20751.6 |  |  | 7 | 9.0625 | 250 | 145 | 250 |  | Дистрибьюторская / Складская - Историческая
L630-3529 | ВА57-39-841110-500А-220DC-3000А-4З4Р | ВА57-39-841110-500А-220DC-3000А-4З4Р | Контактор | ВА57-39 | 4604 | KONTAKTOR MCCB HISTORIC NON ADJUSTABLE | PL1 | 1 | ШТ | Под заказ T2 | Сертифицировано | 2022-11-06 | 17293 |  | 20751.6 |  |  | 7 | 9.0625 | 250 | 145 | 250 |  | Дистрибьюторская / Складская - Историческая
L630-3530 | ВА57-39-841110-500А-220DC-5000А-4З4Р | ВА57-39-841110-500А-220DC-5000А-4З4Р | Контактор | ВА57-39 | 4604 | KONTAKTOR MCCB HISTORIC NON ADJUSTABLE | PL1 | 1 | ШТ | Под заказ T2 | Сертифицировано | 2022-11-06 | 17293 |  | 20751.6 |  |  | 7 | 9.0625 | 250 | 145 | 250 |  | Дистрибьюторская / Складская - Историческая
L630-3531 | ВА57-39-841110-630А-220DC-2000А-4З4Р | ВА57-39-841110-630А-220DC-2000А-4З4Р | Контактор | ВА57-39 | 4604 | KONTAKTOR MCCB HISTORIC NON ADJUSTABLE | PL1 | 1 | ШТ | Под заказ T2 | Сертифицировано | 2022-11-06 | 17293 |  | 20751.6 |  |  | 7 | 9.0625 | 250 | 145 | 250 |  | Дистрибьюторская / Складская - Историческая
L630-3532 | ВА57-39-841110-630А-220DC-2500А-4З4Р | ВА57-39-841110-630А-220DC-2500А-4З4Р | Контактор | ВА57-39 | 4604 | KONTAKTOR MCCB HISTORIC NON ADJUSTABLE | PL1 | 1 | ШТ | Под заказ T2 | Сертифицировано | 2022-11-06 | 17293 |  | 20751.6 |  |  | 7 | 9.0625 | 250 | 145 | 250 |  | Дистрибьюторская / Складская - Историческая
L630-3533 | ВА57-39-841110-630А-220DC-3200А-4З4Р | ВА57-39-841110-630А-220DC-3200А-4З4Р | Контактор | ВА57-39 | 4604 | KONTAKTOR MCCB HISTORIC NON ADJUSTABLE | PL1 | 1 | ШТ | Под заказ T2 | Сертифицировано | 2022-11-06 | 17293 |  | 20751.6 |  |  | 7 | 9.0625 | 250 | 145 | 250 |  | Дистрибьюторская / Складская - Историческая
L630-3534 | ВА57-39-841110-630А-220DC-4000А-4З4Р | ВА57-39-841110-630А-220DC-4000А-4З4Р | Контактор | ВА57-39 | 4604 | KONTAKTOR MCCB HISTORIC NON ADJUSTABLE | PL1 | 1 | ШТ | Под заказ T2 | Сертифицировано | 2022-11-06 | 17293 |  | 20751.6 |  |  | 7 | 9.0625 | 250 | 145 | 250 |  | Дистрибьюторская / Складская - Историческая
L630-3535 | ВА57-39-841110-630А-220DC-5000А-4З4Р | ВА57-39-841110-630А-220DC-5000А-4З4Р | Контактор | ВА57-39 | 4604 | KONTAKTOR MCCB HISTORIC NON ADJUSTABLE | PL1 | 1 | ШТ | Под заказ T2 | Сертифицировано | 2022-11-06 | 17293 |  | 20751.6 |  |  | 7 | 9.0625 | 250 | 145 | 250 |  | Дистрибьюторская / Складская - Историческая
L630-3536 | ВА57-39-831110-630А-220DC-1600А-4З4Р | ВА57-39-831110-630А-220DC-1600А-4З4Р | Контактор | ВА57-39 | 4604 | KONTAKTOR MCCB HISTORIC NON ADJUSTABLE | PL1 | 1 | ШТ | Под заказ T2 | Сертифицировано | 2022-11-06 | 16601 |  | 19921.2 |  |  | 7 | 9.0625 | 250 | 145 | 250 |  | Дистрибьюторская / Складская - Историческая
L630-3537 | ВА57-39-831110-630А-220DC-2000А-4З4Р | ВА57-39-831110-630А-220DC-2000А-4З4Р | Контактор | ВА57-39 | 4604 | KONTAKTOR MCCB HISTORIC NON ADJUSTABLE | PL1 | 1 | ШТ | Под заказ T2 | Сертифицировано | 2022-11-06 | 16601 |  | 19921.2 |  |  | 7 | 9.0625 | 250 | 145 | 250 |  | Дистрибьюторская / Складская - Историческая
L630-3538 | ВА57-39-831110-630А-220DC-2500А-4З4Р | ВА57-39-831110-630А-220DC-2500А-4З4Р | Контактор | ВА57-39 | 4604 | KONTAKTOR MCCB HISTORIC NON ADJUSTABLE | PL1 | 1 | ШТ | Под заказ T2 | Сертифицировано | 2022-11-06 | 16601 |  | 19921.2 |  |  | 7 | 9.0625 | 250 | 145 | 250 |  | Дистрибьюторская / Складская - Историческая
L630-3539 | ВА57-39-831110-630А-220DC-3200А-4З4Р | ВА57-39-831110-630А-220DC-3200А-4З4Р | Контактор | ВА57-39 | 4604 | KONTAKTOR MCCB HISTORIC NON ADJUSTABLE | PL1 | 1 | ШТ | Под заказ T2 | Сертифицировано | 2022-11-06 | 16601 |  | 19921.2 |  |  | 7 | 9.0625 | 250 | 145 | 250 |  | Дистрибьюторская / Складская - Историческая
L630-3540 | ВА57-39-831110-630А-220DC-4000А-4З4Р | ВА57-39-831110-630А-220DC-4000А-4З4Р | Контактор | ВА57-39 | 4604 | KONTAKTOR MCCB HISTORIC NON ADJUSTABLE | PL1 | 1 | ШТ | Под заказ T2 | Сертифицировано | 2022-11-06 | 16601 |  | 19921.2 |  |  | 7 | 9.0625 | 250 | 145 | 250 |  | Дистрибьюторская / Складская - Историческая
L630-3541 | ВА57-39-641110-250А-440DC-1250А-4З4Р | ВА57-39-641110-250А-440DC-1250А-4З4Р | Контактор | ВА57-39 | 4604 | KONTAKTOR MCCB HISTORIC NON ADJUSTABLE | PL1 | 1 | ШТ | Под заказ T2 | Сертифицировано | 2022-11-06 | 16362 |  | 19634.4 |  |  | 7 | 9.0625 | 250 | 145 | 250 |  | Дистрибьюторская / Складская - Историческая
L630-3542 | ВА57-39-641110-250А-440DC-1600А-4З4Р | ВА57-39-641110-250А-440DC-1600А-4З4Р | Контактор | ВА57-39 | 4604 | KONTAKTOR MCCB HISTORIC NON ADJUSTABLE | PL1 | 1 | ШТ | Под заказ T2 | Сертифицировано | 2022-11-06 | 16362 |  | 19634.4 |  |  | 7 | 9.0625 | 250 | 145 | 250 |  | Дистрибьюторская / Складская - Историческая
L630-3543 | ВА57-39-641110-250А-440DC-2500А-4З4Р | ВА57-39-641110-250А-440DC-2500А-4З4Р | Контактор | ВА57-39 | 4604 | KONTAKTOR MCCB HISTORIC NON ADJUSTABLE | PL1 | 1 | ШТ | Под заказ T2 | Сертифицировано | 2022-11-06 | 16362 |  | 19634.4 |  |  | 7 | 9.0625 | 250 | 145 | 250 |  | Дистрибьюторская / Складская - Историческая
L630-3544 | ВА57-39-641110-320А-440DC-1250А-4З4Р | ВА57-39-641110-320А-440DC-1250А-4З4Р | Контактор | ВА57-39 | 4604 | KONTAKTOR MCCB HISTORIC NON ADJUSTABLE | PL1 | 1 | ШТ | Под заказ T2 | Сертифицировано | 2022-11-06 | 16362 |  | 19634.4 |  |  | 7 | 9.0625 | 250 | 145 | 250 |  | Дистрибьюторская / Складская - Историческая
L630-3545 | ВА57-39-641110-320А-440DC-1600А-4З4Р | ВА57-39-641110-320А-440DC-1600А-4З4Р | Контактор | ВА57-39 | 4604 | KONTAKTOR MCCB HISTORIC NON ADJUSTABLE | PL1 | 1 | ШТ | Под заказ T2 | Сертифицировано | 2022-11-06 | 16362 |  | 19634.4 |  |  | 7 | 9.0625 | 250 | 145 | 250 |  | Дистрибьюторская / Складская - Историческая
L630-3546 | ВА57-39-641110-320А-440DC-2000А-4З4Р | ВА57-39-641110-320А-440DC-2000А-4З4Р | Контактор | ВА57-39 | 4604 | KONTAKTOR MCCB HISTORIC NON ADJUSTABLE | PL1 | 1 | ШТ | Под заказ T2 | Сертифицировано | 2022-11-06 | 16362 |  | 19634.4 |  |  | 7 | 9.0625 | 250 | 145 | 250 |  | Дистрибьюторская / Складская - Историческая
L630-3547 | ВА57-39-641110-320А-440DC-2500А-4З4Р | ВА57-39-641110-320А-440DC-2500А-4З4Р | Контактор | ВА57-39 | 4604 | KONTAKTOR MCCB HISTORIC NON ADJUSTABLE | PL1 | 1 | ШТ | Под заказ T2 | Сертифицировано | 2022-11-06 | 16362 |  | 19634.4 |  |  | 7 | 9.0625 | 250 | 145 | 250 |  | Дистрибьюторская / Складская - Историческая
L630-3548 | ВА57-39-641110-320А-440DC-3200А-4З4Р | ВА57-39-641110-320А-440DC-3200А-4З4Р | Контактор | ВА57-39 | 4604 | KONTAKTOR MCCB HISTORIC NON ADJUSTABLE | PL1 | 1 | ШТ | Под заказ T2 | Сертифицировано | 2022-11-06 | 16362 |  | 19634.4 |  |  | 7 | 9.0625 | 250 | 145 | 250 |  | Дистрибьюторская / Складская - Историческая
L630-3549 | ВА57-39-641110-400А-440DC-1250А-4З4Р | ВА57-39-641110-400А-440DC-1250А-4З4Р | Контактор | ВА57-39 | 4604 | KONTAKTOR MCCB HISTORIC NON ADJUSTABLE | PL1 | 1 | ШТ | Под заказ T2 | Сертифицировано | 2022-11-06 | 16362 |  | 19634.4 |  |  | 7 | 9.0625 | 250 | 145 | 250 |  | Дистрибьюторская / Складская - Историческая
L630-3550 | ВА57-39-641110-400А-440DC-1600А-4З4Р | ВА57-39-641110-400А-440DC-1600А-4З4Р | Контактор | ВА57-39 | 4604 | KONTAKTOR MCCB HISTORIC NON ADJUSTABLE | PL1 | 1 | ШТ | Под заказ T2 | Сертифицировано | 2022-11-06 | 16362 |  | 19634.4 |  |  | 7 | 9.0625 | 250 | 145 | 250 |  | Дистрибьюторская / Складская - Историческая
L630-3551 | ВА57-39-641110-400А-440DC-2000А-4З4Р | ВА57-39-641110-400А-440DC-2000А-4З4Р | Контактор | ВА57-39 | 4604 | KONTAKTOR MCCB HISTORIC NON ADJUSTABLE | PL1 | 1 | ШТ | Под заказ T2 | Сертифицировано | 2022-11-06 | 16362 |  | 19634.4 |  |  | 7 | 9.0625 | 250 | 145 | 250 |  | Дистрибьюторская / Складская - Историческая
L630-3552 | ВА57-39-641110-400А-440DC-2500А-4З4Р | ВА57-39-641110-400А-440DC-2500А-4З4Р | Контактор | ВА57-39 | 4604 | KONTAKTOR MCCB HISTORIC NON ADJUSTABLE | PL1 | 1 | ШТ | Под заказ T2 | Сертифицировано | 2022-11-06 | 16362 |  | 19634.4 |  |  | 7 | 9.0625 | 250 | 145 | 250 |  | Дистрибьюторская / Складская - Историческая
L630-3553 | ВА57-39-641110-400А-440DC-4000А-4З4Р | ВА57-39-641110-400А-440DC-4000А-4З4Р | Контактор | ВА57-39 | 4604 | KONTAKTOR MCCB HISTORIC NON ADJUSTABLE | PL1 | 1 | ШТ | Под заказ T2 | Сертифицировано | 2022-11-06 | 16362 |  | 19634.4 |  |  | 7 | 9.0625 | 250 | 145 | 250 |  | Дистрибьюторская / Складская - Историческая
L630-3554 | ВА57-39-641110-500А-440DC-1600А-4З4Р | ВА57-39-641110-500А-440DC-1600А-4З4Р | Контактор | ВА57-39 | 4604 | KONTAKTOR MCCB HISTORIC NON ADJUSTABLE | PL1 | 1 | ШТ | Под заказ T2 | Сертифицировано | 2022-11-06 | 17191 |  | 20629.2 |  |  | 7 | 9.0625 | 250 | 145 | 250 |  | Дистрибьюторская / Складская - Историческая
L630-3555 | ВА57-39-641110-500А-440DC-2000А-4З4Р | ВА57-39-641110-500А-440DC-2000А-4З4Р | Контактор | ВА57-39 | 4604 | KONTAKTOR MCCB HISTORIC NON ADJUSTABLE | PL1 | 1 | ШТ | Под заказ T2 | Сертифицировано | 2022-11-06 | 17191 |  | 20629.2 |  |  | 7 | 9.0625 | 250 | 145 | 250 |  | Дистрибьюторская / Складская - Историческая
L630-3556 | ВА57-39-641110-500А-440DC-2500А-4З4Р | ВА57-39-641110-500А-440DC-2500А-4З4Р | Контактор | ВА57-39 | 4604 | KONTAKTOR MCCB HISTORIC NON ADJUSTABLE | PL1 | 1 | ШТ | Под заказ T2 | Сертифицировано | 2022-11-06 | 17191 |  | 20629.2 |  |  | 7 | 9.0625 | 250 | 145 | 250 |  | Дистрибьюторская / Складская - Историческая
L630-3557 | ВА57-39-641110-500А-440DC-3000А-4З4Р | ВА57-39-641110-500А-440DC-3000А-4З4Р | Контактор | ВА57-39 | 4604 | KONTAKTOR MCCB HISTORIC NON ADJUSTABLE | PL1 | 1 | ШТ | Под заказ T2 | Сертифицировано | 2022-11-06 | 17191 |  | 20629.2 |  |  | 7 | 9.0625 | 250 | 145 | 250 |  | Дистрибьюторская / Складская - Историческая
L630-3558 | ВА57-39-641110-500А-440DC-5000А-4З4Р | ВА57-39-641110-500А-440DC-5000А-4З4Р | Контактор | ВА57-39 | 4604 | KONTAKTOR MCCB HISTORIC NON ADJUSTABLE | PL1 | 1 | ШТ | Под заказ T2 | Сертифицировано | 2022-11-06 | 17191 |  | 20629.2 |  |  | 7 | 9.0625 | 250 | 145 | 250 |  | Дистрибьюторская / Складская - Историческая
L630-3559 | ВА57-39-641110-630А-440DC-2000А-4З4Р | ВА57-39-641110-630А-440DC-2000А-4З4Р | Контактор | ВА57-39 | 4604 | KONTAKTOR MCCB HISTORIC NON ADJUSTABLE | PL1 | 1 | ШТ | Под заказ T2 | Сертифицировано | 2022-11-06 | 17191 |  | 20629.2 |  |  | 7 | 9.0625 | 250 | 145 | 250 |  | Дистрибьюторская / Складская - Историческая
L630-3560 | ВА57-39-641110-630А-440DC-2500А-4З4Р | ВА57-39-641110-630А-440DC-2500А-4З4Р | Контактор | ВА57-39 | 4604 | KONTAKTOR MCCB HISTORIC NON ADJUSTABLE | PL1 | 1 | ШТ | Под заказ T2 | Сертифицировано | 2022-11-06 | 17191 |  | 20629.2 |  |  | 7 | 9.0625 | 250 | 145 | 250 |  | Дистрибьюторская / Складская - Историческая
L630-3561 | ВА57-39-641110-630А-440DC-3200А-4З4Р | ВА57-39-641110-630А-440DC-3200А-4З4Р | Контактор | ВА57-39 | 4604 | KONTAKTOR MCCB HISTORIC NON ADJUSTABLE | PL1 | 1 | ШТ | Под заказ T2 | Сертифицировано | 2022-11-06 | 17191 |  | 20629.2 |  |  | 7 | 9.0625 | 250 | 145 | 250 |  | Дистрибьюторская / Складская - Историческая
L630-3562 | ВА57-39-641110-630А-440DC-4000А-4З4Р | ВА57-39-641110-630А-440DC-4000А-4З4Р | Контактор | ВА57-39 | 4604 | KONTAKTOR MCCB HISTORIC NON ADJUSTABLE | PL1 | 1 | ШТ | Под заказ T2 | Сертифицировано | 2022-11-06 | 17191 |  | 20629.2 |  |  | 7 | 9.0625 | 250 | 145 | 250 |  | Дистрибьюторская / Складская - Историческая
L630-3563 | ВА57-39-641110-630А-440DC-5000А-4З4Р | ВА57-39-641110-630А-440DC-5000А-4З4Р | Контактор | ВА57-39 | 4604 | KONTAKTOR MCCB HISTORIC NON ADJUSTABLE | PL1 | 1 | ШТ | Под заказ T2 | Сертифицировано | 2022-11-06 | 17191 |  | 20629.2 |  |  | 7 | 9.0625 | 250 | 145 | 250 |  | Дистрибьюторская / Складская - Историческая
L630-3564 | ВА57-39-631110-630А-440DC-1600А-4З4Р | ВА57-39-631110-630А-440DC-1600А-4З4Р | Контактор | ВА57-39 | 4604 | KONTAKTOR MCCB HISTORIC NON ADJUSTABLE | PL1 | 1 | ШТ | Под заказ T2 | Сертифицировано | 2022-11-06 | 16503 |  | 19803.6 |  |  | 7 | 9.0625 | 250 | 145 | 250 |  | Дистрибьюторская / Складская - Историческая
L630-3565 | ВА57-39-631110-630А-440DC-2000А-4З4Р | ВА57-39-631110-630А-440DC-2000А-4З4Р | Контактор | ВА57-39 | 4604 | KONTAKTOR MCCB HISTORIC NON ADJUSTABLE | PL1 | 1 | ШТ | Под заказ T2 | Сертифицировано | 2022-11-06 | 16503 |  | 19803.6 |  |  | 7 | 9.0625 | 250 | 145 | 250 |  | Дистрибьюторская / Складская - Историческая
L630-3566 | ВА57-39-631110-630А-440DC-2500А-4З4Р | ВА57-39-631110-630А-440DC-2500А-4З4Р | Контактор | ВА57-39 | 4604 | KONTAKTOR MCCB HISTORIC NON ADJUSTABLE | PL1 | 1 | ШТ | Под заказ T2 | Сертифицировано | 2022-11-06 | 16503 |  | 19803.6 |  |  | 7 | 9.0625 | 250 | 145 | 250 |  | Дистрибьюторская / Складская - Историческая
L630-3567 | ВА57-39-631110-630А-440DC-3200А-4З4Р | ВА57-39-631110-630А-440DC-3200А-4З4Р | Контактор | ВА57-39 | 4604 | KONTAKTOR MCCB HISTORIC NON ADJUSTABLE | PL1 | 1 | ШТ | Под заказ T2 | Сертифицировано | 2022-11-06 | 16503 |  | 19803.6 |  |  | 7 | 9.0625 | 250 | 145 | 250 |  | Дистрибьюторская / Складская - Историческая
L630-3568 | ВА57-39-631110-630А-440DC-4000А-4З4Р | ВА57-39-631110-630А-440DC-4000А-4З4Р | Контактор | ВА57-39 | 4604 | KONTAKTOR MCCB HISTORIC NON ADJUSTABLE | PL1 | 1 | ШТ | Под заказ T2 | Сертифицировано | 2022-11-06 | 16503 |  | 19803.6 |  |  | 7 | 9.0625 | 250 | 145 | 250 |  | Дистрибьюторская / Складская - Историческая
L630-3569 | ВА57-39-844610-250А-220DC-1250А-2З2Р-ВКС | ВА57-39-844610-250А-220DC-1250А-2З2Р-ВКС | Контактор | ВА57-39 | 4604 | KONTAKTOR MCCB HISTORIC NON ADJUSTABLE | PL1 | 1 | ШТ | Под заказ T2 | Сертифицировано | 2022-11-06 | 15870 |  | 19044 |  |  | 7 | 9.0625 | 250 | 145 | 250 |  | Дистрибьюторская / Складская - Историческая
L630-3570 | ВА57-39-844610-250А-220DC-1600А-2З2Р-ВКС | ВА57-39-844610-250А-220DC-1600А-2З2Р-ВКС | Контактор | ВА57-39 | 4604 | KONTAKTOR MCCB HISTORIC NON ADJUSTABLE | PL1 | 1 | ШТ | Под заказ T2 | Сертифицировано | 2022-11-06 | 15870 |  | 19044 |  |  | 7 | 9.0625 | 250 | 145 | 250 |  | Дистрибьюторская / Складская - Историческая
L630-3571 | ВА57-39-844610-250А-220DC-2500А-2З2Р-ВКС | ВА57-39-844610-250А-220DC-2500А-2З2Р-ВКС | Контактор | ВА57-39 | 4604 | KONTAKTOR MCCB HISTORIC NON ADJUSTABLE | PL1 | 1 | ШТ | Под заказ T2 | Сертифицировано | 2022-11-06 | 15870 |  | 19044 |  |  | 7 | 9.0625 | 250 | 145 | 250 |  | Дистрибьюторская / Складская - Историческая
L630-3572 | ВА57-39-844610-320А-220DC-1250А-2З2Р-ВКС | ВА57-39-844610-320А-220DC-1250А-2З2Р-ВКС | Контактор | ВА57-39 | 4604 | KONTAKTOR MCCB HISTORIC NON ADJUSTABLE | PL1 | 1 | ШТ | Под заказ T2 | Сертифицировано | 2022-11-06 | 15870 |  | 19044 |  |  | 7 | 9.0625 | 250 | 145 | 250 |  | Дистрибьюторская / Складская - Историческая
L630-3573 | ВА57-39-844610-320А-220DC-1600А-2З2Р-ВКС | ВА57-39-844610-320А-220DC-1600А-2З2Р-ВКС | Контактор | ВА57-39 | 4604 | KONTAKTOR MCCB HISTORIC NON ADJUSTABLE | PL1 | 1 | ШТ | Под заказ T2 | Сертифицировано | 2022-11-06 | 15870 |  | 19044 |  |  | 7 | 9.0625 | 250 | 145 | 250 |  | Дистрибьюторская / Складская - Историческая
L630-3574 | ВА57-39-844610-320А-220DC-2000А-2З2Р-ВКС | ВА57-39-844610-320А-220DC-2000А-2З2Р-ВКС | Контактор | ВА57-39 | 4604 | KONTAKTOR MCCB HISTORIC NON ADJUSTABLE | PL1 | 1 | ШТ | Под заказ T2 | Сертифицировано | 2022-11-06 | 15870 |  | 19044 |  |  | 7 | 9.0625 | 250 | 145 | 250 |  | Дистрибьюторская / Складская - Историческая
L630-3575 | ВА57-39-844610-320А-220DC-2500А-2З2Р-ВКС | ВА57-39-844610-320А-220DC-2500А-2З2Р-ВКС | Контактор | ВА57-39 | 4604 | KONTAKTOR MCCB HISTORIC NON ADJUSTABLE | PL1 | 1 | ШТ | Под заказ T2 | Сертифицировано | 2022-11-06 | 15870 |  | 19044 |  |  | 7 | 9.0625 | 250 | 145 | 250 |  | Дистрибьюторская / Складская - Историческая
L630-3576 | ВА57-39-844610-320А-220DC-3200А-2З2Р-ВКС | ВА57-39-844610-320А-220DC-3200А-2З2Р-ВКС | Контактор | ВА57-39 | 4604 | KONTAKTOR MCCB HISTORIC NON ADJUSTABLE | PL1 | 1 | ШТ | Под заказ T2 | Сертифицировано | 2022-11-06 | 15870 |  | 19044 |  |  | 7 | 9.0625 | 250 | 145 | 250 |  | Дистрибьюторская / Складская - Историческая
L630-3577 | ВА57-39-844610-400А-220DC-1250А-2З2Р-ВКС | ВА57-39-844610-400А-220DC-1250А-2З2Р-ВКС | Контактор | ВА57-39 | 4604 | KONTAKTOR MCCB HISTORIC NON ADJUSTABLE | PL1 | 1 | ШТ | Под заказ T2 | Сертифицировано | 2022-11-06 | 15870 |  | 19044 |  |  | 7 | 9.0625 | 250 | 145 | 250 |  | Дистрибьюторская / Складская - Историческая
L630-3578 | ВА57-39-844610-400А-220DC-1600А-2З2Р-ВКС | ВА57-39-844610-400А-220DC-1600А-2З2Р-ВКС | Контактор | ВА57-39 | 4604 | KONTAKTOR MCCB HISTORIC NON ADJUSTABLE | PL1 | 1 | ШТ | Под заказ T2 | Сертифицировано | 2022-11-06 | 15870 |  | 19044 |  |  | 7 | 9.0625 | 250 | 145 | 250 |  | Дистрибьюторская / Складская - Историческая
L630-3579 | ВА57-39-844610-400А-220DC-2000А-2З2Р-ВКС | ВА57-39-844610-400А-220DC-2000А-2З2Р-ВКС | Контактор | ВА57-39 | 4604 | KONTAKTOR MCCB HISTORIC NON ADJUSTABLE | PL1 | 1 | ШТ | Под заказ T2 | Сертифицировано | 2022-11-06 | 15870 |  | 19044 |  |  | 7 | 9.0625 | 250 | 145 | 250 |  | Дистрибьюторская / Складская - Историческая
L630-3580 | ВА57-39-844610-400А-220DC-2500А-2З2Р-ВКС | ВА57-39-844610-400А-220DC-2500А-2З2Р-ВКС | Контактор | ВА57-39 | 4604 | KONTAKTOR MCCB HISTORIC NON ADJUSTABLE | PL1 | 1 | ШТ | Под заказ T2 | Сертифицировано | 2022-11-06 | 15870 |  | 19044 |  |  | 7 | 9.0625 | 250 | 145 | 250 |  | Дистрибьюторская / Складская - Историческая
L630-3581 | ВА57-39-844610-400А-220DC-4000А-2З2Р-ВКС | ВА57-39-844610-400А-220DC-4000А-2З2Р-ВКС | Контактор | ВА57-39 | 4604 | KONTAKTOR MCCB HISTORIC NON ADJUSTABLE | PL1 | 1 | ШТ | Под заказ T2 | Сертифицировано | 2022-11-06 | 15870 |  | 19044 |  |  | 7 | 9.0625 | 250 | 145 | 250 |  | Дистрибьюторская / Складская - Историческая
L630-3582 | ВА57-39-844610-500А-220DC-1600А-2З2Р-ВКС | ВА57-39-844610-500А-220DC-1600А-2З2Р-ВКС | Контактор | ВА57-39 | 4604 | KONTAKTOR MCCB HISTORIC NON ADJUSTABLE | PL1 | 1 | ШТ | Под заказ T2 | Сертифицировано | 2022-11-06 | 16636 |  | 19963.2 |  |  | 7 | 9.0625 | 250 | 145 | 250 |  | Дистрибьюторская / Складская - Историческая
L630-3583 | ВА57-39-844610-500А-220DC-2000А-2З2Р-ВКС | ВА57-39-844610-500А-220DC-2000А-2З2Р-ВКС | Контактор | ВА57-39 | 4604 | KONTAKTOR MCCB HISTORIC NON ADJUSTABLE | PL1 | 1 | ШТ | Под заказ T2 | Сертифицировано | 2022-11-06 | 16636 |  | 19963.2 |  |  | 7 | 9.0625 | 250 | 145 | 250 |  | Дистрибьюторская / Складская - Историческая
L630-3584 | ВА57-39-844610-500А-220DC-2500А-2З2Р-ВКС | ВА57-39-844610-500А-220DC-2500А-2З2Р-ВКС | Контактор | ВА57-39 | 4604 | KONTAKTOR MCCB HISTORIC NON ADJUSTABLE | PL1 | 1 | ШТ | Под заказ T2 | Сертифицировано | 2022-11-06 | 16636 |  | 19963.2 |  |  | 7 | 9.0625 | 250 | 145 | 250 |  | Дистрибьюторская / Складская - Историческая
L630-3585 | ВА57-39-844610-500А-220DC-3000А-2З2Р-ВКС | ВА57-39-844610-500А-220DC-3000А-2З2Р-ВКС | Контактор | ВА57-39 | 4604 | KONTAKTOR MCCB HISTORIC NON ADJUSTABLE | PL1 | 1 | ШТ | Под заказ T2 | Сертифицировано | 2022-11-06 | 16636 |  | 19963.2 |  |  | 7 | 9.0625 | 250 | 145 | 250 |  | Дистрибьюторская / Складская - Историческая
L630-3586 | ВА57-39-844610-500А-220DC-5000А-2З2Р-ВКС | ВА57-39-844610-500А-220DC-5000А-2З2Р-ВКС | Контактор | ВА57-39 | 4604 | KONTAKTOR MCCB HISTORIC NON ADJUSTABLE | PL1 | 1 | ШТ | Под заказ T2 | Сертифицировано | 2022-11-06 | 16636 |  | 19963.2 |  |  | 7 | 9.0625 | 250 | 145 | 250 |  | Дистрибьюторская / Складская - Историческая
L630-3587 | ВА57-39-844610-630А-220DC-2000А-2З2Р-ВКС | ВА57-39-844610-630А-220DC-2000А-2З2Р-ВКС | Контактор | ВА57-39 | 4604 | KONTAKTOR MCCB HISTORIC NON ADJUSTABLE | PL1 | 1 | ШТ | Под заказ T2 | Сертифицировано | 2022-11-06 | 16636 |  | 19963.2 |  |  | 7 | 9.0625 | 250 | 145 | 250 |  | Дистрибьюторская / Складская - Историческая
L630-3588 | ВА57-39-844610-630А-220DC-2500А-2З2Р-ВКС | ВА57-39-844610-630А-220DC-2500А-2З2Р-ВКС | Контактор | ВА57-39 | 4604 | KONTAKTOR MCCB HISTORIC NON ADJUSTABLE | PL1 | 1 | ШТ | Под заказ T2 | Сертифицировано | 2022-11-06 | 16636 |  | 19963.2 |  |  | 7 | 9.0625 | 250 | 145 | 250 |  | Дистрибьюторская / Складская - Историческая
L630-3589 | ВА57-39-844610-630А-220DC-3200А-2З2Р-ВКС | ВА57-39-844610-630А-220DC-3200А-2З2Р-ВКС | Контактор | ВА57-39 | 4604 | KONTAKTOR MCCB HISTORIC NON ADJUSTABLE | PL1 | 1 | ШТ | Под заказ T2 | Сертифицировано | 2022-11-06 | 16636 |  | 19963.2 |  |  | 7 | 9.0625 | 250 | 145 | 250 |  | Дистрибьюторская / Складская - Историческая
L630-3590 | ВА57-39-844610-630А-220DC-4000А-2З2Р-ВКС | ВА57-39-844610-630А-220DC-4000А-2З2Р-ВКС | Контактор | ВА57-39 | 4604 | KONTAKTOR MCCB HISTORIC NON ADJUSTABLE | PL1 | 1 | ШТ | Под заказ T2 | Сертифицировано | 2022-11-06 | 16636 |  | 19963.2 |  |  | 7 | 9.0625 | 250 | 145 | 250 |  | Дистрибьюторская / Складская - Историческая
L630-3591 | ВА57-39-844610-630А-220DC-5000А-2З2Р-ВКС | ВА57-39-844610-630А-220DC-5000А-2З2Р-ВКС | Контактор | ВА57-39 | 4604 | KONTAKTOR MCCB HISTORIC NON ADJUSTABLE | PL1 | 1 | ШТ | Под заказ T2 | Сертифицировано | 2022-11-06 | 16636 |  | 19963.2 |  |  | 7 | 9.0625 | 250 | 145 | 250 |  | Дистрибьюторская / Складская - Историческая
L630-3592 | ВА57-39-834610-630А-220DC-1600А-2З2Р-ВКС | ВА57-39-834610-630А-220DC-1600А-2З2Р-ВКС | Контактор | ВА57-39 | 4604 | KONTAKTOR MCCB HISTORIC NON ADJUSTABLE | PL1 | 1 | ШТ | Под заказ T2 | Сертифицировано | 2022-11-06 | 16046 |  | 19255.2 |  |  | 7 | 9.0625 | 250 | 145 | 250 |  | Дистрибьюторская / Складская - Историческая
L630-3593 | ВА57-39-834610-630А-220DC-2000А-2З2Р-ВКС | ВА57-39-834610-630А-220DC-2000А-2З2Р-ВКС | Контактор | ВА57-39 | 4604 | KONTAKTOR MCCB HISTORIC NON ADJUSTABLE | PL1 | 1 | ШТ | Под заказ T2 | Сертифицировано | 2022-11-06 | 16046 |  | 19255.2 |  |  | 7 | 9.0625 | 250 | 145 | 250 |  | Дистрибьюторская / Складская - Историческая
L630-3594 | ВА57-39-834610-630А-220DC-2500А-2З2Р-ВКС | ВА57-39-834610-630А-220DC-2500А-2З2Р-ВКС | Контактор | ВА57-39 | 4604 | KONTAKTOR MCCB HISTORIC NON ADJUSTABLE | PL1 | 1 | ШТ | Под заказ T2 | Сертифицировано | 2022-11-06 | 16046 |  | 19255.2 |  |  | 7 | 9.0625 | 250 | 145 | 250 |  | Дистрибьюторская / Складская - Историческая
L630-3595 | ВА57-39-834610-630А-220DC-3200А-2З2Р-ВКС | ВА57-39-834610-630А-220DC-3200А-2З2Р-ВКС | Контактор | ВА57-39 | 4604 | KONTAKTOR MCCB HISTORIC NON ADJUSTABLE | PL1 | 1 | ШТ | Под заказ T2 | Сертифицировано | 2022-11-06 | 16046 |  | 19255.2 |  |  | 7 | 9.0625 | 250 | 145 | 250 |  | Дистрибьюторская / Складская - Историческая
L630-3596 | ВА57-39-834610-630А-220DC-4000А-2З2Р-ВКС | ВА57-39-834610-630А-220DC-4000А-2З2Р-ВКС | Контактор | ВА57-39 | 4604 | KONTAKTOR MCCB HISTORIC NON ADJUSTABLE | PL1 | 1 | ШТ | Под заказ T2 | Сертифицировано | 2022-11-06 | 16046 |  | 19255.2 |  |  | 7 | 9.0625 | 250 | 145 | 250 |  | Дистрибьюторская / Складская - Историческая
L630-3597 | ВА57-39-644610-250А-440DC-1250А-2З2Р-ВКС | ВА57-39-644610-250А-440DC-1250А-2З2Р-ВКС | Контактор | ВА57-39 | 4604 | KONTAKTOR MCCB HISTORIC NON ADJUSTABLE | PL1 | 1 | ШТ | Под заказ T2 | Сертифицировано | 2022-11-06 | 16254 |  | 19504.8 |  |  | 7 | 9.0625 | 250 | 145 | 250 |  | Дистрибьюторская / Складская - Историческая
L630-3598 | ВА57-39-644610-250А-440DC-1600А-2З2Р-ВКС | ВА57-39-644610-250А-440DC-1600А-2З2Р-ВКС | Контактор | ВА57-39 | 4604 | KONTAKTOR MCCB HISTORIC NON ADJUSTABLE | PL1 | 1 | ШТ | Под заказ T2 | Сертифицировано | 2022-11-06 | 16254 |  | 19504.8 |  |  | 7 | 9.0625 | 250 | 145 | 250 |  | Дистрибьюторская / Складская - Историческая
L630-3599 | ВА57-39-644610-250А-440DC-2500А-2З2Р-ВКС | ВА57-39-644610-250А-440DC-2500А-2З2Р-ВКС | Контактор | ВА57-39 | 4604 | KONTAKTOR MCCB HISTORIC NON ADJUSTABLE | PL1 | 1 | ШТ | Под заказ T2 | Сертифицировано | 2022-11-06 | 16254 |  | 19504.8 |  |  | 7 | 9.0625 | 250 | 145 | 250 |  | Дистрибьюторская / Складская - Историческая
L630-3600 | ВА57-39-644610-320А-440DC-1250А-2З2Р-ВКС | ВА57-39-644610-320А-440DC-1250А-2З2Р-ВКС | Контактор | ВА57-39 | 4604 | KONTAKTOR MCCB HISTORIC NON ADJUSTABLE | PL1 | 1 | ШТ | Под заказ T2 | Сертифицировано | 2022-11-06 | 16254 |  | 19504.8 |  |  | 7 | 9.0625 | 250 | 145 | 250 |  | Дистрибьюторская / Складская - Историческая
L630-3601 | ВА57-39-644610-320А-440DC-1600А-2З2Р-ВКС | ВА57-39-644610-320А-440DC-1600А-2З2Р-ВКС | Контактор | ВА57-39 | 4604 | KONTAKTOR MCCB HISTORIC NON ADJUSTABLE | PL1 | 1 | ШТ | Под заказ T2 | Сертифицировано | 2022-11-06 | 16254 |  | 19504.8 |  |  | 7 | 9.0625 | 250 | 145 | 250 |  | Дистрибьюторская / Складская - Историческая
L630-3602 | ВА57-39-644610-320А-440DC-2000А-2З2Р-ВКС | ВА57-39-644610-320А-440DC-2000А-2З2Р-ВКС | Контактор | ВА57-39 | 4604 | KONTAKTOR MCCB HISTORIC NON ADJUSTABLE | PL1 | 1 | ШТ | Под заказ T2 | Сертифицировано | 2022-11-06 | 16254 |  | 19504.8 |  |  | 7 | 9.0625 | 250 | 145 | 250 |  | Дистрибьюторская / Складская - Историческая
L630-3603 | ВА57-39-644610-320А-440DC-2500А-2З2Р-ВКС | ВА57-39-644610-320А-440DC-2500А-2З2Р-ВКС | Контактор | ВА57-39 | 4604 | KONTAKTOR MCCB HISTORIC NON ADJUSTABLE | PL1 | 1 | ШТ | Под заказ T2 | Сертифицировано | 2022-11-06 | 16254 |  | 19504.8 |  |  | 7 | 9.0625 | 250 | 145 | 250 |  | Дистрибьюторская / Складская - Историческая
L630-3604 | ВА57-39-644610-320А-440DC-3200А-2З2Р-ВКС | ВА57-39-644610-320А-440DC-3200А-2З2Р-ВКС | Контактор | ВА57-39 | 4604 | KONTAKTOR MCCB HISTORIC NON ADJUSTABLE | PL1 | 1 | ШТ | Под заказ T2 | Сертифицировано | 2022-11-06 | 16254 |  | 19504.8 |  |  | 7 | 9.0625 | 250 | 145 | 250 |  | Дистрибьюторская / Складская - Историческая
L630-3605 | ВА57-39-644610-400А-440DC-1250А-2З2Р-ВКС | ВА57-39-644610-400А-440DC-1250А-2З2Р-ВКС | Контактор | ВА57-39 | 4604 | KONTAKTOR MCCB HISTORIC NON ADJUSTABLE | PL1 | 1 | ШТ | Под заказ T2 | Сертифицировано | 2022-11-06 | 16254 |  | 19504.8 |  |  | 7 | 9.0625 | 250 | 145 | 250 |  | Дистрибьюторская / Складская - Историческая
L630-3606 | ВА57-39-644610-400А-440DC-1600А-2З2Р-ВКС | ВА57-39-644610-400А-440DC-1600А-2З2Р-ВКС | Контактор | ВА57-39 | 4604 | KONTAKTOR MCCB HISTORIC NON ADJUSTABLE | PL1 | 1 | ШТ | Под заказ T2 | Сертифицировано | 2022-11-06 | 16254 |  | 19504.8 |  |  | 7 | 9.0625 | 250 | 145 | 250 |  | Дистрибьюторская / Складская - Историческая
L630-3607 | ВА57-39-644610-400А-440DC-2000А-2З2Р-ВКС | ВА57-39-644610-400А-440DC-2000А-2З2Р-ВКС | Контактор | ВА57-39 | 4604 | KONTAKTOR MCCB HISTORIC NON ADJUSTABLE | PL1 | 1 | ШТ | Под заказ T2 | Сертифицировано | 2022-11-06 | 16254 |  | 19504.8 |  |  | 7 | 9.0625 | 250 | 145 | 250 |  | Дистрибьюторская / Складская - Историческая
L630-3608 | ВА57-39-644610-400А-440DC-2500А-2З2Р-ВКС | ВА57-39-644610-400А-440DC-2500А-2З2Р-ВКС | Контактор | ВА57-39 | 4604 | KONTAKTOR MCCB HISTORIC NON ADJUSTABLE | PL1 | 1 | ШТ | Под заказ T2 | Сертифицировано | 2022-11-06 | 16254 |  | 19504.8 |  |  | 7 | 9.0625 | 250 | 145 | 250 |  | Дистрибьюторская / Складская - Историческая
L630-3609 | ВА57-39-644610-400А-440DC-4000А-2З2Р-ВКС | ВА57-39-644610-400А-440DC-4000А-2З2Р-ВКС | Контактор | ВА57-39 | 4604 | KONTAKTOR MCCB HISTORIC NON ADJUSTABLE | PL1 | 1 | ШТ | Под заказ T2 | Сертифицировано | 2022-11-06 | 16254 |  | 19504.8 |  |  | 7 | 9.0625 | 250 | 145 | 250 |  | Дистрибьюторская / Складская - Историческая
L630-3610 | ВА57-39-644610-500А-440DC-1600А-2З2Р-ВКС | ВА57-39-644610-500А-440DC-1600А-2З2Р-ВКС | Контактор | ВА57-39 | 4604 | KONTAKTOR MCCB HISTORIC NON ADJUSTABLE | PL1 | 1 | ШТ | Под заказ T2 | Сертифицировано | 2022-11-06 | 17078 |  | 20493.6 |  |  | 7 | 9.0625 | 250 | 145 | 250 |  | Дистрибьюторская / Складская - Историческая
L630-3611 | ВА57-39-644610-500А-440DC-2000А-2З2Р-ВКС | ВА57-39-644610-500А-440DC-2000А-2З2Р-ВКС | Контактор | ВА57-39 | 4604 | KONTAKTOR MCCB HISTORIC NON ADJUSTABLE | PL1 | 1 | ШТ | Под заказ T2 | Сертифицировано | 2022-11-06 | 17078 |  | 20493.6 |  |  | 7 | 9.0625 | 250 | 145 | 250 |  | Дистрибьюторская / Складская - Историческая
L630-3612 | ВА57-39-644610-500А-440DC-2500А-2З2Р-ВКС | ВА57-39-644610-500А-440DC-2500А-2З2Р-ВКС | Контактор | ВА57-39 | 4604 | KONTAKTOR MCCB HISTORIC NON ADJUSTABLE | PL1 | 1 | ШТ | Под заказ T2 | Сертифицировано | 2022-11-06 | 17078 |  | 20493.6 |  |  | 7 | 9.0625 | 250 | 145 | 250 |  | Дистрибьюторская / Складская - Историческая
L630-3613 | ВА57-39-644610-500А-440DC-3000А-2З2Р-ВКС | ВА57-39-644610-500А-440DC-3000А-2З2Р-ВКС | Контактор | ВА57-39 | 4604 | KONTAKTOR MCCB HISTORIC NON ADJUSTABLE | PL1 | 1 | ШТ | Под заказ T2 | Сертифицировано | 2022-11-06 | 17078 |  | 20493.6 |  |  | 7 | 9.0625 | 250 | 145 | 250 |  | Дистрибьюторская / Складская - Историческая
L630-3614 | ВА57-39-644610-500А-440DC-5000А-2З2Р-ВКС | ВА57-39-644610-500А-440DC-5000А-2З2Р-ВКС | Контактор | ВА57-39 | 4604 | KONTAKTOR MCCB HISTORIC NON ADJUSTABLE | PL1 | 1 | ШТ | Под заказ T2 | Сертифицировано | 2022-11-06 | 17078 |  | 20493.6 |  |  | 7 | 9.0625 | 250 | 145 | 250 |  | Дистрибьюторская / Складская - Историческая
L630-3615 | ВА57-39-644610-630А-440DC-2000А-2З2Р-ВКС | ВА57-39-644610-630А-440DC-2000А-2З2Р-ВКС | Контактор | ВА57-39 | 4604 | KONTAKTOR MCCB HISTORIC NON ADJUSTABLE | PL1 | 1 | ШТ | Под заказ T2 | Сертифицировано | 2022-11-06 | 17078 |  | 20493.6 |  |  | 7 | 9.0625 | 250 | 145 | 250 |  | Дистрибьюторская / Складская - Историческая
L630-3616 | ВА57-39-644610-630А-440DC-2500А-2З2Р-ВКС | ВА57-39-644610-630А-440DC-2500А-2З2Р-ВКС | Контактор | ВА57-39 | 4604 | KONTAKTOR MCCB HISTORIC NON ADJUSTABLE | PL1 | 1 | ШТ | Под заказ T2 | Сертифицировано | 2022-11-06 | 17078 |  | 20493.6 |  |  | 7 | 9.0625 | 250 | 145 | 250 |  | Дистрибьюторская / Складская - Историческая
L630-3617 | ВА57-39-644610-630А-440DC-3200А-2З2Р-ВКС | ВА57-39-644610-630А-440DC-3200А-2З2Р-ВКС | Контактор | ВА57-39 | 4604 | KONTAKTOR MCCB HISTORIC NON ADJUSTABLE | PL1 | 1 | ШТ | Под заказ T2 | Сертифицировано | 2022-11-06 | 17078 |  | 20493.6 |  |  | 7 | 9.0625 | 250 | 145 | 250 |  | Дистрибьюторская / Складская - Историческая
L630-3618 | ВА57-39-644610-630А-440DC-4000А-2З2Р-ВКС | ВА57-39-644610-630А-440DC-4000А-2З2Р-ВКС | Контактор | ВА57-39 | 4604 | KONTAKTOR MCCB HISTORIC NON ADJUSTABLE | PL1 | 1 | ШТ | Под заказ T2 | Сертифицировано | 2022-11-06 | 17078 |  | 20493.6 |  |  | 7 | 9.0625 | 250 | 145 | 250 |  | Дистрибьюторская / Складская - Историческая
L630-3619 | ВА57-39-644610-630А-440DC-5000А-2З2Р-ВКС | ВА57-39-644610-630А-440DC-5000А-2З2Р-ВКС | Контактор | ВА57-39 | 4604 | KONTAKTOR MCCB HISTORIC NON ADJUSTABLE | PL1 | 1 | ШТ | Под заказ T2 | Сертифицировано | 2022-11-06 | 17078 |  | 20493.6 |  |  | 7 | 9.0625 | 250 | 145 | 250 |  | Дистрибьюторская / Складская - Историческая
L630-3620 | ВА57-39-634610-630А-440DC-1600А-2З2Р-ВКС | ВА57-39-634610-630А-440DC-1600А-2З2Р-ВКС | Контактор | ВА57-39 | 4604 | KONTAKTOR MCCB HISTORIC NON ADJUSTABLE | PL1 | 1 | ШТ | Под заказ T2 | Сертифицировано | 2022-11-06 | 16395 |  | 19674 |  |  | 7 | 9.0625 | 250 | 145 | 250 |  | Дистрибьюторская / Складская - Историческая
L630-3621 | ВА57-39-634610-630А-440DC-2000А-2З2Р-ВКС | ВА57-39-634610-630А-440DC-2000А-2З2Р-ВКС | Контактор | ВА57-39 | 4604 | KONTAKTOR MCCB HISTORIC NON ADJUSTABLE | PL1 | 1 | ШТ | Под заказ T2 | Сертифицировано | 2022-11-06 | 16395 |  | 19674 |  |  | 7 | 9.0625 | 250 | 145 | 250 |  | Дистрибьюторская / Складская - Историческая
L630-3622 | ВА57-39-634610-630А-440DC-2500А-2З2Р-ВКС | ВА57-39-634610-630А-440DC-2500А-2З2Р-ВКС | Контактор | ВА57-39 | 4604 | KONTAKTOR MCCB HISTORIC NON ADJUSTABLE | PL1 | 1 | ШТ | Под заказ T2 | Сертифицировано | 2022-11-06 | 16395 |  | 19674 |  |  | 7 | 9.0625 | 250 | 145 | 250 |  | Дистрибьюторская / Складская - Историческая
L630-3623 | ВА57-39-634610-630А-440DC-3200А-2З2Р-ВКС | ВА57-39-634610-630А-440DC-3200А-2З2Р-ВКС | Контактор | ВА57-39 | 4604 | KONTAKTOR MCCB HISTORIC NON ADJUSTABLE | PL1 | 1 | ШТ | Под заказ T2 | Сертифицировано | 2022-11-06 | 16395 |  | 19674 |  |  | 7 | 9.0625 | 250 | 145 | 250 |  | Дистрибьюторская / Складская - Историческая
L630-3624 | ВА57-39-634610-630А-440DC-4000А-2З2Р-ВКС | ВА57-39-634610-630А-440DC-4000А-2З2Р-ВКС | Контактор | ВА57-39 | 4604 | KONTAKTOR MCCB HISTORIC NON ADJUSTABLE | PL1 | 1 | ШТ | Под заказ T2 | Сертифицировано | 2022-11-06 | 16395 |  | 19674 |  |  | 7 | 9.0625 | 250 | 145 | 250 |  | Дистрибьюторская / Складская - Историческая
L630-3625 | ВА57-39-844610-250А-220DC-1250А-4З4Р-ВКС | ВА57-39-844610-250А-220DC-1250А-4З4Р-ВКС | Контактор | ВА57-39 | 4604 | KONTAKTOR MCCB HISTORIC NON ADJUSTABLE | PL1 | 1 | ШТ | Под заказ T2 | Сертифицировано | 2022-11-06 | 16361 |  | 19633.2 |  |  | 7 | 9.0625 | 250 | 145 | 250 |  | Дистрибьюторская / Складская - Историческая
L630-3626 | ВА57-39-844610-250А-220DC-1600А-4З4Р-ВКС | ВА57-39-844610-250А-220DC-1600А-4З4Р-ВКС | Контактор | ВА57-39 | 4604 | KONTAKTOR MCCB HISTORIC NON ADJUSTABLE | PL1 | 1 | ШТ | Под заказ T2 | Сертифицировано | 2022-11-06 | 16361 |  | 19633.2 |  |  | 7 | 9.0625 | 250 | 145 | 250 |  | Дистрибьюторская / Складская - Историческая
L630-3627 | ВА57-39-844610-250А-220DC-2500А-4З4Р-ВКС | ВА57-39-844610-250А-220DC-2500А-4З4Р-ВКС | Контактор | ВА57-39 | 4604 | KONTAKTOR MCCB HISTORIC NON ADJUSTABLE | PL1 | 1 | ШТ | Под заказ T2 | Сертифицировано | 2022-11-06 | 16361 |  | 19633.2 |  |  | 7 | 9.0625 | 250 | 145 | 250 |  | Дистрибьюторская / Складская - Историческая
L630-3628 | ВА57-39-844610-320А-220DC-1250А-4З4Р-ВКС | ВА57-39-844610-320А-220DC-1250А-4З4Р-ВКС | Контактор | ВА57-39 | 4604 | KONTAKTOR MCCB HISTORIC NON ADJUSTABLE | PL1 | 1 | ШТ | Под заказ T2 | Сертифицировано | 2022-11-06 | 16361 |  | 19633.2 |  |  | 7 | 9.0625 | 250 | 145 | 250 |  | Дистрибьюторская / Складская - Историческая
L630-3629 | ВА57-39-844610-320А-220DC-1600А-4З4Р-ВКС | ВА57-39-844610-320А-220DC-1600А-4З4Р-ВКС | Контактор | ВА57-39 | 4604 | KONTAKTOR MCCB HISTORIC NON ADJUSTABLE | PL1 | 1 | ШТ | Под заказ T2 | Сертифицировано | 2022-11-06 | 16361 |  | 19633.2 |  |  | 7 | 9.0625 | 250 | 145 | 250 |  | Дистрибьюторская / Складская - Историческая
L630-3630 | ВА57-39-844610-320А-220DC-2000А-4З4Р-ВКС | ВА57-39-844610-320А-220DC-2000А-4З4Р-ВКС | Контактор | ВА57-39 | 4604 | KONTAKTOR MCCB HISTORIC NON ADJUSTABLE | PL1 | 1 | ШТ | Под заказ T2 | Сертифицировано | 2022-11-06 | 16361 |  | 19633.2 |  |  | 7 | 9.0625 | 250 | 145 | 250 |  | Дистрибьюторская / Складская - Историческая
L630-3631 | ВА57-39-844610-320А-220DC-2500А-4З4Р-ВКС | ВА57-39-844610-320А-220DC-2500А-4З4Р-ВКС | Контактор | ВА57-39 | 4604 | KONTAKTOR MCCB HISTORIC NON ADJUSTABLE | PL1 | 1 | ШТ | Под заказ T2 | Сертифицировано | 2022-11-06 | 16361 |  | 19633.2 |  |  | 7 | 9.0625 | 250 | 145 | 250 |  | Дистрибьюторская / Складская - Историческая
L630-3632 | ВА57-39-844610-320А-220DC-3200А-4З4Р-ВКС | ВА57-39-844610-320А-220DC-3200А-4З4Р-ВКС | Контактор | ВА57-39 | 4604 | KONTAKTOR MCCB HISTORIC NON ADJUSTABLE | PL1 | 1 | ШТ | Под заказ T2 | Сертифицировано | 2022-11-06 | 16361 |  | 19633.2 |  |  | 7 | 9.0625 | 250 | 145 | 250 |  | Дистрибьюторская / Складская - Историческая
L630-3633 | ВА57-39-844610-400А-220DC-1250А-4З4Р-ВКС | ВА57-39-844610-400А-220DC-1250А-4З4Р-ВКС | Контактор | ВА57-39 | 4604 | KONTAKTOR MCCB HISTORIC NON ADJUSTABLE | PL1 | 1 | ШТ | Под заказ T2 | Сертифицировано | 2022-11-06 | 16361 |  | 19633.2 |  |  | 7 | 9.0625 | 250 | 145 | 250 |  | Дистрибьюторская / Складская - Историческая
L630-3634 | ВА57-39-844610-400А-220DC-1600А-4З4Р-ВКС | ВА57-39-844610-400А-220DC-1600А-4З4Р-ВКС | Контактор | ВА57-39 | 4604 | KONTAKTOR MCCB HISTORIC NON ADJUSTABLE | PL1 | 1 | ШТ | Под заказ T2 | Сертифицировано | 2022-11-06 | 16361 |  | 19633.2 |  |  | 7 | 9.0625 | 250 | 145 | 250 |  | Дистрибьюторская / Складская - Историческая
L630-3635 | ВА57-39-844610-400А-220DC-2000А-4З4Р-ВКС | ВА57-39-844610-400А-220DC-2000А-4З4Р-ВКС | Контактор | ВА57-39 | 4604 | KONTAKTOR MCCB HISTORIC NON ADJUSTABLE | PL1 | 1 | ШТ | Под заказ T2 | Сертифицировано | 2022-11-06 | 16361 |  | 19633.2 |  |  | 7 | 9.0625 | 250 | 145 | 250 |  | Дистрибьюторская / Складская - Историческая
L630-3636 | ВА57-39-844610-400А-220DC-2500А-4З4Р-ВКС | ВА57-39-844610-400А-220DC-2500А-4З4Р-ВКС | Контактор | ВА57-39 | 4604 | KONTAKTOR MCCB HISTORIC NON ADJUSTABLE | PL1 | 1 | ШТ | Под заказ T2 | Сертифицировано | 2022-11-06 | 16361 |  | 19633.2 |  |  | 7 | 9.0625 | 250 | 145 | 250 |  | Дистрибьюторская / Складская - Историческая
L630-3637 | ВА57-39-844610-400А-220DC-4000А-4З4Р-ВКС | ВА57-39-844610-400А-220DC-4000А-4З4Р-ВКС | Контактор | ВА57-39 | 4604 | KONTAKTOR MCCB HISTORIC NON ADJUSTABLE | PL1 | 1 | ШТ | Под заказ T2 | Сертифицировано | 2022-11-06 | 16361 |  | 19633.2 |  |  | 7 | 9.0625 | 250 | 145 | 250 |  | Дистрибьюторская / Складская - Историческая
L630-3638 | ВА57-39-844610-500А-220DC-1600А-4З4Р-ВКС | ВА57-39-844610-500А-220DC-1600А-4З4Р-ВКС | Контактор | ВА57-39 | 4604 | KONTAKTOR MCCB HISTORIC NON ADJUSTABLE | PL1 | 1 | ШТ | Под заказ T2 | Сертифицировано | 2022-11-06 | 17150 |  | 20580 |  |  | 7 | 9.0625 | 250 | 145 | 250 |  | Дистрибьюторская / Складская - Историческая
L630-3639 | ВА57-39-844610-500А-220DC-2000А-4З4Р-ВКС | ВА57-39-844610-500А-220DC-2000А-4З4Р-ВКС | Контактор | ВА57-39 | 4604 | KONTAKTOR MCCB HISTORIC NON ADJUSTABLE | PL1 | 1 | ШТ | Под заказ T2 | Сертифицировано | 2022-11-06 | 17150 |  | 20580 |  |  | 7 | 9.0625 | 250 | 145 | 250 |  | Дистрибьюторская / Складская - Историческая
L630-3640 | ВА57-39-844610-500А-220DC-2500А-4З4Р-ВКС | ВА57-39-844610-500А-220DC-2500А-4З4Р-ВКС | Контактор | ВА57-39 | 4604 | KONTAKTOR MCCB HISTORIC NON ADJUSTABLE | PL1 | 1 | ШТ | Под заказ T2 | Сертифицировано | 2022-11-06 | 17150 |  | 20580 |  |  | 7 | 9.0625 | 250 | 145 | 250 |  | Дистрибьюторская / Складская - Историческая
L630-3641 | ВА57-39-844610-500А-220DC-3000А-4З4Р-ВКС | ВА57-39-844610-500А-220DC-3000А-4З4Р-ВКС | Контактор | ВА57-39 | 4604 | KONTAKTOR MCCB HISTORIC NON ADJUSTABLE | PL1 | 1 | ШТ | Под заказ T2 | Сертифицировано | 2022-11-06 | 17150 |  | 20580 |  |  | 7 | 9.0625 | 250 | 145 | 250 |  | Дистрибьюторская / Складская - Историческая
L630-3642 | ВА57-39-844610-500А-220DC-5000А-4З4Р-ВКС | ВА57-39-844610-500А-220DC-5000А-4З4Р-ВКС | Контактор | ВА57-39 | 4604 | KONTAKTOR MCCB HISTORIC NON ADJUSTABLE | PL1 | 1 | ШТ | Под заказ T2 | Сертифицировано | 2022-11-06 | 17150 |  | 20580 |  |  | 7 | 9.0625 | 250 | 145 | 250 |  | Дистрибьюторская / Складская - Историческая
L630-3643 | ВА57-39-844610-630А-220DC-2000А-4З4Р-ВКС | ВА57-39-844610-630А-220DC-2000А-4З4Р-ВКС | Контактор | ВА57-39 | 4604 | KONTAKTOR MCCB HISTORIC NON ADJUSTABLE | PL1 | 1 | ШТ | Под заказ T2 | Сертифицировано | 2022-11-06 | 17150 |  | 20580 |  |  | 7 | 9.0625 | 250 | 145 | 250 |  | Дистрибьюторская / Складская - Историческая
L630-3644 | ВА57-39-844610-630А-220DC-2500А-4З4Р-ВКС | ВА57-39-844610-630А-220DC-2500А-4З4Р-ВКС | Контактор | ВА57-39 | 4604 | KONTAKTOR MCCB HISTORIC NON ADJUSTABLE | PL1 | 1 | ШТ | Под заказ T2 | Сертифицировано | 2022-11-06 | 17150 |  | 20580 |  |  | 7 | 9.0625 | 250 | 145 | 250 |  | Дистрибьюторская / Складская - Историческая
L630-3645 | ВА57-39-844610-630А-220DC-3200А-4З4Р-ВКС | ВА57-39-844610-630А-220DC-3200А-4З4Р-ВКС | Контактор | ВА57-39 | 4604 | KONTAKTOR MCCB HISTORIC NON ADJUSTABLE | PL1 | 1 | ШТ | Под заказ T2 | Сертифицировано | 2022-11-06 | 17150 |  | 20580 |  |  | 7 | 9.0625 | 250 | 145 | 250 |  | Дистрибьюторская / Складская - Историческая
L630-3646 | ВА57-39-844610-630А-220DC-4000А-4З4Р-ВКС | ВА57-39-844610-630А-220DC-4000А-4З4Р-ВКС | Контактор | ВА57-39 | 4604 | KONTAKTOR MCCB HISTORIC NON ADJUSTABLE | PL1 | 1 | ШТ | Под заказ T2 | Сертифицировано | 2022-11-06 | 17150 |  | 20580 |  |  | 7 | 9.0625 | 250 | 145 | 250 |  | Дистрибьюторская / Складская - Историческая
L630-3647 | ВА57-39-844610-630А-220DC-5000А-4З4Р-ВКС | ВА57-39-844610-630А-220DC-5000А-4З4Р-ВКС | Контактор | ВА57-39 | 4604 | KONTAKTOR MCCB HISTORIC NON ADJUSTABLE | PL1 | 1 | ШТ | Под заказ T2 | Сертифицировано | 2022-11-06 | 17150 |  | 20580 |  |  | 7 | 9.0625 | 250 | 145 | 250 |  | Дистрибьюторская / Складская - Историческая
L630-3648 | ВА57-39-834610-630А-220DC-1600А-4З4Р-ВКС | ВА57-39-834610-630А-220DC-1600А-4З4Р-ВКС | Контактор | ВА57-39 | 4604 | KONTAKTOR MCCB HISTORIC NON ADJUSTABLE | PL1 | 1 | ШТ | Под заказ T2 | Сертифицировано | 2022-11-06 | 16542 |  | 19850.4 |  |  | 7 | 9.0625 | 250 | 145 | 250 |  | Дистрибьюторская / Складская - Историческая
L630-3649 | ВА57-39-834610-630А-220DC-2000А-4З4Р-ВКС | ВА57-39-834610-630А-220DC-2000А-4З4Р-ВКС | Контактор | ВА57-39 | 4604 | KONTAKTOR MCCB HISTORIC NON ADJUSTABLE | PL1 | 1 | ШТ | Под заказ T2 | Сертифицировано | 2022-11-06 | 16542 |  | 19850.4 |  |  | 7 | 9.0625 | 250 | 145 | 250 |  | Дистрибьюторская / Складская - Историческая
L630-3650 | ВА57-39-834610-630А-220DC-2500А-4З4Р-ВКС | ВА57-39-834610-630А-220DC-2500А-4З4Р-ВКС | Контактор | ВА57-39 | 4604 | KONTAKTOR MCCB HISTORIC NON ADJUSTABLE | PL1 | 1 | ШТ | Под заказ T2 | Сертифицировано | 2022-11-06 | 16542 |  | 19850.4 |  |  | 7 | 9.0625 | 250 | 145 | 250 |  | Дистрибьюторская / Складская - Историческая
L630-3651 | ВА57-39-834610-630А-220DC-3200А-4З4Р-ВКС | ВА57-39-834610-630А-220DC-3200А-4З4Р-ВКС | Контактор | ВА57-39 | 4604 | KONTAKTOR MCCB HISTORIC NON ADJUSTABLE | PL1 | 1 | ШТ | Под заказ T2 | Сертифицировано | 2022-11-06 | 16542 |  | 19850.4 |  |  | 7 | 9.0625 | 250 | 145 | 250 |  | Дистрибьюторская / Складская - Историческая
L630-3652 | ВА57-39-834610-630А-220DC-4000А-4З4Р-ВКС | ВА57-39-834610-630А-220DC-4000А-4З4Р-ВКС | Контактор | ВА57-39 | 4604 | KONTAKTOR MCCB HISTORIC NON ADJUSTABLE | PL1 | 1 | ШТ | Под заказ T2 | Сертифицировано | 2022-11-06 | 16542 |  | 19850.4 |  |  | 7 | 9.0625 | 250 | 145 | 250 |  | Дистрибьюторская / Складская - Историческая
L630-3653 | ВА57-39-644610-250А-440DC-1250А-4З4Р-ВКС | ВА57-39-644610-250А-440DC-1250А-4З4Р-ВКС | Контактор | ВА57-39 | 4604 | KONTAKTOR MCCB HISTORIC NON ADJUSTABLE | PL1 | 1 | ШТ | Под заказ T2 | Сертифицировано | 2022-11-06 | 16757 |  | 20108.4 |  |  | 7 | 9.0625 | 250 | 145 | 250 |  | Дистрибьюторская / Складская - Историческая
L630-3654 | ВА57-39-644610-250А-440DC-1600А-4З4Р-ВКС | ВА57-39-644610-250А-440DC-1600А-4З4Р-ВКС | Контактор | ВА57-39 | 4604 | KONTAKTOR MCCB HISTORIC NON ADJUSTABLE | PL1 | 1 | ШТ | Под заказ T2 | Сертифицировано | 2022-11-06 | 16757 |  | 20108.4 |  |  | 7 | 9.0625 | 250 | 145 | 250 |  | Дистрибьюторская / Складская - Историческая
L630-3655 | ВА57-39-644610-250А-440DC-2500А-4З4Р-ВКС | ВА57-39-644610-250А-440DC-2500А-4З4Р-ВКС | Контактор | ВА57-39 | 4604 | KONTAKTOR MCCB HISTORIC NON ADJUSTABLE | PL1 | 1 | ШТ | Под заказ T2 | Сертифицировано | 2022-11-06 | 16757 |  | 20108.4 |  |  | 7 | 9.0625 | 250 | 145 | 250 |  | Дистрибьюторская / Складская - Историческая
L630-3656 | ВА57-39-644610-320А-440DC-1250А-4З4Р-ВКС | ВА57-39-644610-320А-440DC-1250А-4З4Р-ВКС | Контактор | ВА57-39 | 4604 | KONTAKTOR MCCB HISTORIC NON ADJUSTABLE | PL1 | 1 | ШТ | Под заказ T2 | Сертифицировано | 2022-11-06 | 16757 |  | 20108.4 |  |  | 7 | 9.0625 | 250 | 145 | 250 |  | Дистрибьюторская / Складская - Историческая
L630-3657 | ВА57-39-644610-320А-440DC-1600А-4З4Р-ВКС | ВА57-39-644610-320А-440DC-1600А-4З4Р-ВКС | Контактор | ВА57-39 | 4604 | KONTAKTOR MCCB HISTORIC NON ADJUSTABLE | PL1 | 1 | ШТ | Под заказ T2 | Сертифицировано | 2022-11-06 | 16757 |  | 20108.4 |  |  | 7 | 9.0625 | 250 | 145 | 250 |  | Дистрибьюторская / Складская - Историческая
L630-3658 | ВА57-39-644610-320А-440DC-2000А-4З4Р-ВКС | ВА57-39-644610-320А-440DC-2000А-4З4Р-ВКС | Контактор | ВА57-39 | 4604 | KONTAKTOR MCCB HISTORIC NON ADJUSTABLE | PL1 | 1 | ШТ | Под заказ T2 | Сертифицировано | 2022-11-06 | 16757 |  | 20108.4 |  |  | 7 | 9.0625 | 250 | 145 | 250 |  | Дистрибьюторская / Складская - Историческая
L630-3659 | ВА57-39-644610-320А-440DC-2500А-4З4Р-ВКС | ВА57-39-644610-320А-440DC-2500А-4З4Р-ВКС | Контактор | ВА57-39 | 4604 | KONTAKTOR MCCB HISTORIC NON ADJUSTABLE | PL1 | 1 | ШТ | Под заказ T2 | Сертифицировано | 2022-11-06 | 16757 |  | 20108.4 |  |  | 7 | 9.0625 | 250 | 145 | 250 |  | Дистрибьюторская / Складская - Историческая
L630-3660 | ВА57-39-644610-320А-440DC-3200А-4З4Р-ВКС | ВА57-39-644610-320А-440DC-3200А-4З4Р-ВКС | Контактор | ВА57-39 | 4604 | KONTAKTOR MCCB HISTORIC NON ADJUSTABLE | PL1 | 1 | ШТ | Под заказ T2 | Сертифицировано | 2022-11-06 | 16757 |  | 20108.4 |  |  | 7 | 9.0625 | 250 | 145 | 250 |  | Дистрибьюторская / Складская - Историческая
L630-3661 | ВА57-39-644610-400А-440DC-1250А-4З4Р-ВКС | ВА57-39-644610-400А-440DC-1250А-4З4Р-ВКС | Контактор | ВА57-39 | 4604 | KONTAKTOR MCCB HISTORIC NON ADJUSTABLE | PL1 | 1 | ШТ | Под заказ T2 | Сертифицировано | 2022-11-06 | 16757 |  | 20108.4 |  |  | 7 | 9.0625 | 250 | 145 | 250 |  | Дистрибьюторская / Складская - Историческая
L630-3662 | ВА57-39-644610-400А-440DC-1600А-4З4Р-ВКС | ВА57-39-644610-400А-440DC-1600А-4З4Р-ВКС | Контактор | ВА57-39 | 4604 | KONTAKTOR MCCB HISTORIC NON ADJUSTABLE | PL1 | 1 | ШТ | Под заказ T2 | Сертифицировано | 2022-11-06 | 16757 |  | 20108.4 |  |  | 7 | 9.0625 | 250 | 145 | 250 |  | Дистрибьюторская / Складская - Историческая
L630-3663 | ВА57-39-644610-400А-440DC-2000А-4З4Р-ВКС | ВА57-39-644610-400А-440DC-2000А-4З4Р-ВКС | Контактор | ВА57-39 | 4604 | KONTAKTOR MCCB HISTORIC NON ADJUSTABLE | PL1 | 1 | ШТ | Под заказ T2 | Сертифицировано | 2022-11-06 | 16757 |  | 20108.4 |  |  | 7 | 9.0625 | 250 | 145 | 250 |  | Дистрибьюторская / Складская - Историческая
L630-3664 | ВА57-39-644610-400А-440DC-2500А-4З4Р-ВКС | ВА57-39-644610-400А-440DC-2500А-4З4Р-ВКС | Контактор | ВА57-39 | 4604 | KONTAKTOR MCCB HISTORIC NON ADJUSTABLE | PL1 | 1 | ШТ | Под заказ T2 | Сертифицировано | 2022-11-06 | 16757 |  | 20108.4 |  |  | 7 | 9.0625 | 250 | 145 | 250 |  | Дистрибьюторская / Складская - Историческая
L630-3665 | ВА57-39-644610-400А-440DC-4000А-4З4Р-ВКС | ВА57-39-644610-400А-440DC-4000А-4З4Р-ВКС | Контактор | ВА57-39 | 4604 | KONTAKTOR MCCB HISTORIC NON ADJUSTABLE | PL1 | 1 | ШТ | Под заказ T2 | Сертифицировано | 2022-11-06 | 16757 |  | 20108.4 |  |  | 7 | 9.0625 | 250 | 145 | 250 |  | Дистрибьюторская / Складская - Историческая
L630-3666 | ВА57-39-644610-500А-440DC-1600А-4З4Р-ВКС | ВА57-39-644610-500А-440DC-1600А-4З4Р-ВКС | Контактор | ВА57-39 | 4604 | KONTAKTOR MCCB HISTORIC NON ADJUSTABLE | PL1 | 1 | ШТ | Под заказ T2 | Сертифицировано | 2022-11-06 | 17606 |  | 21127.2 |  |  | 7 | 9.0625 | 250 | 145 | 250 |  | Дистрибьюторская / Складская - Историческая
L630-3667 | ВА57-39-644610-500А-440DC-2000А-4З4Р-ВКС | ВА57-39-644610-500А-440DC-2000А-4З4Р-ВКС | Контактор | ВА57-39 | 4604 | KONTAKTOR MCCB HISTORIC NON ADJUSTABLE | PL1 | 1 | ШТ | Под заказ T2 | Сертифицировано | 2022-11-06 | 17606 |  | 21127.2 |  |  | 7 | 9.0625 | 250 | 145 | 250 |  | Дистрибьюторская / Складская - Историческая
L630-3668 | ВА57-39-644610-500А-440DC-2500А-4З4Р-ВКС | ВА57-39-644610-500А-440DC-2500А-4З4Р-ВКС | Контактор | ВА57-39 | 4604 | KONTAKTOR MCCB HISTORIC NON ADJUSTABLE | PL1 | 1 | ШТ | Под заказ T2 | Сертифицировано | 2022-11-06 | 17606 |  | 21127.2 |  |  | 7 | 9.0625 | 250 | 145 | 250 |  | Дистрибьюторская / Складская - Историческая
L630-3669 | ВА57-39-644610-500А-440DC-3000А-4З4Р-ВКС | ВА57-39-644610-500А-440DC-3000А-4З4Р-ВКС | Контактор | ВА57-39 | 4604 | KONTAKTOR MCCB HISTORIC NON ADJUSTABLE | PL1 | 1 | ШТ | Под заказ T2 | Сертифицировано | 2022-11-06 | 17606 |  | 21127.2 |  |  | 7 | 9.0625 | 250 | 145 | 250 |  | Дистрибьюторская / Складская - Историческая
L630-3670 | ВА57-39-644610-500А-440DC-5000А-4З4Р-ВКС | ВА57-39-644610-500А-440DC-5000А-4З4Р-ВКС | Контактор | ВА57-39 | 4604 | KONTAKTOR MCCB HISTORIC NON ADJUSTABLE | PL1 | 1 | ШТ | Под заказ T2 | Сертифицировано | 2022-11-06 | 17606 |  | 21127.2 |  |  | 7 | 9.0625 | 250 | 145 | 250 |  | Дистрибьюторская / Складская - Историческая
L630-3671 | ВА57-39-644610-630А-440DC-2000А-4З4Р-ВКС | ВА57-39-644610-630А-440DC-2000А-4З4Р-ВКС | Контактор | ВА57-39 | 4604 | KONTAKTOR MCCB HISTORIC NON ADJUSTABLE | PL1 | 1 | ШТ | Под заказ T2 | Сертифицировано | 2022-11-06 | 17606 |  | 21127.2 |  |  | 7 | 9.0625 | 250 | 145 | 250 |  | Дистрибьюторская / Складская - Историческая
L630-3672 | ВА57-39-644610-630А-440DC-2500А-4З4Р-ВКС | ВА57-39-644610-630А-440DC-2500А-4З4Р-ВКС | Контактор | ВА57-39 | 4604 | KONTAKTOR MCCB HISTORIC NON ADJUSTABLE | PL1 | 1 | ШТ | Под заказ T2 | Сертифицировано | 2022-11-06 | 17606 |  | 21127.2 |  |  | 7 | 9.0625 | 250 | 145 | 250 |  | Дистрибьюторская / Складская - Историческая
L630-3673 | ВА57-39-644610-630А-440DC-3200А-4З4Р-ВКС | ВА57-39-644610-630А-440DC-3200А-4З4Р-ВКС | Контактор | ВА57-39 | 4604 | KONTAKTOR MCCB HISTORIC NON ADJUSTABLE | PL1 | 1 | ШТ | Под заказ T2 | Сертифицировано | 2022-11-06 | 17606 |  | 21127.2 |  |  | 7 | 9.0625 | 250 | 145 | 250 |  | Дистрибьюторская / Складская - Историческая
L630-3674 | ВА57-39-644610-630А-440DC-4000А-4З4Р-ВКС | ВА57-39-644610-630А-440DC-4000А-4З4Р-ВКС | Контактор | ВА57-39 | 4604 | KONTAKTOR MCCB HISTORIC NON ADJUSTABLE | PL1 | 1 | ШТ | Под заказ T2 | Сертифицировано | 2022-11-06 | 17606 |  | 21127.2 |  |  | 7 | 9.0625 | 250 | 145 | 250 |  | Дистрибьюторская / Складская - Историческая
L630-3675 | ВА57-39-644610-630А-440DC-5000А-4З4Р-ВКС | ВА57-39-644610-630А-440DC-5000А-4З4Р-ВКС | Контактор | ВА57-39 | 4604 | KONTAKTOR MCCB HISTORIC NON ADJUSTABLE | PL1 | 1 | ШТ | Под заказ T2 | Сертифицировано | 2022-11-06 | 17606 |  | 21127.2 |  |  | 7 | 9.0625 | 250 | 145 | 250 |  | Дистрибьюторская / Складская - Историческая
L630-3676 | ВА57-39-634610-630А-440DC-1600А-4З4Р-ВКС | ВА57-39-634610-630А-440DC-1600А-4З4Р-ВКС | Контактор | ВА57-39 | 4604 | KONTAKTOR MCCB HISTORIC NON ADJUSTABLE | PL1 | 1 | ШТ | Под заказ T2 | Сертифицировано | 2022-11-06 | 16902 |  | 20282.4 |  |  | 7 | 9.0625 | 250 | 145 | 250 |  | Дистрибьюторская / Складская - Историческая
L630-3677 | ВА57-39-634610-630А-440DC-2000А-4З4Р-ВКС | ВА57-39-634610-630А-440DC-2000А-4З4Р-ВКС | Контактор | ВА57-39 | 4604 | KONTAKTOR MCCB HISTORIC NON ADJUSTABLE | PL1 | 1 | ШТ | Под заказ T2 | Сертифицировано | 2022-11-06 | 16902 |  | 20282.4 |  |  | 7 | 9.0625 | 250 | 145 | 250 |  | Дистрибьюторская / Складская - Историческая
L630-3678 | ВА57-39-634610-630А-440DC-2500А-4З4Р-ВКС | ВА57-39-634610-630А-440DC-2500А-4З4Р-ВКС | Контактор | ВА57-39 | 4604 | KONTAKTOR MCCB HISTORIC NON ADJUSTABLE | PL1 | 1 | ШТ | Под заказ T2 | Сертифицировано | 2022-11-06 | 16902 |  | 20282.4 |  |  | 7 | 9.0625 | 250 | 145 | 250 |  | Дистрибьюторская / Складская - Историческая
L630-3679 | ВА57-39-634610-630А-440DC-3200А-4З4Р-ВКС | ВА57-39-634610-630А-440DC-3200А-4З4Р-ВКС | Контактор | ВА57-39 | 4604 | KONTAKTOR MCCB HISTORIC NON ADJUSTABLE | PL1 | 1 | ШТ | Под заказ T2 | Сертифицировано | 2022-11-06 | 16902 |  | 20282.4 |  |  | 7 | 9.0625 | 250 | 145 | 250 |  | Дистрибьюторская / Складская - Историческая
L630-3680 | ВА57-39-634610-630А-440DC-4000А-4З4Р-ВКС | ВА57-39-634610-630А-440DC-4000А-4З4Р-ВКС | Контактор | ВА57-39 | 4604 | KONTAKTOR MCCB HISTORIC NON ADJUSTABLE | PL1 | 1 | ШТ | Под заказ T2 | Сертифицировано | 2022-11-06 | 16902 |  | 20282.4 |  |  | 7 | 9.0625 | 250 | 145 | 250 |  | Дистрибьюторская / Складская - Историческая
L630-3681 | ВА57-39-844510-250А-220DC-1250А-ВКС | ВА57-39-844510-250А-220DC-1250А-ВКС | Контактор | ВА57-39 | 4604 | KONTAKTOR MCCB HISTORIC NON ADJUSTABLE | PL1 | 1 | ШТ | Под заказ T2 | Сертифицировано | 2022-11-06 | 16283 |  | 19539.6 |  |  | 7 | 9.0625 | 250 | 145 | 250 |  | Дистрибьюторская / Складская - Историческая
L630-3682 | ВА57-39-844510-250А-220DC-1600А-ВКС | ВА57-39-844510-250А-220DC-1600А-ВКС | Контактор | ВА57-39 | 4604 | KONTAKTOR MCCB HISTORIC NON ADJUSTABLE | PL1 | 1 | ШТ | Под заказ T2 | Сертифицировано | 2022-11-06 | 16283 |  | 19539.6 |  |  | 7 | 9.0625 | 250 | 145 | 250 |  | Дистрибьюторская / Складская - Историческая
L630-3683 | ВА57-39-844510-250А-220DC-2500А-ВКС | ВА57-39-844510-250А-220DC-2500А-ВКС | Контактор | ВА57-39 | 4604 | KONTAKTOR MCCB HISTORIC NON ADJUSTABLE | PL1 | 1 | ШТ | Под заказ T2 | Сертифицировано | 2022-11-06 | 16283 |  | 19539.6 |  |  | 7 | 9.0625 | 250 | 145 | 250 |  | Дистрибьюторская / Складская - Историческая
L630-3684 | ВА57-39-844510-320А-220DC-1250А-ВКС | ВА57-39-844510-320А-220DC-1250А-ВКС | Контактор | ВА57-39 | 4604 | KONTAKTOR MCCB HISTORIC NON ADJUSTABLE | PL1 | 1 | ШТ | Под заказ T2 | Сертифицировано | 2022-11-06 | 16283 |  | 19539.6 |  |  | 7 | 9.0625 | 250 | 145 | 250 |  | Дистрибьюторская / Складская - Историческая
L630-3685 | ВА57-39-844510-320А-220DC-1600А-ВКС | ВА57-39-844510-320А-220DC-1600А-ВКС | Контактор | ВА57-39 | 4604 | KONTAKTOR MCCB HISTORIC NON ADJUSTABLE | PL1 | 1 | ШТ | Под заказ T2 | Сертифицировано | 2022-11-06 | 16283 |  | 19539.6 |  |  | 7 | 9.0625 | 250 | 145 | 250 |  | Дистрибьюторская / Складская - Историческая
L630-3686 | ВА57-39-844510-320А-220DC-2000А-ВКС | ВА57-39-844510-320А-220DC-2000А-ВКС | Контактор | ВА57-39 | 4604 | KONTAKTOR MCCB HISTORIC NON ADJUSTABLE | PL1 | 1 | ШТ | Под заказ T2 | Сертифицировано | 2022-11-06 | 16283 |  | 19539.6 |  |  | 7 | 9.0625 | 250 | 145 | 250 |  | Дистрибьюторская / Складская - Историческая
L630-3687 | ВА57-39-844510-320А-220DC-2500А-ВКС | ВА57-39-844510-320А-220DC-2500А-ВКС | Контактор | ВА57-39 | 4604 | KONTAKTOR MCCB HISTORIC NON ADJUSTABLE | PL1 | 1 | ШТ | Под заказ T2 | Сертифицировано | 2022-11-06 | 16283 |  | 19539.6 |  |  | 7 | 9.0625 | 250 | 145 | 250 |  | Дистрибьюторская / Складская - Историческая
L630-3688 | ВА57-39-844510-320А-220DC-3200А-ВКС | ВА57-39-844510-320А-220DC-3200А-ВКС | Контактор | ВА57-39 | 4604 | KONTAKTOR MCCB HISTORIC NON ADJUSTABLE | PL1 | 1 | ШТ | Под заказ T2 | Сертифицировано | 2022-11-06 | 16283 |  | 19539.6 |  |  | 7 | 9.0625 | 250 | 145 | 250 |  | Дистрибьюторская / Складская - Историческая
L630-3689 | ВА57-39-844510-400А-220DC-1250А-ВКС | ВА57-39-844510-400А-220DC-1250А-ВКС | Контактор | ВА57-39 | 4604 | KONTAKTOR MCCB HISTORIC NON ADJUSTABLE | PL1 | 1 | ШТ | Под заказ T2 | Сертифицировано | 2022-11-06 | 16283 |  | 19539.6 |  |  | 7 | 9.0625 | 250 | 145 | 250 |  | Дистрибьюторская / Складская - Историческая
L630-3690 | ВА57-39-844510-400А-220DC-1600А-ВКС | ВА57-39-844510-400А-220DC-1600А-ВКС | Контактор | ВА57-39 | 4604 | KONTAKTOR MCCB HISTORIC NON ADJUSTABLE | PL1 | 1 | ШТ | Под заказ T2 | Сертифицировано | 2022-11-06 | 16283 |  | 19539.6 |  |  | 7 | 9.0625 | 250 | 145 | 250 |  | Дистрибьюторская / Складская - Историческая
L630-3691 | ВА57-39-844510-400А-220DC-2000А-ВКС | ВА57-39-844510-400А-220DC-2000А-ВКС | Контактор | ВА57-39 | 4604 | KONTAKTOR MCCB HISTORIC NON ADJUSTABLE | PL1 | 1 | ШТ | Под заказ T2 | Сертифицировано | 2022-11-06 | 16283 |  | 19539.6 |  |  | 7 | 9.0625 | 250 | 145 | 250 |  | Дистрибьюторская / Складская - Историческая
L630-3692 | ВА57-39-844510-400А-220DC-2500А-ВКС | ВА57-39-844510-400А-220DC-2500А-ВКС | Контактор | ВА57-39 | 4604 | KONTAKTOR MCCB HISTORIC NON ADJUSTABLE | PL1 | 1 | ШТ | Под заказ T2 | Сертифицировано | 2022-11-06 | 16283 |  | 19539.6 |  |  | 7 | 9.0625 | 250 | 145 | 250 |  | Дистрибьюторская / Складская - Историческая
L630-3693 | ВА57-39-844510-400А-220DC-4000А-ВКС | ВА57-39-844510-400А-220DC-4000А-ВКС | Контактор | ВА57-39 | 4604 | KONTAKTOR MCCB HISTORIC NON ADJUSTABLE | PL1 | 1 | ШТ | Под заказ T2 | Сертифицировано | 2022-11-06 | 16283 |  | 19539.6 |  |  | 7 | 9.0625 | 250 | 145 | 250 |  | Дистрибьюторская / Складская - Историческая
L630-3694 | ВА57-39-844510-500А-220DC-1600А-ВКС | ВА57-39-844510-500А-220DC-1600А-ВКС | Контактор | ВА57-39 | 4604 | KONTAKTOR MCCB HISTORIC NON ADJUSTABLE | PL1 | 1 | ШТ | Под заказ T2 | Сертифицировано | 2022-11-06 | 17440 |  | 20928 |  |  | 7 | 9.0625 | 250 | 145 | 250 |  | Дистрибьюторская / Складская - Историческая
L630-3695 | ВА57-39-844510-500А-220DC-2000А-ВКС | ВА57-39-844510-500А-220DC-2000А-ВКС | Контактор | ВА57-39 | 4604 | KONTAKTOR MCCB HISTORIC NON ADJUSTABLE | PL1 | 1 | ШТ | Под заказ T2 | Сертифицировано | 2022-11-06 | 17440 |  | 20928 |  |  | 7 | 9.0625 | 250 | 145 | 250 |  | Дистрибьюторская / Складская - Историческая
L630-3696 | ВА57-39-844510-500А-220DC-2500А-ВКС | ВА57-39-844510-500А-220DC-2500А-ВКС | Контактор | ВА57-39 | 4604 | KONTAKTOR MCCB HISTORIC NON ADJUSTABLE | PL1 | 1 | ШТ | Под заказ T2 | Сертифицировано | 2022-11-06 | 17440 |  | 20928 |  |  | 7 | 9.0625 | 250 | 145 | 250 |  | Дистрибьюторская / Складская - Историческая
L630-3697 | ВА57-39-844510-500А-220DC-3000А-ВКС | ВА57-39-844510-500А-220DC-3000А-ВКС | Контактор | ВА57-39 | 4604 | KONTAKTOR MCCB HISTORIC NON ADJUSTABLE | PL1 | 1 | ШТ | Под заказ T2 | Сертифицировано | 2022-11-06 | 17440 |  | 20928 |  |  | 7 | 9.0625 | 250 | 145 | 250 |  | Дистрибьюторская / Складская - Историческая
L630-3698 | ВА57-39-844510-500А-220DC-5000А-ВКС | ВА57-39-844510-500А-220DC-5000А-ВКС | Контактор | ВА57-39 | 4604 | KONTAKTOR MCCB HISTORIC NON ADJUSTABLE | PL1 | 1 | ШТ | Под заказ T2 | Сертифицировано | 2022-11-06 | 17440 |  | 20928 |  |  | 7 | 9.0625 | 250 | 145 | 250 |  | Дистрибьюторская / Складская - Историческая
L630-3699 | ВА57-39-844510-630А-220DC-2000А-ВКС | ВА57-39-844510-630А-220DC-2000А-ВКС | Контактор | ВА57-39 | 4604 | KONTAKTOR MCCB HISTORIC NON ADJUSTABLE | PL1 | 1 | ШТ | Под заказ T2 | Сертифицировано | 2022-11-06 | 17440 |  | 20928 |  |  | 7 | 9.0625 | 250 | 145 | 250 |  | Дистрибьюторская / Складская - Историческая
L630-3700 | ВА57-39-844510-630А-220DC-2500А-ВКС | ВА57-39-844510-630А-220DC-2500А-ВКС | Контактор | ВА57-39 | 4604 | KONTAKTOR MCCB HISTORIC NON ADJUSTABLE | PL1 | 1 | ШТ | Под заказ T2 | Сертифицировано | 2022-11-06 | 17440 |  | 20928 |  |  | 7 | 9.0625 | 250 | 145 | 250 |  | Дистрибьюторская / Складская - Историческая
L630-3701 | ВА57-39-844510-630А-220DC-3200А-ВКС | ВА57-39-844510-630А-220DC-3200А-ВКС | Контактор | ВА57-39 | 4604 | KONTAKTOR MCCB HISTORIC NON ADJUSTABLE | PL1 | 1 | ШТ | Под заказ T2 | Сертифицировано | 2022-11-06 | 17440 |  | 20928 |  |  | 7 | 9.0625 | 250 | 145 | 250 |  | Дистрибьюторская / Складская - Историческая
L630-3702 | ВА57-39-844510-630А-220DC-4000А-ВКС | ВА57-39-844510-630А-220DC-4000А-ВКС | Контактор | ВА57-39 | 4604 | KONTAKTOR MCCB HISTORIC NON ADJUSTABLE | PL1 | 1 | ШТ | Под заказ T2 | Сертифицировано | 2022-11-06 | 17440 |  | 20928 |  |  | 7 | 9.0625 | 250 | 145 | 250 |  | Дистрибьюторская / Складская - Историческая
L630-3703 | ВА57-39-844510-630А-220DC-5000А-ВКС | ВА57-39-844510-630А-220DC-5000А-ВКС | Контактор | ВА57-39 | 4604 | KONTAKTOR MCCB HISTORIC NON ADJUSTABLE | PL1 | 1 | ШТ | Под заказ T2 | Сертифицировано | 2022-11-06 | 17440 |  | 20928 |  |  | 7 | 9.0625 | 250 | 145 | 250 |  | Дистрибьюторская / Складская - Историческая
L630-3704 | ВА57-39-834510-630А-220DC-1600А-ВКС | ВА57-39-834510-630А-220DC-1600А-ВКС | Контактор | ВА57-39 | 4604 | KONTAKTOR MCCB HISTORIC NON ADJUSTABLE | PL1 | 1 | ШТ | Под заказ T2 | Сертифицировано | 2022-11-06 | 16742 |  | 20090.4 |  |  | 7 | 9.0625 | 250 | 145 | 250 |  | Дистрибьюторская / Складская - Историческая
L630-3705 | ВА57-39-834510-630А-220DC-2000А-ВКС | ВА57-39-834510-630А-220DC-2000А-ВКС | Контактор | ВА57-39 | 4604 | KONTAKTOR MCCB HISTORIC NON ADJUSTABLE | PL1 | 1 | ШТ | Под заказ T2 | Сертифицировано | 2022-11-06 | 16742 |  | 20090.4 |  |  | 7 | 9.0625 | 250 | 145 | 250 |  | Дистрибьюторская / Складская - Историческая
L630-3706 | ВА57-39-834510-630А-220DC-2500А-ВКС | ВА57-39-834510-630А-220DC-2500А-ВКС | Контактор | ВА57-39 | 4604 | KONTAKTOR MCCB HISTORIC NON ADJUSTABLE | PL1 | 1 | ШТ | Под заказ T2 | Сертифицировано | 2022-11-06 | 16742 |  | 20090.4 |  |  | 7 | 9.0625 | 250 | 145 | 250 |  | Дистрибьюторская / Складская - Историческая
L630-3707 | ВА57-39-834510-630А-220DC-3200А-ВКС | ВА57-39-834510-630А-220DC-3200А-ВКС | Контактор | ВА57-39 | 4604 | KONTAKTOR MCCB HISTORIC NON ADJUSTABLE | PL1 | 1 | ШТ | Под заказ T2 | Сертифицировано | 2022-11-06 | 16742 |  | 20090.4 |  |  | 7 | 9.0625 | 250 | 145 | 250 |  | Дистрибьюторская / Складская - Историческая
L630-3708 | ВА57-39-834510-630А-220DC-4000А-ВКС | ВА57-39-834510-630А-220DC-4000А-ВКС | Контактор | ВА57-39 | 4604 | KONTAKTOR MCCB HISTORIC NON ADJUSTABLE | PL1 | 1 | ШТ | Под заказ T2 | Сертифицировано | 2022-11-06 | 16742 |  | 20090.4 |  |  | 7 | 9.0625 | 250 | 145 | 250 |  | Дистрибьюторская / Складская - Историческая
L630-3709 | ВА57-39-644510-250А-440DC-1250А-ВКС | ВА57-39-644510-250А-440DC-1250А-ВКС | Контактор | ВА57-39 | 4604 | KONTAKTOR MCCB HISTORIC NON ADJUSTABLE | PL1 | 1 | ШТ | Под заказ T2 | Сертифицировано | 2022-11-06 | 16283 |  | 19539.6 |  |  | 7 | 9.0625 | 250 | 145 | 250 |  | Дистрибьюторская / Складская - Историческая
L630-3710 | ВА57-39-644510-250А-440DC-1600А-ВКС | ВА57-39-644510-250А-440DC-1600А-ВКС | Контактор | ВА57-39 | 4604 | KONTAKTOR MCCB HISTORIC NON ADJUSTABLE | PL1 | 1 | ШТ | Под заказ T2 | Сертифицировано | 2022-11-06 | 16283 |  | 19539.6 |  |  | 7 | 9.0625 | 250 | 145 | 250 |  | Дистрибьюторская / Складская - Историческая
L630-3711 | ВА57-39-644510-250А-440DC-2500А-ВКС | ВА57-39-644510-250А-440DC-2500А-ВКС | Контактор | ВА57-39 | 4604 | KONTAKTOR MCCB HISTORIC NON ADJUSTABLE | PL1 | 1 | ШТ | Под заказ T2 | Сертифицировано | 2022-11-06 | 16283 |  | 19539.6 |  |  | 7 | 9.0625 | 250 | 145 | 250 |  | Дистрибьюторская / Складская - Историческая
L630-3712 | ВА57-39-644510-320А-440DC-1250А-ВКС | ВА57-39-644510-320А-440DC-1250А-ВКС | Контактор | ВА57-39 | 4604 | KONTAKTOR MCCB HISTORIC NON ADJUSTABLE | PL1 | 1 | ШТ | Под заказ T2 | Сертифицировано | 2022-11-06 | 16283 |  | 19539.6 |  |  | 7 | 9.0625 | 250 | 145 | 250 |  | Дистрибьюторская / Складская - Историческая
L630-3713 | ВА57-39-644510-320А-440DC-1600А-ВКС | ВА57-39-644510-320А-440DC-1600А-ВКС | Контактор | ВА57-39 | 4604 | KONTAKTOR MCCB HISTORIC NON ADJUSTABLE | PL1 | 1 | ШТ | Под заказ T2 | Сертифицировано | 2022-11-06 | 16283 |  | 19539.6 |  |  | 7 | 9.0625 | 250 | 145 | 250 |  | Дистрибьюторская / Складская - Историческая
L630-3714 | ВА57-39-644510-320А-440DC-2000А-ВКС | ВА57-39-644510-320А-440DC-2000А-ВКС | Контактор | ВА57-39 | 4604 | KONTAKTOR MCCB HISTORIC NON ADJUSTABLE | PL1 | 1 | ШТ | Под заказ T2 | Сертифицировано | 2022-11-06 | 16283 |  | 19539.6 |  |  | 7 | 9.0625 | 250 | 145 | 250 |  | Дистрибьюторская / Складская - Историческая
L630-3715 | ВА57-39-644510-320А-440DC-2500А-ВКС | ВА57-39-644510-320А-440DC-2500А-ВКС | Контактор | ВА57-39 | 4604 | KONTAKTOR MCCB HISTORIC NON ADJUSTABLE | PL1 | 1 | ШТ | Под заказ T2 | Сертифицировано | 2022-11-06 | 16283 |  | 19539.6 |  |  | 7 | 9.0625 | 250 | 145 | 250 |  | Дистрибьюторская / Складская - Историческая
L630-3716 | ВА57-39-644510-320А-440DC-3200А-ВКС | ВА57-39-644510-320А-440DC-3200А-ВКС | Контактор | ВА57-39 | 4604 | KONTAKTOR MCCB HISTORIC NON ADJUSTABLE | PL1 | 1 | ШТ | Под заказ T2 | Сертифицировано | 2022-11-06 | 16283 |  | 19539.6 |  |  | 7 | 9.0625 | 250 | 145 | 250 |  | Дистрибьюторская / Складская - Историческая
L630-3717 | ВА57-39-644510-400А-440DC-1250А-ВКС | ВА57-39-644510-400А-440DC-1250А-ВКС | Контактор | ВА57-39 | 4604 | KONTAKTOR MCCB HISTORIC NON ADJUSTABLE | PL1 | 1 | ШТ | Под заказ T2 | Сертифицировано | 2022-11-06 | 16283 |  | 19539.6 |  |  | 7 | 9.0625 | 250 | 145 | 250 |  | Дистрибьюторская / Складская - Историческая
L630-3718 | ВА57-39-644510-400А-440DC-1600А-ВКС | ВА57-39-644510-400А-440DC-1600А-ВКС | Контактор | ВА57-39 | 4604 | KONTAKTOR MCCB HISTORIC NON ADJUSTABLE | PL1 | 1 | ШТ | Под заказ T2 | Сертифицировано | 2022-11-06 | 16283 |  | 19539.6 |  |  | 7 | 9.0625 | 250 | 145 | 250 |  | Дистрибьюторская / Складская - Историческая
L630-3719 | ВА57-39-644510-400А-440DC-2000А-ВКС | ВА57-39-644510-400А-440DC-2000А-ВКС | Контактор | ВА57-39 | 4604 | KONTAKTOR MCCB HISTORIC NON ADJUSTABLE | PL1 | 1 | ШТ | Под заказ T2 | Сертифицировано | 2022-11-06 | 16283 |  | 19539.6 |  |  | 7 | 9.0625 | 250 | 145 | 250 |  | Дистрибьюторская / Складская - Историческая
L630-3720 | ВА57-39-644510-400А-440DC-2500А-ВКС | ВА57-39-644510-400А-440DC-2500А-ВКС | Контактор | ВА57-39 | 4604 | KONTAKTOR MCCB HISTORIC NON ADJUSTABLE | PL1 | 1 | ШТ | Под заказ T2 | Сертифицировано | 2022-11-06 | 16283 |  | 19539.6 |  |  | 7 | 9.0625 | 250 | 145 | 250 |  | Дистрибьюторская / Складская - Историческая
L630-3721 | ВА57-39-644510-400А-440DC-4000А-ВКС | ВА57-39-644510-400А-440DC-4000А-ВКС | Контактор | ВА57-39 | 4604 | KONTAKTOR MCCB HISTORIC NON ADJUSTABLE | PL1 | 1 | ШТ | Под заказ T2 | Сертифицировано | 2022-11-06 | 16283 |  | 19539.6 |  |  | 7 | 9.0625 | 250 | 145 | 250 |  | Дистрибьюторская / Складская - Историческая
L630-3722 | ВА57-39-644510-500А-440DC-1600А-ВКС | ВА57-39-644510-500А-440DC-1600А-ВКС | Контактор | ВА57-39 | 4604 | KONTAKTOR MCCB HISTORIC NON ADJUSTABLE | PL1 | 1 | ШТ | Под заказ T2 | Сертифицировано | 2022-11-06 | 17108 |  | 20529.6 |  |  | 7 | 9.0625 | 250 | 145 | 250 |  | Дистрибьюторская / Складская - Историческая
L630-3723 | ВА57-39-644510-500А-440DC-2000А-ВКС | ВА57-39-644510-500А-440DC-2000А-ВКС | Контактор | ВА57-39 | 4604 | KONTAKTOR MCCB HISTORIC NON ADJUSTABLE | PL1 | 1 | ШТ | Под заказ T2 | Сертифицировано | 2022-11-06 | 17108 |  | 20529.6 |  |  | 7 | 9.0625 | 250 | 145 | 250 |  | Дистрибьюторская / Складская - Историческая
L630-3724 | ВА57-39-644510-500А-440DC-2500А-ВКС | ВА57-39-644510-500А-440DC-2500А-ВКС | Контактор | ВА57-39 | 4604 | KONTAKTOR MCCB HISTORIC NON ADJUSTABLE | PL1 | 1 | ШТ | Под заказ T2 | Сертифицировано | 2022-11-06 | 17108 |  | 20529.6 |  |  | 7 | 9.0625 | 250 | 145 | 250 |  | Дистрибьюторская / Складская - Историческая
L630-3725 | ВА57-39-644510-500А-440DC-3000А-ВКС | ВА57-39-644510-500А-440DC-3000А-ВКС | Контактор | ВА57-39 | 4604 | KONTAKTOR MCCB HISTORIC NON ADJUSTABLE | PL1 | 1 | ШТ | Под заказ T2 | Сертифицировано | 2022-11-06 | 17108 |  | 20529.6 |  |  | 7 | 9.0625 | 250 | 145 | 250 |  | Дистрибьюторская / Складская - Историческая
L630-3726 | ВА57-39-644510-500А-440DC-5000А-ВКС | ВА57-39-644510-500А-440DC-5000А-ВКС | Контактор | ВА57-39 | 4604 | KONTAKTOR MCCB HISTORIC NON ADJUSTABLE | PL1 | 1 | ШТ | Под заказ T2 | Сертифицировано | 2022-11-06 | 17108 |  | 20529.6 |  |  | 7 | 9.0625 | 250 | 145 | 250 |  | Дистрибьюторская / Складская - Историческая
L630-3727 | ВА57-39-644510-630А-440DC-2000А-ВКС | ВА57-39-644510-630А-440DC-2000А-ВКС | Контактор | ВА57-39 | 4604 | KONTAKTOR MCCB HISTORIC NON ADJUSTABLE | PL1 | 1 | ШТ | Под заказ T2 | Сертифицировано | 2022-11-06 | 17108 |  | 20529.6 |  |  | 7 | 9.0625 | 250 | 145 | 250 |  | Дистрибьюторская / Складская - Историческая
L630-3728 | ВА57-39-644510-630А-440DC-2500А-ВКС | ВА57-39-644510-630А-440DC-2500А-ВКС | Контактор | ВА57-39 | 4604 | KONTAKTOR MCCB HISTORIC NON ADJUSTABLE | PL1 | 1 | ШТ | Под заказ T2 | Сертифицировано | 2022-11-06 | 17108 |  | 20529.6 |  |  | 7 | 9.0625 | 250 | 145 | 250 |  | Дистрибьюторская / Складская - Историческая
L630-3729 | ВА57-39-644510-630А-440DC-3200А-ВКС | ВА57-39-644510-630А-440DC-3200А-ВКС | Контактор | ВА57-39 | 4604 | KONTAKTOR MCCB HISTORIC NON ADJUSTABLE | PL1 | 1 | ШТ | Под заказ T2 | Сертифицировано | 2022-11-06 | 17108 |  | 20529.6 |  |  | 7 | 9.0625 | 250 | 145 | 250 |  | Дистрибьюторская / Складская - Историческая
L630-3730 | ВА57-39-644510-630А-440DC-4000А-ВКС | ВА57-39-644510-630А-440DC-4000А-ВКС | Контактор | ВА57-39 | 4604 | KONTAKTOR MCCB HISTORIC NON ADJUSTABLE | PL1 | 1 | ШТ | Под заказ T2 | Сертифицировано | 2022-11-06 | 17108 |  | 20529.6 |  |  | 7 | 9.0625 | 250 | 145 | 250 |  | Дистрибьюторская / Складская - Историческая
L630-3731 | ВА57-39-644510-630А-440DC-5000А-ВКС | ВА57-39-644510-630А-440DC-5000А-ВКС | Контактор | ВА57-39 | 4604 | KONTAKTOR MCCB HISTORIC NON ADJUSTABLE | PL1 | 1 | ШТ | Под заказ T2 | Сертифицировано | 2022-11-06 | 17108 |  | 20529.6 |  |  | 7 | 9.0625 | 250 | 145 | 250 |  | Дистрибьюторская / Складская - Историческая
L630-3732 | ВА57-39-634510-630А-440DC-1600А-ВКС | ВА57-39-634510-630А-440DC-1600А-ВКС | Контактор | ВА57-39 | 4604 | KONTAKTOR MCCB HISTORIC NON ADJUSTABLE | PL1 | 1 | ШТ | Под заказ T2 | Сертифицировано | 2022-11-06 | 16423 |  | 19707.6 |  |  | 7 | 9.0625 | 250 | 145 | 250 |  | Дистрибьюторская / Складская - Историческая
L630-3733 | ВА57-39-634510-630А-440DC-2000А-ВКС | ВА57-39-634510-630А-440DC-2000А-ВКС | Контактор | ВА57-39 | 4604 | KONTAKTOR MCCB HISTORIC NON ADJUSTABLE | PL1 | 1 | ШТ | Под заказ T2 | Сертифицировано | 2022-11-06 | 16423 |  | 19707.6 |  |  | 7 | 9.0625 | 250 | 145 | 250 |  | Дистрибьюторская / Складская - Историческая
L630-3734 | ВА57-39-634510-630А-440DC-2500А-ВКС | ВА57-39-634510-630А-440DC-2500А-ВКС | Контактор | ВА57-39 | 4604 | KONTAKTOR MCCB HISTORIC NON ADJUSTABLE | PL1 | 1 | ШТ | Под заказ T2 | Сертифицировано | 2022-11-06 | 16423 |  | 19707.6 |  |  | 7 | 9.0625 | 250 | 145 | 250 |  | Дистрибьюторская / Складская - Историческая
L630-3735 | ВА57-39-634510-630А-440DC-3200А-ВКС | ВА57-39-634510-630А-440DC-3200А-ВКС | Контактор | ВА57-39 | 4604 | KONTAKTOR MCCB HISTORIC NON ADJUSTABLE | PL1 | 1 | ШТ | Под заказ T2 | Сертифицировано | 2022-11-06 | 16423 |  | 19707.6 |  |  | 7 | 9.0625 | 250 | 145 | 250 |  | Дистрибьюторская / Складская - Историческая
L630-3736 | ВА57-39-634510-630А-440DC-4000А-ВКС | ВА57-39-634510-630А-440DC-4000А-ВКС | Контактор | ВА57-39 | 4604 | KONTAKTOR MCCB HISTORIC NON ADJUSTABLE | PL1 | 1 | ШТ | Под заказ T2 | Сертифицировано | 2022-11-06 | 16423 |  | 19707.6 |  |  | 7 | 9.0625 | 250 | 145 | 250 |  | Дистрибьюторская / Складская - Историческая
L630-3737 | ВА57-39-841210-250А-220DC-1250А-НР127AC | ВА57-39-841210-250А-220DC-1250А-НР127AC | Контактор | ВА57-39 | 4604 | KONTAKTOR MCCB HISTORIC NON ADJUSTABLE | PL1 | 1 | ШТ | Под заказ T2 | Сертифицировано | 2022-11-06 | 16394 |  | 19672.8 |  |  | 7 | 9.0625 | 250 | 145 | 250 |  | Дистрибьюторская / Складская - Историческая
L630-3738 | ВА57-39-841210-250А-220DC-1600А-НР127AC | ВА57-39-841210-250А-220DC-1600А-НР127AC | Контактор | ВА57-39 | 4604 | KONTAKTOR MCCB HISTORIC NON ADJUSTABLE | PL1 | 1 | ШТ | Под заказ T2 | Сертифицировано | 2022-11-06 | 16394 |  | 19672.8 |  |  | 7 | 9.0625 | 250 | 145 | 250 |  | Дистрибьюторская / Складская - Историческая
L630-3739 | ВА57-39-841210-250А-220DC-2500А-НР127AC | ВА57-39-841210-250А-220DC-2500А-НР127AC | Контактор | ВА57-39 | 4604 | KONTAKTOR MCCB HISTORIC NON ADJUSTABLE | PL1 | 1 | ШТ | Под заказ T2 | Сертифицировано | 2022-11-06 | 16394 |  | 19672.8 |  |  | 7 | 9.0625 | 250 | 145 | 250 |  | Дистрибьюторская / Складская - Историческая
L630-3740 | ВА57-39-841210-320А-220DC-1250А-НР127AC | ВА57-39-841210-320А-220DC-1250А-НР127AC | Контактор | ВА57-39 | 4604 | KONTAKTOR MCCB HISTORIC NON ADJUSTABLE | PL1 | 1 | ШТ | Под заказ T2 | Сертифицировано | 2022-11-06 | 16394 |  | 19672.8 |  |  | 7 | 9.0625 | 250 | 145 | 250 |  | Дистрибьюторская / Складская - Историческая
L630-3741 | ВА57-39-841210-320А-220DC-1600А-НР127AC | ВА57-39-841210-320А-220DC-1600А-НР127AC | Контактор | ВА57-39 | 4604 | KONTAKTOR MCCB HISTORIC NON ADJUSTABLE | PL1 | 1 | ШТ | Под заказ T2 | Сертифицировано | 2022-11-06 | 16394 |  | 19672.8 |  |  | 7 | 9.0625 | 250 | 145 | 250 |  | Дистрибьюторская / Складская - Историческая
L630-3742 | ВА57-39-841210-320А-220DC-2000А-НР127AC | ВА57-39-841210-320А-220DC-2000А-НР127AC | Контактор | ВА57-39 | 4604 | KONTAKTOR MCCB HISTORIC NON ADJUSTABLE | PL1 | 1 | ШТ | Под заказ T2 | Сертифицировано | 2022-11-06 | 16394 |  | 19672.8 |  |  | 7 | 9.0625 | 250 | 145 | 250 |  | Дистрибьюторская / Складская - Историческая
L630-3743 | ВА57-39-841210-320А-220DC-2500А-НР127AC | ВА57-39-841210-320А-220DC-2500А-НР127AC | Контактор | ВА57-39 | 4604 | KONTAKTOR MCCB HISTORIC NON ADJUSTABLE | PL1 | 1 | ШТ | Под заказ T2 | Сертифицировано | 2022-11-06 | 16394 |  | 19672.8 |  |  | 7 | 9.0625 | 250 | 145 | 250 |  | Дистрибьюторская / Складская - Историческая
L630-3744 | ВА57-39-841210-320А-220DC-3200А-НР127AC | ВА57-39-841210-320А-220DC-3200А-НР127AC | Контактор | ВА57-39 | 4604 | KONTAKTOR MCCB HISTORIC NON ADJUSTABLE | PL1 | 1 | ШТ | Под заказ T2 | Сертифицировано | 2022-11-06 | 16394 |  | 19672.8 |  |  | 7 | 9.0625 | 250 | 145 | 250 |  | Дистрибьюторская / Складская - Историческая
L630-3745 | ВА57-39-841210-400А-220DC-1250А-НР127AC | ВА57-39-841210-400А-220DC-1250А-НР127AC | Контактор | ВА57-39 | 4604 | KONTAKTOR MCCB HISTORIC NON ADJUSTABLE | PL1 | 1 | ШТ | Под заказ T2 | Сертифицировано | 2022-11-06 | 16394 |  | 19672.8 |  |  | 7 | 9.0625 | 250 | 145 | 250 |  | Дистрибьюторская / Складская - Историческая
L630-3746 | ВА57-39-841210-400А-220DC-1600А-НР127AC | ВА57-39-841210-400А-220DC-1600А-НР127AC | Контактор | ВА57-39 | 4604 | KONTAKTOR MCCB HISTORIC NON ADJUSTABLE | PL1 | 1 | ШТ | Под заказ T2 | Сертифицировано | 2022-11-06 | 16394 |  | 19672.8 |  |  | 7 | 9.0625 | 250 | 145 | 250 |  | Дистрибьюторская / Складская - Историческая
L630-3747 | ВА57-39-841210-400А-220DC-2000А-НР127AC | ВА57-39-841210-400А-220DC-2000А-НР127AC | Контактор | ВА57-39 | 4604 | KONTAKTOR MCCB HISTORIC NON ADJUSTABLE | PL1 | 1 | ШТ | Под заказ T2 | Сертифицировано | 2022-11-06 | 16394 |  | 19672.8 |  |  | 7 | 9.0625 | 250 | 145 | 250 |  | Дистрибьюторская / Складская - Историческая
L630-3748 | ВА57-39-841210-400А-220DC-2500А-НР127AC | ВА57-39-841210-400А-220DC-2500А-НР127AC | Контактор | ВА57-39 | 4604 | KONTAKTOR MCCB HISTORIC NON ADJUSTABLE | PL1 | 1 | ШТ | Под заказ T2 | Сертифицировано | 2022-11-06 | 16394 |  | 19672.8 |  |  | 7 | 9.0625 | 250 | 145 | 250 |  | Дистрибьюторская / Складская - Историческая
L630-3749 | ВА57-39-841210-400А-220DC-4000А-НР127AC | ВА57-39-841210-400А-220DC-4000А-НР127AC | Контактор | ВА57-39 | 4604 | KONTAKTOR MCCB HISTORIC NON ADJUSTABLE | PL1 | 1 | ШТ | Под заказ T2 | Сертифицировано | 2022-11-06 | 16394 |  | 19672.8 |  |  | 7 | 9.0625 | 250 | 145 | 250 |  | Дистрибьюторская / Складская - Историческая
L630-3750 | ВА57-39-841210-500А-220DC-1600А-НР127AC | ВА57-39-841210-500А-220DC-1600А-НР127AC | Контактор | ВА57-39 | 4604 | KONTAKTOR MCCB HISTORIC NON ADJUSTABLE | PL1 | 1 | ШТ | Под заказ T2 | Сертифицировано | 2022-11-06 | 17778 |  | 21333.6 |  |  | 7 | 9.0625 | 250 | 145 | 250 |  | Дистрибьюторская / Складская - Историческая
L630-3751 | ВА57-39-841210-500А-220DC-2000А-НР127AC | ВА57-39-841210-500А-220DC-2000А-НР127AC | Контактор | ВА57-39 | 4604 | KONTAKTOR MCCB HISTORIC NON ADJUSTABLE | PL1 | 1 | ШТ | Под заказ T2 | Сертифицировано | 2022-11-06 | 17778 |  | 21333.6 |  |  | 7 | 9.0625 | 250 | 145 | 250 |  | Дистрибьюторская / Складская - Историческая
L630-3752 | ВА57-39-841210-500А-220DC-2500А-НР127AC | ВА57-39-841210-500А-220DC-2500А-НР127AC | Контактор | ВА57-39 | 4604 | KONTAKTOR MCCB HISTORIC NON ADJUSTABLE | PL1 | 1 | ШТ | Под заказ T2 | Сертифицировано | 2022-11-06 | 17778 |  | 21333.6 |  |  | 7 | 9.0625 | 250 | 145 | 250 |  | Дистрибьюторская / Складская - Историческая
L630-3753 | ВА57-39-841210-500А-220DC-3000А-НР127AC | ВА57-39-841210-500А-220DC-3000А-НР127AC | Контактор | ВА57-39 | 4604 | KONTAKTOR MCCB HISTORIC NON ADJUSTABLE | PL1 | 1 | ШТ | Под заказ T2 | Сертифицировано | 2022-11-06 | 17778 |  | 21333.6 |  |  | 7 | 9.0625 | 250 | 145 | 250 |  | Дистрибьюторская / Складская - Историческая
L630-3754 | ВА57-39-841210-500А-220DC-5000А-НР127AC | ВА57-39-841210-500А-220DC-5000А-НР127AC | Контактор | ВА57-39 | 4604 | KONTAKTOR MCCB HISTORIC NON ADJUSTABLE | PL1 | 1 | ШТ | Под заказ T2 | Сертифицировано | 2022-11-06 | 17778 |  | 21333.6 |  |  | 7 | 9.0625 | 250 | 145 | 250 |  | Дистрибьюторская / Складская - Историческая
L630-3755 | ВА57-39-841210-630А-220DC-2000А-НР127AC | ВА57-39-841210-630А-220DC-2000А-НР127AC | Контактор | ВА57-39 | 4604 | KONTAKTOR MCCB HISTORIC NON ADJUSTABLE | PL1 | 1 | ШТ | Под заказ T2 | Сертифицировано | 2022-11-06 | 17778 |  | 21333.6 |  |  | 7 | 9.0625 | 250 | 145 | 250 |  | Дистрибьюторская / Складская - Историческая
L630-3756 | ВА57-39-841210-630А-220DC-2500А-НР127AC | ВА57-39-841210-630А-220DC-2500А-НР127AC | Контактор | ВА57-39 | 4604 | KONTAKTOR MCCB HISTORIC NON ADJUSTABLE | PL1 | 1 | ШТ | Под заказ T2 | Сертифицировано | 2022-11-06 | 17778 |  | 21333.6 |  |  | 7 | 9.0625 | 250 | 145 | 250 |  | Дистрибьюторская / Складская - Историческая
L630-3757 | ВА57-39-841210-630А-220DC-3200А-НР127AC | ВА57-39-841210-630А-220DC-3200А-НР127AC | Контактор | ВА57-39 | 4604 | KONTAKTOR MCCB HISTORIC NON ADJUSTABLE | PL1 | 1 | ШТ | Под заказ T2 | Сертифицировано | 2022-11-06 | 17778 |  | 21333.6 |  |  | 7 | 9.0625 | 250 | 145 | 250 |  | Дистрибьюторская / Складская - Историческая
L630-3758 | ВА57-39-841210-630А-220DC-4000А-НР127AC | ВА57-39-841210-630А-220DC-4000А-НР127AC | Контактор | ВА57-39 | 4604 | KONTAKTOR MCCB HISTORIC NON ADJUSTABLE | PL1 | 1 | ШТ | Под заказ T2 | Сертифицировано | 2022-11-06 | 17778 |  | 21333.6 |  |  | 7 | 9.0625 | 250 | 145 | 250 |  | Дистрибьюторская / Складская - Историческая
L630-3759 | ВА57-39-841210-630А-220DC-5000А-НР127AC | ВА57-39-841210-630А-220DC-5000А-НР127AC | Контактор | ВА57-39 | 4604 | KONTAKTOR MCCB HISTORIC NON ADJUSTABLE | PL1 | 1 | ШТ | Под заказ T2 | Сертифицировано | 2022-11-06 | 17778 |  | 21333.6 |  |  | 7 | 9.0625 | 250 | 145 | 250 |  | Дистрибьюторская / Складская - Историческая
L630-3760 | ВА57-39-831210-630А-220DC-1600А-НР127AC | ВА57-39-831210-630А-220DC-1600А-НР127AC | Контактор | ВА57-39 | 4604 | KONTAKTOR MCCB HISTORIC NON ADJUSTABLE | PL1 | 1 | ШТ | Под заказ T2 | Сертифицировано | 2022-11-06 | 17067 |  | 20480.4 |  |  | 7 | 9.0625 | 250 | 145 | 250 |  | Дистрибьюторская / Складская - Историческая
L630-3761 | ВА57-39-831210-630А-220DC-2000А-НР127AC | ВА57-39-831210-630А-220DC-2000А-НР127AC | Контактор | ВА57-39 | 4604 | KONTAKTOR MCCB HISTORIC NON ADJUSTABLE | PL1 | 1 | ШТ | Под заказ T2 | Сертифицировано | 2022-11-06 | 17067 |  | 20480.4 |  |  | 7 | 9.0625 | 250 | 145 | 250 |  | Дистрибьюторская / Складская - Историческая
L630-3762 | ВА57-39-831210-630А-220DC-2500А-НР127AC | ВА57-39-831210-630А-220DC-2500А-НР127AC | Контактор | ВА57-39 | 4604 | KONTAKTOR MCCB HISTORIC NON ADJUSTABLE | PL1 | 1 | ШТ | Под заказ T2 | Сертифицировано | 2022-11-06 | 17067 |  | 20480.4 |  |  | 7 | 9.0625 | 250 | 145 | 250 |  | Дистрибьюторская / Складская - Историческая
L630-3763 | ВА57-39-831210-630А-220DC-3200А-НР127AC | ВА57-39-831210-630А-220DC-3200А-НР127AC | Контактор | ВА57-39 | 4604 | KONTAKTOR MCCB HISTORIC NON ADJUSTABLE | PL1 | 1 | ШТ | Под заказ T2 | Сертифицировано | 2022-11-06 | 17067 |  | 20480.4 |  |  | 7 | 9.0625 | 250 | 145 | 250 |  | Дистрибьюторская / Складская - Историческая
L630-3764 | ВА57-39-831210-630А-220DC-4000А-НР127AC | ВА57-39-831210-630А-220DC-4000А-НР127AC | Контактор | ВА57-39 | 4604 | KONTAKTOR MCCB HISTORIC NON ADJUSTABLE | PL1 | 1 | ШТ | Под заказ T2 | Сертифицировано | 2022-11-06 | 17067 |  | 20480.4 |  |  | 7 | 9.0625 | 250 | 145 | 250 |  | Дистрибьюторская / Складская - Историческая
L630-3765 | ВА57-39-641210-250А-440DC-1250А-НР127AC | ВА57-39-641210-250А-440DC-1250А-НР127AC | Контактор | ВА57-39 | 4604 | KONTAKTOR MCCB HISTORIC NON ADJUSTABLE | PL1 | 1 | ШТ | Под заказ T2 | Сертифицировано | 2022-11-06 | 16599 |  | 19918.8 |  |  | 7 | 9.0625 | 250 | 145 | 250 |  | Дистрибьюторская / Складская - Историческая
L630-3766 | ВА57-39-641210-250А-440DC-1600А-НР127AC | ВА57-39-641210-250А-440DC-1600А-НР127AC | Контактор | ВА57-39 | 4604 | KONTAKTOR MCCB HISTORIC NON ADJUSTABLE | PL1 | 1 | ШТ | Под заказ T2 | Сертифицировано | 2022-11-06 | 16599 |  | 19918.8 |  |  | 7 | 9.0625 | 250 | 145 | 250 |  | Дистрибьюторская / Складская - Историческая
L630-3767 | ВА57-39-641210-250А-440DC-2500А-НР127AC | ВА57-39-641210-250А-440DC-2500А-НР127AC | Контактор | ВА57-39 | 4604 | KONTAKTOR MCCB HISTORIC NON ADJUSTABLE | PL1 | 1 | ШТ | Под заказ T2 | Сертифицировано | 2022-11-06 | 16599 |  | 19918.8 |  |  | 7 | 9.0625 | 250 | 145 | 250 |  | Дистрибьюторская / Складская - Историческая
L630-3768 | ВА57-39-641210-320А-440DC-1250А-НР127AC | ВА57-39-641210-320А-440DC-1250А-НР127AC | Контактор | ВА57-39 | 4604 | KONTAKTOR MCCB HISTORIC NON ADJUSTABLE | PL1 | 1 | ШТ | Под заказ T2 | Сертифицировано | 2022-11-06 | 16599 |  | 19918.8 |  |  | 7 | 9.0625 | 250 | 145 | 250 |  | Дистрибьюторская / Складская - Историческая
L630-3769 | ВА57-39-641210-320А-440DC-1600А-НР127AC | ВА57-39-641210-320А-440DC-1600А-НР127AC | Контактор | ВА57-39 | 4604 | KONTAKTOR MCCB HISTORIC NON ADJUSTABLE | PL1 | 1 | ШТ | Под заказ T2 | Сертифицировано | 2022-11-06 | 16599 |  | 19918.8 |  |  | 7 | 9.0625 | 250 | 145 | 250 |  | Дистрибьюторская / Складская - Историческая
L630-3770 | ВА57-39-641210-320А-440DC-2000А-НР127AC | ВА57-39-641210-320А-440DC-2000А-НР127AC | Контактор | ВА57-39 | 4604 | KONTAKTOR MCCB HISTORIC NON ADJUSTABLE | PL1 | 1 | ШТ | Под заказ T2 | Сертифицировано | 2022-11-06 | 16599 |  | 19918.8 |  |  | 7 | 9.0625 | 250 | 145 | 250 |  | Дистрибьюторская / Складская - Историческая
L630-3771 | ВА57-39-641210-320А-440DC-2500А-НР127AC | ВА57-39-641210-320А-440DC-2500А-НР127AC | Контактор | ВА57-39 | 4604 | KONTAKTOR MCCB HISTORIC NON ADJUSTABLE | PL1 | 1 | ШТ | Под заказ T2 | Сертифицировано | 2022-11-06 | 16599 |  | 19918.8 |  |  | 7 | 9.0625 | 250 | 145 | 250 |  | Дистрибьюторская / Складская - Историческая
L630-3772 | ВА57-39-641210-320А-440DC-3200А-НР127AC | ВА57-39-641210-320А-440DC-3200А-НР127AC | Контактор | ВА57-39 | 4604 | KONTAKTOR MCCB HISTORIC NON ADJUSTABLE | PL1 | 1 | ШТ | Под заказ T2 | Сертифицировано | 2022-11-06 | 16599 |  | 19918.8 |  |  | 7 | 9.0625 | 250 | 145 | 250 |  | Дистрибьюторская / Складская - Историческая
L630-3773 | ВА57-39-641210-400А-440DC-1250А-НР127AC | ВА57-39-641210-400А-440DC-1250А-НР127AC | Контактор | ВА57-39 | 4604 | KONTAKTOR MCCB HISTORIC NON ADJUSTABLE | PL1 | 1 | ШТ | Под заказ T2 | Сертифицировано | 2022-11-06 | 16599 |  | 19918.8 |  |  | 7 | 9.0625 | 250 | 145 | 250 |  | Дистрибьюторская / Складская - Историческая
L630-3774 | ВА57-39-641210-400А-440DC-1600А-НР127AC | ВА57-39-641210-400А-440DC-1600А-НР127AC | Контактор | ВА57-39 | 4604 | KONTAKTOR MCCB HISTORIC NON ADJUSTABLE | PL1 | 1 | ШТ | Под заказ T2 | Сертифицировано | 2022-11-06 | 16599 |  | 19918.8 |  |  | 7 | 9.0625 | 250 | 145 | 250 |  | Дистрибьюторская / Складская - Историческая
L630-3775 | ВА57-39-641210-400А-440DC-2000А-НР127AC | ВА57-39-641210-400А-440DC-2000А-НР127AC | Контактор | ВА57-39 | 4604 | KONTAKTOR MCCB HISTORIC NON ADJUSTABLE | PL1 | 1 | ШТ | Под заказ T2 | Сертифицировано | 2022-11-06 | 16599 |  | 19918.8 |  |  | 7 | 9.0625 | 250 | 145 | 250 |  | Дистрибьюторская / Складская - Историческая
L630-3776 | ВА57-39-641210-400А-440DC-2500А-НР127AC | ВА57-39-641210-400А-440DC-2500А-НР127AC | Контактор | ВА57-39 | 4604 | KONTAKTOR MCCB HISTORIC NON ADJUSTABLE | PL1 | 1 | ШТ | Под заказ T2 | Сертифицировано | 2022-11-06 | 16599 |  | 19918.8 |  |  | 7 | 9.0625 | 250 | 145 | 250 |  | Дистрибьюторская / Складская - Историческая
L630-3777 | ВА57-39-641210-400А-440DC-4000А-НР127AC | ВА57-39-641210-400А-440DC-4000А-НР127AC | Контактор | ВА57-39 | 4604 | KONTAKTOR MCCB HISTORIC NON ADJUSTABLE | PL1 | 1 | ШТ | Под заказ T2 | Сертифицировано | 2022-11-06 | 16599 |  | 19918.8 |  |  | 7 | 9.0625 | 250 | 145 | 250 |  | Дистрибьюторская / Складская - Историческая
L630-3778 | ВА57-39-641210-500А-440DC-1600А-НР127AC | ВА57-39-641210-500А-440DC-1600А-НР127AC | Контактор | ВА57-39 | 4604 | KONTAKTOR MCCB HISTORIC NON ADJUSTABLE | PL1 | 1 | ШТ | Под заказ T2 | Сертифицировано | 2022-11-06 | 17440 |  | 20928 |  |  | 7 | 9.0625 | 250 | 145 | 250 |  | Дистрибьюторская / Складская - Историческая
L630-3779 | ВА57-39-641210-500А-440DC-2000А-НР127AC | ВА57-39-641210-500А-440DC-2000А-НР127AC | Контактор | ВА57-39 | 4604 | KONTAKTOR MCCB HISTORIC NON ADJUSTABLE | PL1 | 1 | ШТ | Под заказ T2 | Сертифицировано | 2022-11-06 | 17440 |  | 20928 |  |  | 7 | 9.0625 | 250 | 145 | 250 |  | Дистрибьюторская / Складская - Историческая
L630-3780 | ВА57-39-641210-500А-440DC-2500А-НР127AC | ВА57-39-641210-500А-440DC-2500А-НР127AC | Контактор | ВА57-39 | 4604 | KONTAKTOR MCCB HISTORIC NON ADJUSTABLE | PL1 | 1 | ШТ | Под заказ T2 | Сертифицировано | 2022-11-06 | 17440 |  | 20928 |  |  | 7 | 9.0625 | 250 | 145 | 250 |  | Дистрибьюторская / Складская - Историческая
L630-3781 | ВА57-39-641210-500А-440DC-3000А-НР127AC | ВА57-39-641210-500А-440DC-3000А-НР127AC | Контактор | ВА57-39 | 4604 | KONTAKTOR MCCB HISTORIC NON ADJUSTABLE | PL1 | 1 | ШТ | Под заказ T2 | Сертифицировано | 2022-11-06 | 17440 |  | 20928 |  |  | 7 | 9.0625 | 250 | 145 | 250 |  | Дистрибьюторская / Складская - Историческая
L630-3782 | ВА57-39-641210-500А-440DC-5000А-НР127AC | ВА57-39-641210-500А-440DC-5000А-НР127AC | Контактор | ВА57-39 | 4604 | KONTAKTOR MCCB HISTORIC NON ADJUSTABLE | PL1 | 1 | ШТ | Под заказ T2 | Сертифицировано | 2022-11-06 | 17440 |  | 20928 |  |  | 7 | 9.0625 | 250 | 145 | 250 |  | Дистрибьюторская / Складская - Историческая
L630-3783 | ВА57-39-641210-630А-440DC-2000А-НР127AC | ВА57-39-641210-630А-440DC-2000А-НР127AC | Контактор | ВА57-39 | 4604 | KONTAKTOR MCCB HISTORIC NON ADJUSTABLE | PL1 | 1 | ШТ | Под заказ T2 | Сертифицировано | 2022-11-06 | 17440 |  | 20928 |  |  | 7 | 9.0625 | 250 | 145 | 250 |  | Дистрибьюторская / Складская - Историческая
L630-3784 | ВА57-39-641210-630А-440DC-2500А-НР127AC | ВА57-39-641210-630А-440DC-2500А-НР127AC | Контактор | ВА57-39 | 4604 | KONTAKTOR MCCB HISTORIC NON ADJUSTABLE | PL1 | 1 | ШТ | Под заказ T2 | Сертифицировано | 2022-11-06 | 17440 |  | 20928 |  |  | 7 | 9.0625 | 250 | 145 | 250 |  | Дистрибьюторская / Складская - Историческая
L630-3785 | ВА57-39-641210-630А-440DC-3200А-НР127AC | ВА57-39-641210-630А-440DC-3200А-НР127AC | Контактор | ВА57-39 | 4604 | KONTAKTOR MCCB HISTORIC NON ADJUSTABLE | PL1 | 1 | ШТ | Под заказ T2 | Сертифицировано | 2022-11-06 | 17440 |  | 20928 |  |  | 7 | 9.0625 | 250 | 145 | 250 |  | Дистрибьюторская / Складская - Историческая
L630-3786 | ВА57-39-641210-630А-440DC-4000А-НР127AC | ВА57-39-641210-630А-440DC-4000А-НР127AC | Контактор | ВА57-39 | 4604 | KONTAKTOR MCCB HISTORIC NON ADJUSTABLE | PL1 | 1 | ШТ | Под заказ T2 | Сертифицировано | 2022-11-06 | 17440 |  | 20928 |  |  | 7 | 9.0625 | 250 | 145 | 250 |  | Дистрибьюторская / Складская - Историческая
L630-3787 | ВА57-39-641210-630А-440DC-5000А-НР127AC | ВА57-39-641210-630А-440DC-5000А-НР127AC | Контактор | ВА57-39 | 4604 | KONTAKTOR MCCB HISTORIC NON ADJUSTABLE | PL1 | 1 | ШТ | Под заказ T2 | Сертифицировано | 2022-11-06 | 17440 |  | 20928 |  |  | 7 | 9.0625 | 250 | 145 | 250 |  | Дистрибьюторская / Складская - Историческая
L630-3788 | ВА57-39-631210-630А-440DC-1600А-НР127AC | ВА57-39-631210-630А-440DC-1600А-НР127AC | Контактор | ВА57-39 | 4604 | KONTAKTOR MCCB HISTORIC NON ADJUSTABLE | PL1 | 1 | ШТ | Под заказ T2 | Сертифицировано | 2022-11-06 | 16742 |  | 20090.4 |  |  | 7 | 9.0625 | 250 | 145 | 250 |  | Дистрибьюторская / Складская - Историческая
L630-3789 | ВА57-39-631210-630А-440DC-2000А-НР127AC | ВА57-39-631210-630А-440DC-2000А-НР127AC | Контактор | ВА57-39 | 4604 | KONTAKTOR MCCB HISTORIC NON ADJUSTABLE | PL1 | 1 | ШТ | Под заказ T2 | Сертифицировано | 2022-11-06 | 16742 |  | 20090.4 |  |  | 7 | 9.0625 | 250 | 145 | 250 |  | Дистрибьюторская / Складская - Историческая
L630-3790 | ВА57-39-631210-630А-440DC-2500А-НР127AC | ВА57-39-631210-630А-440DC-2500А-НР127AC | Контактор | ВА57-39 | 4604 | KONTAKTOR MCCB HISTORIC NON ADJUSTABLE | PL1 | 1 | ШТ | Под заказ T2 | Сертифицировано | 2022-11-06 | 16742 |  | 20090.4 |  |  | 7 | 9.0625 | 250 | 145 | 250 |  | Дистрибьюторская / Складская - Историческая
L630-3791 | ВА57-39-631210-630А-440DC-3200А-НР127AC | ВА57-39-631210-630А-440DC-3200А-НР127AC | Контактор | ВА57-39 | 4604 | KONTAKTOR MCCB HISTORIC NON ADJUSTABLE | PL1 | 1 | ШТ | Под заказ T2 | Сертифицировано | 2022-11-06 | 16742 |  | 20090.4 |  |  | 7 | 9.0625 | 250 | 145 | 250 |  | Дистрибьюторская / Складская - Историческая
L630-3792 | ВА57-39-631210-630А-440DC-4000А-НР127AC | ВА57-39-631210-630А-440DC-4000А-НР127AC | Контактор | ВА57-39 | 4604 | KONTAKTOR MCCB HISTORIC NON ADJUSTABLE | PL1 | 1 | ШТ | Под заказ T2 | Сертифицировано | 2022-11-06 | 16742 |  | 20090.4 |  |  | 7 | 9.0625 | 250 | 145 | 250 |  | Дистрибьюторская / Складская - Историческая
L630-3793 | ВА57-39-841210-250А-220DC-1250А-НР230AC | ВА57-39-841210-250А-220DC-1250А-НР230AC | Контактор | ВА57-39 | 4604 | KONTAKTOR MCCB HISTORIC NON ADJUSTABLE | PL1 | 1 | ШТ | Под заказ T2 | Сертифицировано | 2022-11-06 | 16394 |  | 19672.8 |  |  | 7 | 9.0625 | 250 | 145 | 250 |  | Дистрибьюторская / Складская - Историческая
L630-3794 | ВА57-39-841210-250А-220DC-1600А-НР230AC | ВА57-39-841210-250А-220DC-1600А-НР230AC | Контактор | ВА57-39 | 4604 | KONTAKTOR MCCB HISTORIC NON ADJUSTABLE | PL1 | 1 | ШТ | Под заказ T2 | Сертифицировано | 2022-11-06 | 16394 |  | 19672.8 |  |  | 7 | 9.0625 | 250 | 145 | 250 |  | Дистрибьюторская / Складская - Историческая
L630-3795 | ВА57-39-841210-250А-220DC-2500А-НР230AC | ВА57-39-841210-250А-220DC-2500А-НР230AC | Контактор | ВА57-39 | 4604 | KONTAKTOR MCCB HISTORIC NON ADJUSTABLE | PL1 | 1 | ШТ | Под заказ T2 | Сертифицировано | 2022-11-06 | 16394 |  | 19672.8 |  |  | 7 | 9.0625 | 250 | 145 | 250 |  | Дистрибьюторская / Складская - Историческая
L630-3796 | ВА57-39-841210-320А-220DC-1250А-НР230AC | ВА57-39-841210-320А-220DC-1250А-НР230AC | Контактор | ВА57-39 | 4604 | KONTAKTOR MCCB HISTORIC NON ADJUSTABLE | PL1 | 1 | ШТ | Под заказ T2 | Сертифицировано | 2022-11-06 | 16394 |  | 19672.8 |  |  | 7 | 9.0625 | 250 | 145 | 250 |  | Дистрибьюторская / Складская - Историческая
L630-3797 | ВА57-39-841210-320А-220DC-1600А-НР230AC | ВА57-39-841210-320А-220DC-1600А-НР230AC | Контактор | ВА57-39 | 4604 | KONTAKTOR MCCB HISTORIC NON ADJUSTABLE | PL1 | 1 | ШТ | Под заказ T2 | Сертифицировано | 2022-11-06 | 16394 |  | 19672.8 |  |  | 7 | 9.0625 | 250 | 145 | 250 |  | Дистрибьюторская / Складская - Историческая
L630-3798 | ВА57-39-841210-320А-220DC-2000А-НР230AC | ВА57-39-841210-320А-220DC-2000А-НР230AC | Контактор | ВА57-39 | 4604 | KONTAKTOR MCCB HISTORIC NON ADJUSTABLE | PL1 | 1 | ШТ | Под заказ T2 | Сертифицировано | 2022-11-06 | 16394 |  | 19672.8 |  |  | 7 | 9.0625 | 250 | 145 | 250 |  | Дистрибьюторская / Складская - Историческая
L630-3799 | ВА57-39-841210-320А-220DC-2500А-НР230AC | ВА57-39-841210-320А-220DC-2500А-НР230AC | Контактор | ВА57-39 | 4604 | KONTAKTOR MCCB HISTORIC NON ADJUSTABLE | PL1 | 1 | ШТ | Под заказ T2 | Сертифицировано | 2022-11-06 | 16394 |  | 19672.8 |  |  | 7 | 9.0625 | 250 | 145 | 250 |  | Дистрибьюторская / Складская - Историческая
L630-3800 | ВА57-39-841210-320А-220DC-3200А-НР230AC | ВА57-39-841210-320А-220DC-3200А-НР230AC | Контактор | ВА57-39 | 4604 | KONTAKTOR MCCB HISTORIC NON ADJUSTABLE | PL1 | 1 | ШТ | Под заказ T2 | Сертифицировано | 2022-11-06 | 16394 |  | 19672.8 |  |  | 7 | 9.0625 | 250 | 145 | 250 |  | Дистрибьюторская / Складская - Историческая
L630-3801 | ВА57-39-841210-400А-220DC-1250А-НР230AC | ВА57-39-841210-400А-220DC-1250А-НР230AC | Контактор | ВА57-39 | 4604 | KONTAKTOR MCCB HISTORIC NON ADJUSTABLE | PL1 | 1 | ШТ | Под заказ T2 | Сертифицировано | 2022-11-06 | 16394 |  | 19672.8 |  |  | 7 | 9.0625 | 250 | 145 | 250 |  | Дистрибьюторская / Складская - Историческая
L630-3802 | ВА57-39-841210-400А-220DC-1600А-НР230AC | ВА57-39-841210-400А-220DC-1600А-НР230AC | Контактор | ВА57-39 | 4604 | KONTAKTOR MCCB HISTORIC NON ADJUSTABLE | PL1 | 1 | ШТ | Под заказ T2 | Сертифицировано | 2022-11-06 | 16394 |  | 19672.8 |  |  | 7 | 9.0625 | 250 | 145 | 250 |  | Дистрибьюторская / Складская - Историческая
L630-3803 | ВА57-39-841210-400А-220DC-2000А-НР230AC | ВА57-39-841210-400А-220DC-2000А-НР230AC | Контактор | ВА57-39 | 4604 | KONTAKTOR MCCB HISTORIC NON ADJUSTABLE | PL1 | 1 | ШТ | Под заказ T2 | Сертифицировано | 2022-11-06 | 16394 |  | 19672.8 |  |  | 7 | 9.0625 | 250 | 145 | 250 |  | Дистрибьюторская / Складская - Историческая
L630-3804 | ВА57-39-841210-400А-220DC-2500А-НР230AC | ВА57-39-841210-400А-220DC-2500А-НР230AC | Контактор | ВА57-39 | 4604 | KONTAKTOR MCCB HISTORIC NON ADJUSTABLE | PL1 | 1 | ШТ | Под заказ T2 | Сертифицировано | 2022-11-06 | 16394 |  | 19672.8 |  |  | 7 | 9.0625 | 250 | 145 | 250 |  | Дистрибьюторская / Складская - Историческая
L630-3805 | ВА57-39-841210-400А-220DC-4000А-НР230AC | ВА57-39-841210-400А-220DC-4000А-НР230AC | Контактор | ВА57-39 | 4604 | KONTAKTOR MCCB HISTORIC NON ADJUSTABLE | PL1 | 1 | ШТ | Под заказ T2 | Сертифицировано | 2022-11-06 | 16394 |  | 19672.8 |  |  | 7 | 9.0625 | 250 | 145 | 250 |  | Дистрибьюторская / Складская - Историческая
L630-3806 | ВА57-39-841210-500А-220DC-1600А-НР230AC | ВА57-39-841210-500А-220DC-1600А-НР230AC | Контактор | ВА57-39 | 4604 | KONTAKTOR MCCB HISTORIC NON ADJUSTABLE | PL1 | 1 | ШТ | Под заказ T2 | Сертифицировано | 2022-11-06 | 17778 |  | 21333.6 |  |  | 7 | 9.0625 | 250 | 145 | 250 |  | Дистрибьюторская / Складская - Историческая
L630-3807 | ВА57-39-841210-500А-220DC-2000А-НР230AC | ВА57-39-841210-500А-220DC-2000А-НР230AC | Контактор | ВА57-39 | 4604 | KONTAKTOR MCCB HISTORIC NON ADJUSTABLE | PL1 | 1 | ШТ | Под заказ T2 | Сертифицировано | 2022-11-06 | 17778 |  | 21333.6 |  |  | 7 | 9.0625 | 250 | 145 | 250 |  | Дистрибьюторская / Складская - Историческая
L630-3808 | ВА57-39-841210-500А-220DC-2500А-НР230AC | ВА57-39-841210-500А-220DC-2500А-НР230AC | Контактор | ВА57-39 | 4604 | KONTAKTOR MCCB HISTORIC NON ADJUSTABLE | PL1 | 1 | ШТ | Под заказ T2 | Сертифицировано | 2022-11-06 | 17778 |  | 21333.6 |  |  | 7 | 9.0625 | 250 | 145 | 250 |  | Дистрибьюторская / Складская - Историческая
L630-3809 | ВА57-39-841210-500А-220DC-3000А-НР230AC | ВА57-39-841210-500А-220DC-3000А-НР230AC | Контактор | ВА57-39 | 4604 | KONTAKTOR MCCB HISTORIC NON ADJUSTABLE | PL1 | 1 | ШТ | Под заказ T2 | Сертифицировано | 2022-11-06 | 17778 |  | 21333.6 |  |  | 7 | 9.0625 | 250 | 145 | 250 |  | Дистрибьюторская / Складская - Историческая
L630-3810 | ВА57-39-841210-500А-220DC-5000А-НР230AC | ВА57-39-841210-500А-220DC-5000А-НР230AC | Контактор | ВА57-39 | 4604 | KONTAKTOR MCCB HISTORIC NON ADJUSTABLE | PL1 | 1 | ШТ | Под заказ T2 | Сертифицировано | 2022-11-06 | 17778 |  | 21333.6 |  |  | 7 | 9.0625 | 250 | 145 | 250 |  | Дистрибьюторская / Складская - Историческая
L630-3811 | ВА57-39-841210-630А-220DC-2000А-НР230AC | ВА57-39-841210-630А-220DC-2000А-НР230AC | Контактор | ВА57-39 | 4604 | KONTAKTOR MCCB HISTORIC NON ADJUSTABLE | PL1 | 1 | ШТ | Под заказ T2 | Сертифицировано | 2022-11-06 | 17778 |  | 21333.6 |  |  | 7 | 9.0625 | 250 | 145 | 250 |  | Дистрибьюторская / Складская - Историческая
L630-3812 | ВА57-39-841210-630А-220DC-2500А-НР230AC | ВА57-39-841210-630А-220DC-2500А-НР230AC | Контактор | ВА57-39 | 4604 | KONTAKTOR MCCB HISTORIC NON ADJUSTABLE | PL1 | 1 | ШТ | Под заказ T2 | Сертифицировано | 2022-11-06 | 17778 |  | 21333.6 |  |  | 7 | 9.0625 | 250 | 145 | 250 |  | Дистрибьюторская / Складская - Историческая
L630-3813 | ВА57-39-841210-630А-220DC-3200А-НР230AC | ВА57-39-841210-630А-220DC-3200А-НР230AC | Контактор | ВА57-39 | 4604 | KONTAKTOR MCCB HISTORIC NON ADJUSTABLE | PL1 | 1 | ШТ | Под заказ T2 | Сертифицировано | 2022-11-06 | 17778 |  | 21333.6 |  |  | 7 | 9.0625 | 250 | 145 | 250 |  | Дистрибьюторская / Складская - Историческая
L630-3814 | ВА57-39-841210-630А-220DC-4000А-НР230AC | ВА57-39-841210-630А-220DC-4000А-НР230AC | Контактор | ВА57-39 | 4604 | KONTAKTOR MCCB HISTORIC NON ADJUSTABLE | PL1 | 1 | ШТ | Под заказ T2 | Сертифицировано | 2022-11-06 | 17778 |  | 21333.6 |  |  | 7 | 9.0625 | 250 | 145 | 250 |  | Дистрибьюторская / Складская - Историческая
L630-3815 | ВА57-39-841210-630А-220DC-5000А-НР230AC | ВА57-39-841210-630А-220DC-5000А-НР230AC | Контактор | ВА57-39 | 4604 | KONTAKTOR MCCB HISTORIC NON ADJUSTABLE | PL1 | 1 | ШТ | Под заказ T2 | Сертифицировано | 2022-11-06 | 17778 |  | 21333.6 |  |  | 7 | 9.0625 | 250 | 145 | 250 |  | Дистрибьюторская / Складская - Историческая
L630-3816 | ВА57-39-831210-630А-220DC-1600А-НР230AC | ВА57-39-831210-630А-220DC-1600А-НР230AC | Контактор | ВА57-39 | 4604 | KONTAKTOR MCCB HISTORIC NON ADJUSTABLE | PL1 | 1 | ШТ | Под заказ T2 | Сертифицировано | 2022-11-06 | 17067 |  | 20480.4 |  |  | 7 | 9.0625 | 250 | 145 | 250 |  | Дистрибьюторская / Складская - Историческая
L630-3817 | ВА57-39-831210-630А-220DC-2000А-НР230AC | ВА57-39-831210-630А-220DC-2000А-НР230AC | Контактор | ВА57-39 | 4604 | KONTAKTOR MCCB HISTORIC NON ADJUSTABLE | PL1 | 1 | ШТ | Под заказ T2 | Сертифицировано | 2022-11-06 | 17067 |  | 20480.4 |  |  | 7 | 9.0625 | 250 | 145 | 250 |  | Дистрибьюторская / Складская - Историческая
L630-3818 | ВА57-39-831210-630А-220DC-2500А-НР230AC | ВА57-39-831210-630А-220DC-2500А-НР230AC | Контактор | ВА57-39 | 4604 | KONTAKTOR MCCB HISTORIC NON ADJUSTABLE | PL1 | 1 | ШТ | Под заказ T2 | Сертифицировано | 2022-11-06 | 17067 |  | 20480.4 |  |  | 7 | 9.0625 | 250 | 145 | 250 |  | Дистрибьюторская / Складская - Историческая
L630-3819 | ВА57-39-831210-630А-220DC-3200А-НР230AC | ВА57-39-831210-630А-220DC-3200А-НР230AC | Контактор | ВА57-39 | 4604 | KONTAKTOR MCCB HISTORIC NON ADJUSTABLE | PL1 | 1 | ШТ | Под заказ T2 | Сертифицировано | 2022-11-06 | 17067 |  | 20480.4 |  |  | 7 | 9.0625 | 250 | 145 | 250 |  | Дистрибьюторская / Складская - Историческая
L630-3820 | ВА57-39-831210-630А-220DC-4000А-НР230AC | ВА57-39-831210-630А-220DC-4000А-НР230AC | Контактор | ВА57-39 | 4604 | KONTAKTOR MCCB HISTORIC NON ADJUSTABLE | PL1 | 1 | ШТ | Под заказ T2 | Сертифицировано | 2022-11-06 | 17067 |  | 20480.4 |  |  | 7 | 9.0625 | 250 | 145 | 250 |  | Дистрибьюторская / Складская - Историческая
L630-3821 | ВА57-39-641210-250А-440DC-1250А-НР230AC | ВА57-39-641210-250А-440DC-1250А-НР230AC | Контактор | ВА57-39 | 4604 | KONTAKTOR MCCB HISTORIC NON ADJUSTABLE | PL1 | 1 | ШТ | Под заказ T2 | Сертифицировано | 2022-11-06 | 16599 |  | 19918.8 |  |  | 7 | 9.0625 | 250 | 145 | 250 |  | Дистрибьюторская / Складская - Историческая
L630-3822 | ВА57-39-641210-250А-440DC-1600А-НР230AC | ВА57-39-641210-250А-440DC-1600А-НР230AC | Контактор | ВА57-39 | 4604 | KONTAKTOR MCCB HISTORIC NON ADJUSTABLE | PL1 | 1 | ШТ | Под заказ T2 | Сертифицировано | 2022-11-06 | 16599 |  | 19918.8 |  |  | 7 | 9.0625 | 250 | 145 | 250 |  | Дистрибьюторская / Складская - Историческая
L630-3823 | ВА57-39-641210-250А-440DC-2500А-НР230AC | ВА57-39-641210-250А-440DC-2500А-НР230AC | Контактор | ВА57-39 | 4604 | KONTAKTOR MCCB HISTORIC NON ADJUSTABLE | PL1 | 1 | ШТ | Под заказ T2 | Сертифицировано | 2022-11-06 | 16599 |  | 19918.8 |  |  | 7 | 9.0625 | 250 | 145 | 250 |  | Дистрибьюторская / Складская - Историческая
L630-3824 | ВА57-39-641210-320А-440DC-1250А-НР230AC | ВА57-39-641210-320А-440DC-1250А-НР230AC | Контактор | ВА57-39 | 4604 | KONTAKTOR MCCB HISTORIC NON ADJUSTABLE | PL1 | 1 | ШТ | Под заказ T2 | Сертифицировано | 2022-11-06 | 16599 |  | 19918.8 |  |  | 7 | 9.0625 | 250 | 145 | 250 |  | Дистрибьюторская / Складская - Историческая
L630-3825 | ВА57-39-641210-320А-440DC-1600А-НР230AC | ВА57-39-641210-320А-440DC-1600А-НР230AC | Контактор | ВА57-39 | 4604 | KONTAKTOR MCCB HISTORIC NON ADJUSTABLE | PL1 | 1 | ШТ | Под заказ T2 | Сертифицировано | 2022-11-06 | 16599 |  | 19918.8 |  |  | 7 | 9.0625 | 250 | 145 | 250 |  | Дистрибьюторская / Складская - Историческая
L630-3826 | ВА57-39-641210-320А-440DC-2000А-НР230AC | ВА57-39-641210-320А-440DC-2000А-НР230AC | Контактор | ВА57-39 | 4604 | KONTAKTOR MCCB HISTORIC NON ADJUSTABLE | PL1 | 1 | ШТ | Под заказ T2 | Сертифицировано | 2022-11-06 | 16599 |  | 19918.8 |  |  | 7 | 9.0625 | 250 | 145 | 250 |  | Дистрибьюторская / Складская - Историческая
L630-3827 | ВА57-39-641210-320А-440DC-2500А-НР230AC | ВА57-39-641210-320А-440DC-2500А-НР230AC | Контактор | ВА57-39 | 4604 | KONTAKTOR MCCB HISTORIC NON ADJUSTABLE | PL1 | 1 | ШТ | Под заказ T2 | Сертифицировано | 2022-11-06 | 16599 |  | 19918.8 |  |  | 7 | 9.0625 | 250 | 145 | 250 |  | Дистрибьюторская / Складская - Историческая
L630-3828 | ВА57-39-641210-320А-440DC-3200А-НР230AC | ВА57-39-641210-320А-440DC-3200А-НР230AC | Контактор | ВА57-39 | 4604 | KONTAKTOR MCCB HISTORIC NON ADJUSTABLE | PL1 | 1 | ШТ | Под заказ T2 | Сертифицировано | 2022-11-06 | 16599 |  | 19918.8 |  |  | 7 | 9.0625 | 250 | 145 | 250 |  | Дистрибьюторская / Складская - Историческая
L630-3829 | ВА57-39-641210-400А-440DC-1250А-НР230AC | ВА57-39-641210-400А-440DC-1250А-НР230AC | Контактор | ВА57-39 | 4604 | KONTAKTOR MCCB HISTORIC NON ADJUSTABLE | PL1 | 1 | ШТ | Под заказ T2 | Сертифицировано | 2022-11-06 | 16599 |  | 19918.8 |  |  | 7 | 9.0625 | 250 | 145 | 250 |  | Дистрибьюторская / Складская - Историческая
L630-3830 | ВА57-39-641210-400А-440DC-1600А-НР230AC | ВА57-39-641210-400А-440DC-1600А-НР230AC | Контактор | ВА57-39 | 4604 | KONTAKTOR MCCB HISTORIC NON ADJUSTABLE | PL1 | 1 | ШТ | Под заказ T2 | Сертифицировано | 2022-11-06 | 16599 |  | 19918.8 |  |  | 7 | 9.0625 | 250 | 145 | 250 |  | Дистрибьюторская / Складская - Историческая
L630-3831 | ВА57-39-641210-400А-440DC-2000А-НР230AC | ВА57-39-641210-400А-440DC-2000А-НР230AC | Контактор | ВА57-39 | 4604 | KONTAKTOR MCCB HISTORIC NON ADJUSTABLE | PL1 | 1 | ШТ | Под заказ T2 | Сертифицировано | 2022-11-06 | 16599 |  | 19918.8 |  |  | 7 | 9.0625 | 250 | 145 | 250 |  | Дистрибьюторская / Складская - Историческая
L630-3832 | ВА57-39-641210-400А-440DC-2500А-НР230AC | ВА57-39-641210-400А-440DC-2500А-НР230AC | Контактор | ВА57-39 | 4604 | KONTAKTOR MCCB HISTORIC NON ADJUSTABLE | PL1 | 1 | ШТ | Под заказ T2 | Сертифицировано | 2022-11-06 | 16599 |  | 19918.8 |  |  | 7 | 9.0625 | 250 | 145 | 250 |  | Дистрибьюторская / Складская - Историческая
L630-3833 | ВА57-39-641210-400А-440DC-4000А-НР230AC | ВА57-39-641210-400А-440DC-4000А-НР230AC | Контактор | ВА57-39 | 4604 | KONTAKTOR MCCB HISTORIC NON ADJUSTABLE | PL1 | 1 | ШТ | Под заказ T2 | Сертифицировано | 2022-11-06 | 16599 |  | 19918.8 |  |  | 7 | 9.0625 | 250 | 145 | 250 |  | Дистрибьюторская / Складская - Историческая
L630-3834 | ВА57-39-641210-500А-440DC-1600А-НР230AC | ВА57-39-641210-500А-440DC-1600А-НР230AC | Контактор | ВА57-39 | 4604 | KONTAKTOR MCCB HISTORIC NON ADJUSTABLE | PL1 | 1 | ШТ | Под заказ T2 | Сертифицировано | 2022-11-06 | 17440 |  | 20928 |  |  | 7 | 9.0625 | 250 | 145 | 250 |  | Дистрибьюторская / Складская - Историческая
L630-3835 | ВА57-39-641210-500А-440DC-2000А-НР230AC | ВА57-39-641210-500А-440DC-2000А-НР230AC | Контактор | ВА57-39 | 4604 | KONTAKTOR MCCB HISTORIC NON ADJUSTABLE | PL1 | 1 | ШТ | Под заказ T2 | Сертифицировано | 2022-11-06 | 17440 |  | 20928 |  |  | 7 | 9.0625 | 250 | 145 | 250 |  | Дистрибьюторская / Складская - Историческая
L630-3836 | ВА57-39-641210-500А-440DC-2500А-НР230AC | ВА57-39-641210-500А-440DC-2500А-НР230AC | Контактор | ВА57-39 | 4604 | KONTAKTOR MCCB HISTORIC NON ADJUSTABLE | PL1 | 1 | ШТ | Под заказ T2 | Сертифицировано | 2022-11-06 | 17440 |  | 20928 |  |  | 7 | 9.0625 | 250 | 145 | 250 |  | Дистрибьюторская / Складская - Историческая
L630-3837 | ВА57-39-641210-500А-440DC-3000А-НР230AC | ВА57-39-641210-500А-440DC-3000А-НР230AC | Контактор | ВА57-39 | 4604 | KONTAKTOR MCCB HISTORIC NON ADJUSTABLE | PL1 | 1 | ШТ | Под заказ T2 | Сертифицировано | 2022-11-06 | 17440 |  | 20928 |  |  | 7 | 9.0625 | 250 | 145 | 250 |  | Дистрибьюторская / Складская - Историческая
L630-3838 | ВА57-39-641210-500А-440DC-5000А-НР230AC | ВА57-39-641210-500А-440DC-5000А-НР230AC | Контактор | ВА57-39 | 4604 | KONTAKTOR MCCB HISTORIC NON ADJUSTABLE | PL1 | 1 | ШТ | Под заказ T2 | Сертифицировано | 2022-11-06 | 17440 |  | 20928 |  |  | 7 | 9.0625 | 250 | 145 | 250 |  | Дистрибьюторская / Складская - Историческая
L630-3839 | ВА57-39-641210-630А-440DC-2000А-НР230AC | ВА57-39-641210-630А-440DC-2000А-НР230AC | Контактор | ВА57-39 | 4604 | KONTAKTOR MCCB HISTORIC NON ADJUSTABLE | PL1 | 1 | ШТ | Под заказ T2 | Сертифицировано | 2022-11-06 | 17440 |  | 20928 |  |  | 7 | 9.0625 | 250 | 145 | 250 |  | Дистрибьюторская / Складская - Историческая
L630-3840 | ВА57-39-641210-630А-440DC-2500А-НР230AC | ВА57-39-641210-630А-440DC-2500А-НР230AC | Контактор | ВА57-39 | 4604 | KONTAKTOR MCCB HISTORIC NON ADJUSTABLE | PL1 | 1 | ШТ | Под заказ T2 | Сертифицировано | 2022-11-06 | 17440 |  | 20928 |  |  | 7 | 9.0625 | 250 | 145 | 250 |  | Дистрибьюторская / Складская - Историческая
L630-3841 | ВА57-39-641210-630А-440DC-3200А-НР230AC | ВА57-39-641210-630А-440DC-3200А-НР230AC | Контактор | ВА57-39 | 4604 | KONTAKTOR MCCB HISTORIC NON ADJUSTABLE | PL1 | 1 | ШТ | Под заказ T2 | Сертифицировано | 2022-11-06 | 17440 |  | 20928 |  |  | 7 | 9.0625 | 250 | 145 | 250 |  | Дистрибьюторская / Складская - Историческая
L630-3842 | ВА57-39-641210-630А-440DC-4000А-НР230AC | ВА57-39-641210-630А-440DC-4000А-НР230AC | Контактор | ВА57-39 | 4604 | KONTAKTOR MCCB HISTORIC NON ADJUSTABLE | PL1 | 1 | ШТ | Под заказ T2 | Сертифицировано | 2022-11-06 | 17440 |  | 20928 |  |  | 7 | 9.0625 | 250 | 145 | 250 |  | Дистрибьюторская / Складская - Историческая
L630-3843 | ВА57-39-641210-630А-440DC-5000А-НР230AC | ВА57-39-641210-630А-440DC-5000А-НР230AC | Контактор | ВА57-39 | 4604 | KONTAKTOR MCCB HISTORIC NON ADJUSTABLE | PL1 | 1 | ШТ | Под заказ T2 | Сертифицировано | 2022-11-06 | 17440 |  | 20928 |  |  | 7 | 9.0625 | 250 | 145 | 250 |  | Дистрибьюторская / Складская - Историческая
L630-3844 | ВА57-39-631210-630А-440DC-1600А-НР230AC | ВА57-39-631210-630А-440DC-1600А-НР230AC | Контактор | ВА57-39 | 4604 | KONTAKTOR MCCB HISTORIC NON ADJUSTABLE | PL1 | 1 | ШТ | Под заказ T2 | Сертифицировано | 2022-11-06 | 16742 |  | 20090.4 |  |  | 7 | 9.0625 | 250 | 145 | 250 |  | Дистрибьюторская / Складская - Историческая
L630-3845 | ВА57-39-631210-630А-440DC-2000А-НР230AC | ВА57-39-631210-630А-440DC-2000А-НР230AC | Контактор | ВА57-39 | 4604 | KONTAKTOR MCCB HISTORIC NON ADJUSTABLE | PL1 | 1 | ШТ | Под заказ T2 | Сертифицировано | 2022-11-06 | 16742 |  | 20090.4 |  |  | 7 | 9.0625 | 250 | 145 | 250 |  | Дистрибьюторская / Складская - Историческая
L630-3846 | ВА57-39-631210-630А-440DC-2500А-НР230AC | ВА57-39-631210-630А-440DC-2500А-НР230AC | Контактор | ВА57-39 | 4604 | KONTAKTOR MCCB HISTORIC NON ADJUSTABLE | PL1 | 1 | ШТ | Под заказ T2 | Сертифицировано | 2022-11-06 | 16742 |  | 20090.4 |  |  | 7 | 9.0625 | 250 | 145 | 250 |  | Дистрибьюторская / Складская - Историческая
L630-3847 | ВА57-39-631210-630А-440DC-3200А-НР230AC | ВА57-39-631210-630А-440DC-3200А-НР230AC | Контактор | ВА57-39 | 4604 | KONTAKTOR MCCB HISTORIC NON ADJUSTABLE | PL1 | 1 | ШТ | Под заказ T2 | Сертифицировано | 2022-11-06 | 16742 |  | 20090.4 |  |  | 7 | 9.0625 | 250 | 145 | 250 |  | Дистрибьюторская / Складская - Историческая
L630-3848 | ВА57-39-631210-630А-440DC-4000А-НР230AC | ВА57-39-631210-630А-440DC-4000А-НР230AC | Контактор | ВА57-39 | 4604 | KONTAKTOR MCCB HISTORIC NON ADJUSTABLE | PL1 | 1 | ШТ | Под заказ T2 | Сертифицировано | 2022-11-06 | 16742 |  | 20090.4 |  |  | 7 | 9.0625 | 250 | 145 | 250 |  | Дистрибьюторская / Складская - Историческая
L630-3849 | ВА57-39-841210-250А-220DC-1250А-НР400AC | ВА57-39-841210-250А-220DC-1250А-НР400AC | Контактор | ВА57-39 | 4604 | KONTAKTOR MCCB HISTORIC NON ADJUSTABLE | PL1 | 1 | ШТ | Под заказ T2 | Сертифицировано | 2022-11-06 | 16394 |  | 19672.8 |  |  | 7 | 9.0625 | 250 | 145 | 250 |  | Дистрибьюторская / Складская - Историческая
L630-3850 | ВА57-39-841210-250А-220DC-1600А-НР400AC | ВА57-39-841210-250А-220DC-1600А-НР400AC | Контактор | ВА57-39 | 4604 | KONTAKTOR MCCB HISTORIC NON ADJUSTABLE | PL1 | 1 | ШТ | Под заказ T2 | Сертифицировано | 2022-11-06 | 16394 |  | 19672.8 |  |  | 7 | 9.0625 | 250 | 145 | 250 |  | Дистрибьюторская / Складская - Историческая
L630-3851 | ВА57-39-841210-250А-220DC-2500А-НР400AC | ВА57-39-841210-250А-220DC-2500А-НР400AC | Контактор | ВА57-39 | 4604 | KONTAKTOR MCCB HISTORIC NON ADJUSTABLE | PL1 | 1 | ШТ | Под заказ T2 | Сертифицировано | 2022-11-06 | 16394 |  | 19672.8 |  |  | 7 | 9.0625 | 250 | 145 | 250 |  | Дистрибьюторская / Складская - Историческая
L630-3852 | ВА57-39-841210-320А-220DC-1250А-НР400AC | ВА57-39-841210-320А-220DC-1250А-НР400AC | Контактор | ВА57-39 | 4604 | KONTAKTOR MCCB HISTORIC NON ADJUSTABLE | PL1 | 1 | ШТ | Под заказ T2 | Сертифицировано | 2022-11-06 | 16394 |  | 19672.8 |  |  | 7 | 9.0625 | 250 | 145 | 250 |  | Дистрибьюторская / Складская - Историческая
L630-3853 | ВА57-39-841210-320А-220DC-1600А-НР400AC | ВА57-39-841210-320А-220DC-1600А-НР400AC | Контактор | ВА57-39 | 4604 | KONTAKTOR MCCB HISTORIC NON ADJUSTABLE | PL1 | 1 | ШТ | Под заказ T2 | Сертифицировано | 2022-11-06 | 16394 |  | 19672.8 |  |  | 7 | 9.0625 | 250 | 145 | 250 |  | Дистрибьюторская / Складская - Историческая
L630-3854 | ВА57-39-841210-320А-220DC-2000А-НР400AC | ВА57-39-841210-320А-220DC-2000А-НР400AC | Контактор | ВА57-39 | 4604 | KONTAKTOR MCCB HISTORIC NON ADJUSTABLE | PL1 | 1 | ШТ | Под заказ T2 | Сертифицировано | 2022-11-06 | 16394 |  | 19672.8 |  |  | 7 | 9.0625 | 250 | 145 | 250 |  | Дистрибьюторская / Складская - Историческая
L630-3855 | ВА57-39-841210-320А-220DC-2500А-НР400AC | ВА57-39-841210-320А-220DC-2500А-НР400AC | Контактор | ВА57-39 | 4604 | KONTAKTOR MCCB HISTORIC NON ADJUSTABLE | PL1 | 1 | ШТ | Под заказ T2 | Сертифицировано | 2022-11-06 | 16394 |  | 19672.8 |  |  | 7 | 9.0625 | 250 | 145 | 250 |  | Дистрибьюторская / Складская - Историческая
L630-3856 | ВА57-39-841210-320А-220DC-3200А-НР400AC | ВА57-39-841210-320А-220DC-3200А-НР400AC | Контактор | ВА57-39 | 4604 | KONTAKTOR MCCB HISTORIC NON ADJUSTABLE | PL1 | 1 | ШТ | Под заказ T2 | Сертифицировано | 2022-11-06 | 16394 |  | 19672.8 |  |  | 7 | 9.0625 | 250 | 145 | 250 |  | Дистрибьюторская / Складская - Историческая
L630-3857 | ВА57-39-841210-400А-220DC-1250А-НР400AC | ВА57-39-841210-400А-220DC-1250А-НР400AC | Контактор | ВА57-39 | 4604 | KONTAKTOR MCCB HISTORIC NON ADJUSTABLE | PL1 | 1 | ШТ | Под заказ T2 | Сертифицировано | 2022-11-06 | 16394 |  | 19672.8 |  |  | 7 | 9.0625 | 250 | 145 | 250 |  | Дистрибьюторская / Складская - Историческая
L630-3858 | ВА57-39-841210-400А-220DC-1600А-НР400AC | ВА57-39-841210-400А-220DC-1600А-НР400AC | Контактор | ВА57-39 | 4604 | KONTAKTOR MCCB HISTORIC NON ADJUSTABLE | PL1 | 1 | ШТ | Под заказ T2 | Сертифицировано | 2022-11-06 | 16394 |  | 19672.8 |  |  | 7 | 9.0625 | 250 | 145 | 250 |  | Дистрибьюторская / Складская - Историческая
L630-3859 | ВА57-39-841210-400А-220DC-2000А-НР400AC | ВА57-39-841210-400А-220DC-2000А-НР400AC | Контактор | ВА57-39 | 4604 | KONTAKTOR MCCB HISTORIC NON ADJUSTABLE | PL1 | 1 | ШТ | Под заказ T2 | Сертифицировано | 2022-11-06 | 16394 |  | 19672.8 |  |  | 7 | 9.0625 | 250 | 145 | 250 |  | Дистрибьюторская / Складская - Историческая
L630-3860 | ВА57-39-841210-400А-220DC-2500А-НР400AC | ВА57-39-841210-400А-220DC-2500А-НР400AC | Контактор | ВА57-39 | 4604 | KONTAKTOR MCCB HISTORIC NON ADJUSTABLE | PL1 | 1 | ШТ | Под заказ T2 | Сертифицировано | 2022-11-06 | 16394 |  | 19672.8 |  |  | 7 | 9.0625 | 250 | 145 | 250 |  | Дистрибьюторская / Складская - Историческая
L630-3861 | ВА57-39-841210-400А-220DC-4000А-НР400AC | ВА57-39-841210-400А-220DC-4000А-НР400AC | Контактор | ВА57-39 | 4604 | KONTAKTOR MCCB HISTORIC NON ADJUSTABLE | PL1 | 1 | ШТ | Под заказ T2 | Сертифицировано | 2022-11-06 | 16394 |  | 19672.8 |  |  | 7 | 9.0625 | 250 | 145 | 250 |  | Дистрибьюторская / Складская - Историческая
L630-3862 | ВА57-39-841210-500А-220DC-1600А-НР400AC | ВА57-39-841210-500А-220DC-1600А-НР400AC | Контактор | ВА57-39 | 4604 | KONTAKTOR MCCB HISTORIC NON ADJUSTABLE | PL1 | 1 | ШТ | Под заказ T2 | Сертифицировано | 2022-11-06 | 17778 |  | 21333.6 |  |  | 7 | 9.0625 | 250 | 145 | 250 |  | Дистрибьюторская / Складская - Историческая
L630-3863 | ВА57-39-841210-500А-220DC-2000А-НР400AC | ВА57-39-841210-500А-220DC-2000А-НР400AC | Контактор | ВА57-39 | 4604 | KONTAKTOR MCCB HISTORIC NON ADJUSTABLE | PL1 | 1 | ШТ | Под заказ T2 | Сертифицировано | 2022-11-06 | 17778 |  | 21333.6 |  |  | 7 | 9.0625 | 250 | 145 | 250 |  | Дистрибьюторская / Складская - Историческая
L630-3864 | ВА57-39-841210-500А-220DC-2500А-НР400AC | ВА57-39-841210-500А-220DC-2500А-НР400AC | Контактор | ВА57-39 | 4604 | KONTAKTOR MCCB HISTORIC NON ADJUSTABLE | PL1 | 1 | ШТ | Под заказ T2 | Сертифицировано | 2022-11-06 | 17778 |  | 21333.6 |  |  | 7 | 9.0625 | 250 | 145 | 250 |  | Дистрибьюторская / Складская - Историческая
L630-3865 | ВА57-39-841210-500А-220DC-3000А-НР400AC | ВА57-39-841210-500А-220DC-3000А-НР400AC | Контактор | ВА57-39 | 4604 | KONTAKTOR MCCB HISTORIC NON ADJUSTABLE | PL1 | 1 | ШТ | Под заказ T2 | Сертифицировано | 2022-11-06 | 17778 |  | 21333.6 |  |  | 7 | 9.0625 | 250 | 145 | 250 |  | Дистрибьюторская / Складская - Историческая
L630-3866 | ВА57-39-841210-500А-220DC-5000А-НР400AC | ВА57-39-841210-500А-220DC-5000А-НР400AC | Контактор | ВА57-39 | 4604 | KONTAKTOR MCCB HISTORIC NON ADJUSTABLE | PL1 | 1 | ШТ | Под заказ T2 | Сертифицировано | 2022-11-06 | 17778 |  | 21333.6 |  |  | 7 | 9.0625 | 250 | 145 | 250 |  | Дистрибьюторская / Складская - Историческая
L630-3867 | ВА57-39-841210-630А-220DC-2000А-НР400AC | ВА57-39-841210-630А-220DC-2000А-НР400AC | Контактор | ВА57-39 | 4604 | KONTAKTOR MCCB HISTORIC NON ADJUSTABLE | PL1 | 1 | ШТ | Под заказ T2 | Сертифицировано | 2022-11-06 | 17778 |  | 21333.6 |  |  | 7 | 9.0625 | 250 | 145 | 250 |  | Дистрибьюторская / Складская - Историческая
L630-3868 | ВА57-39-841210-630А-220DC-2500А-НР400AC | ВА57-39-841210-630А-220DC-2500А-НР400AC | Контактор | ВА57-39 | 4604 | KONTAKTOR MCCB HISTORIC NON ADJUSTABLE | PL1 | 1 | ШТ | Под заказ T2 | Сертифицировано | 2022-11-06 | 17778 |  | 21333.6 |  |  | 7 | 9.0625 | 250 | 145 | 250 |  | Дистрибьюторская / Складская - Историческая
L630-3869 | ВА57-39-841210-630А-220DC-3200А-НР400AC | ВА57-39-841210-630А-220DC-3200А-НР400AC | Контактор | ВА57-39 | 4604 | KONTAKTOR MCCB HISTORIC NON ADJUSTABLE | PL1 | 1 | ШТ | Под заказ T2 | Сертифицировано | 2022-11-06 | 17778 |  | 21333.6 |  |  | 7 | 9.0625 | 250 | 145 | 250 |  | Дистрибьюторская / Складская - Историческая
L630-3870 | ВА57-39-841210-630А-220DC-4000А-НР400AC | ВА57-39-841210-630А-220DC-4000А-НР400AC | Контактор | ВА57-39 | 4604 | KONTAKTOR MCCB HISTORIC NON ADJUSTABLE | PL1 | 1 | ШТ | Под заказ T2 | Сертифицировано | 2022-11-06 | 17778 |  | 21333.6 |  |  | 7 | 9.0625 | 250 | 145 | 250 |  | Дистрибьюторская / Складская - Историческая
L630-3871 | ВА57-39-841210-630А-220DC-5000А-НР400AC | ВА57-39-841210-630А-220DC-5000А-НР400AC | Контактор | ВА57-39 | 4604 | KONTAKTOR MCCB HISTORIC NON ADJUSTABLE | PL1 | 1 | ШТ | Под заказ T2 | Сертифицировано | 2022-11-06 | 17778 |  | 21333.6 |  |  | 7 | 9.0625 | 250 | 145 | 250 |  | Дистрибьюторская / Складская - Историческая
L630-3872 | ВА57-39-831210-630А-220DC-1600А-НР400AC | ВА57-39-831210-630А-220DC-1600А-НР400AC | Контактор | ВА57-39 | 4604 | KONTAKTOR MCCB HISTORIC NON ADJUSTABLE | PL1 | 1 | ШТ | Под заказ T2 | Сертифицировано | 2022-11-06 | 17067 |  | 20480.4 |  |  | 7 | 9.0625 | 250 | 145 | 250 |  | Дистрибьюторская / Складская - Историческая
L630-3873 | ВА57-39-831210-630А-220DC-2000А-НР400AC | ВА57-39-831210-630А-220DC-2000А-НР400AC | Контактор | ВА57-39 | 4604 | KONTAKTOR MCCB HISTORIC NON ADJUSTABLE | PL1 | 1 | ШТ | Под заказ T2 | Сертифицировано | 2022-11-06 | 17067 |  | 20480.4 |  |  | 7 | 9.0625 | 250 | 145 | 250 |  | Дистрибьюторская / Складская - Историческая
L630-3874 | ВА57-39-831210-630А-220DC-2500А-НР400AC | ВА57-39-831210-630А-220DC-2500А-НР400AC | Контактор | ВА57-39 | 4604 | KONTAKTOR MCCB HISTORIC NON ADJUSTABLE | PL1 | 1 | ШТ | Под заказ T2 | Сертифицировано | 2022-11-06 | 17067 |  | 20480.4 |  |  | 7 | 9.0625 | 250 | 145 | 250 |  | Дистрибьюторская / Складская - Историческая
L630-3875 | ВА57-39-831210-630А-220DC-3200А-НР400AC | ВА57-39-831210-630А-220DC-3200А-НР400AC | Контактор | ВА57-39 | 4604 | KONTAKTOR MCCB HISTORIC NON ADJUSTABLE | PL1 | 1 | ШТ | Под заказ T2 | Сертифицировано | 2022-11-06 | 17067 |  | 20480.4 |  |  | 7 | 9.0625 | 250 | 145 | 250 |  | Дистрибьюторская / Складская - Историческая
L630-3876 | ВА57-39-831210-630А-220DC-4000А-НР400AC | ВА57-39-831210-630А-220DC-4000А-НР400AC | Контактор | ВА57-39 | 4604 | KONTAKTOR MCCB HISTORIC NON ADJUSTABLE | PL1 | 1 | ШТ | Под заказ T2 | Сертифицировано | 2022-11-06 | 17067 |  | 20480.4 |  |  | 7 | 9.0625 | 250 | 145 | 250 |  | Дистрибьюторская / Складская - Историческая
L630-3877 | ВА57-39-641210-250А-440DC-1250А-НР400AC | ВА57-39-641210-250А-440DC-1250А-НР400AC | Контактор | ВА57-39 | 4604 | KONTAKTOR MCCB HISTORIC NON ADJUSTABLE | PL1 | 1 | ШТ | Под заказ T2 | Сертифицировано | 2022-11-06 | 16599 |  | 19918.8 |  |  | 7 | 9.0625 | 250 | 145 | 250 |  | Дистрибьюторская / Складская - Историческая
L630-3878 | ВА57-39-641210-250А-440DC-1600А-НР400AC | ВА57-39-641210-250А-440DC-1600А-НР400AC | Контактор | ВА57-39 | 4604 | KONTAKTOR MCCB HISTORIC NON ADJUSTABLE | PL1 | 1 | ШТ | Под заказ T2 | Сертифицировано | 2022-11-06 | 16599 |  | 19918.8 |  |  | 7 | 9.0625 | 250 | 145 | 250 |  | Дистрибьюторская / Складская - Историческая
L630-3879 | ВА57-39-641210-250А-440DC-2500А-НР400AC | ВА57-39-641210-250А-440DC-2500А-НР400AC | Контактор | ВА57-39 | 4604 | KONTAKTOR MCCB HISTORIC NON ADJUSTABLE | PL1 | 1 | ШТ | Под заказ T2 | Сертифицировано | 2022-11-06 | 16599 |  | 19918.8 |  |  | 7 | 9.0625 | 250 | 145 | 250 |  | Дистрибьюторская / Складская - Историческая
L630-3880 | ВА57-39-641210-320А-440DC-1250А-НР400AC | ВА57-39-641210-320А-440DC-1250А-НР400AC | Контактор | ВА57-39 | 4604 | KONTAKTOR MCCB HISTORIC NON ADJUSTABLE | PL1 | 1 | ШТ | Под заказ T2 | Сертифицировано | 2022-11-06 | 16599 |  | 19918.8 |  |  | 7 | 9.0625 | 250 | 145 | 250 |  | Дистрибьюторская / Складская - Историческая
L630-3881 | ВА57-39-641210-320А-440DC-1600А-НР400AC | ВА57-39-641210-320А-440DC-1600А-НР400AC | Контактор | ВА57-39 | 4604 | KONTAKTOR MCCB HISTORIC NON ADJUSTABLE | PL1 | 1 | ШТ | Под заказ T2 | Сертифицировано | 2022-11-06 | 16599 |  | 19918.8 |  |  | 7 | 9.0625 | 250 | 145 | 250 |  | Дистрибьюторская / Складская - Историческая
L630-3882 | ВА57-39-641210-320А-440DC-2000А-НР400AC | ВА57-39-641210-320А-440DC-2000А-НР400AC | Контактор | ВА57-39 | 4604 | KONTAKTOR MCCB HISTORIC NON ADJUSTABLE | PL1 | 1 | ШТ | Под заказ T2 | Сертифицировано | 2022-11-06 | 16599 |  | 19918.8 |  |  | 7 | 9.0625 | 250 | 145 | 250 |  | Дистрибьюторская / Складская - Историческая
L630-3883 | ВА57-39-641210-320А-440DC-2500А-НР400AC | ВА57-39-641210-320А-440DC-2500А-НР400AC | Контактор | ВА57-39 | 4604 | KONTAKTOR MCCB HISTORIC NON ADJUSTABLE | PL1 | 1 | ШТ | Под заказ T2 | Сертифицировано | 2022-11-06 | 16599 |  | 19918.8 |  |  | 7 | 9.0625 | 250 | 145 | 250 |  | Дистрибьюторская / Складская - Историческая
L630-3884 | ВА57-39-641210-320А-440DC-3200А-НР400AC | ВА57-39-641210-320А-440DC-3200А-НР400AC | Контактор | ВА57-39 | 4604 | KONTAKTOR MCCB HISTORIC NON ADJUSTABLE | PL1 | 1 | ШТ | Под заказ T2 | Сертифицировано | 2022-11-06 | 16599 |  | 19918.8 |  |  | 7 | 9.0625 | 250 | 145 | 250 |  | Дистрибьюторская / Складская - Историческая
L630-3885 | ВА57-39-641210-400А-440DC-1250А-НР400AC | ВА57-39-641210-400А-440DC-1250А-НР400AC | Контактор | ВА57-39 | 4604 | KONTAKTOR MCCB HISTORIC NON ADJUSTABLE | PL1 | 1 | ШТ | Под заказ T2 | Сертифицировано | 2022-11-06 | 16599 |  | 19918.8 |  |  | 7 | 9.0625 | 250 | 145 | 250 |  | Дистрибьюторская / Складская - Историческая
L630-3886 | ВА57-39-641210-400А-440DC-1600А-НР400AC | ВА57-39-641210-400А-440DC-1600А-НР400AC | Контактор | ВА57-39 | 4604 | KONTAKTOR MCCB HISTORIC NON ADJUSTABLE | PL1 | 1 | ШТ | Под заказ T2 | Сертифицировано | 2022-11-06 | 16599 |  | 19918.8 |  |  | 7 | 9.0625 | 250 | 145 | 250 |  | Дистрибьюторская / Складская - Историческая
L630-3887 | ВА57-39-641210-400А-440DC-2000А-НР400AC | ВА57-39-641210-400А-440DC-2000А-НР400AC | Контактор | ВА57-39 | 4604 | KONTAKTOR MCCB HISTORIC NON ADJUSTABLE | PL1 | 1 | ШТ | Под заказ T2 | Сертифицировано | 2022-11-06 | 16599 |  | 19918.8 |  |  | 7 | 9.0625 | 250 | 145 | 250 |  | Дистрибьюторская / Складская - Историческая
L630-3888 | ВА57-39-641210-400А-440DC-2500А-НР400AC | ВА57-39-641210-400А-440DC-2500А-НР400AC | Контактор | ВА57-39 | 4604 | KONTAKTOR MCCB HISTORIC NON ADJUSTABLE | PL1 | 1 | ШТ | Под заказ T2 | Сертифицировано | 2022-11-06 | 16599 |  | 19918.8 |  |  | 7 | 9.0625 | 250 | 145 | 250 |  | Дистрибьюторская / Складская - Историческая
L630-3889 | ВА57-39-641210-400А-440DC-4000А-НР400AC | ВА57-39-641210-400А-440DC-4000А-НР400AC | Контактор | ВА57-39 | 4604 | KONTAKTOR MCCB HISTORIC NON ADJUSTABLE | PL1 | 1 | ШТ | Под заказ T2 | Сертифицировано | 2022-11-06 | 16599 |  | 19918.8 |  |  | 7 | 9.0625 | 250 | 145 | 250 |  | Дистрибьюторская / Складская - Историческая
L630-3890 | ВА57-39-641210-500А-440DC-1600А-НР400AC | ВА57-39-641210-500А-440DC-1600А-НР400AC | Контактор | ВА57-39 | 4604 | KONTAKTOR MCCB HISTORIC NON ADJUSTABLE | PL1 | 1 | ШТ | Под заказ T2 | Сертифицировано | 2022-11-06 | 17440 |  | 20928 |  |  | 7 | 9.0625 | 250 | 145 | 250 |  | Дистрибьюторская / Складская - Историческая
L630-3891 | ВА57-39-641210-500А-440DC-2000А-НР400AC | ВА57-39-641210-500А-440DC-2000А-НР400AC | Контактор | ВА57-39 | 4604 | KONTAKTOR MCCB HISTORIC NON ADJUSTABLE | PL1 | 1 | ШТ | Под заказ T2 | Сертифицировано | 2022-11-06 | 17440 |  | 20928 |  |  | 7 | 9.0625 | 250 | 145 | 250 |  | Дистрибьюторская / Складская - Историческая
L630-3892 | ВА57-39-641210-500А-440DC-2500А-НР400AC | ВА57-39-641210-500А-440DC-2500А-НР400AC | Контактор | ВА57-39 | 4604 | KONTAKTOR MCCB HISTORIC NON ADJUSTABLE | PL1 | 1 | ШТ | Под заказ T2 | Сертифицировано | 2022-11-06 | 17440 |  | 20928 |  |  | 7 | 9.0625 | 250 | 145 | 250 |  | Дистрибьюторская / Складская - Историческая
L630-3893 | ВА57-39-641210-500А-440DC-3000А-НР400AC | ВА57-39-641210-500А-440DC-3000А-НР400AC | Контактор | ВА57-39 | 4604 | KONTAKTOR MCCB HISTORIC NON ADJUSTABLE | PL1 | 1 | ШТ | Под заказ T2 | Сертифицировано | 2022-11-06 | 17440 |  | 20928 |  |  | 7 | 9.0625 | 250 | 145 | 250 |  | Дистрибьюторская / Складская - Историческая
L630-3894 | ВА57-39-641210-500А-440DC-5000А-НР400AC | ВА57-39-641210-500А-440DC-5000А-НР400AC | Контактор | ВА57-39 | 4604 | KONTAKTOR MCCB HISTORIC NON ADJUSTABLE | PL1 | 1 | ШТ | Под заказ T2 | Сертифицировано | 2022-11-06 | 17440 |  | 20928 |  |  | 7 | 9.0625 | 250 | 145 | 250 |  | Дистрибьюторская / Складская - Историческая
L630-3895 | ВА57-39-641210-630А-440DC-2000А-НР400AC | ВА57-39-641210-630А-440DC-2000А-НР400AC | Контактор | ВА57-39 | 4604 | KONTAKTOR MCCB HISTORIC NON ADJUSTABLE | PL1 | 1 | ШТ | Под заказ T2 | Сертифицировано | 2022-11-06 | 17440 |  | 20928 |  |  | 7 | 9.0625 | 250 | 145 | 250 |  | Дистрибьюторская / Складская - Историческая
L630-3896 | ВА57-39-641210-630А-440DC-2500А-НР400AC | ВА57-39-641210-630А-440DC-2500А-НР400AC | Контактор | ВА57-39 | 4604 | KONTAKTOR MCCB HISTORIC NON ADJUSTABLE | PL1 | 1 | ШТ | Под заказ T2 | Сертифицировано | 2022-11-06 | 17440 |  | 20928 |  |  | 7 | 9.0625 | 250 | 145 | 250 |  | Дистрибьюторская / Складская - Историческая
L630-3897 | ВА57-39-641210-630А-440DC-3200А-НР400AC | ВА57-39-641210-630А-440DC-3200А-НР400AC | Контактор | ВА57-39 | 4604 | KONTAKTOR MCCB HISTORIC NON ADJUSTABLE | PL1 | 1 | ШТ | Под заказ T2 | Сертифицировано | 2022-11-06 | 17440 |  | 20928 |  |  | 7 | 9.0625 | 250 | 145 | 250 |  | Дистрибьюторская / Складская - Историческая
L630-3898 | ВА57-39-641210-630А-440DC-4000А-НР400AC | ВА57-39-641210-630А-440DC-4000А-НР400AC | Контактор | ВА57-39 | 4604 | KONTAKTOR MCCB HISTORIC NON ADJUSTABLE | PL1 | 1 | ШТ | Под заказ T2 | Сертифицировано | 2022-11-06 | 17440 |  | 20928 |  |  | 7 | 9.0625 | 250 | 145 | 250 |  | Дистрибьюторская / Складская - Историческая
L630-3899 | ВА57-39-641210-630А-440DC-5000А-НР400AC | ВА57-39-641210-630А-440DC-5000А-НР400AC | Контактор | ВА57-39 | 4604 | KONTAKTOR MCCB HISTORIC NON ADJUSTABLE | PL1 | 1 | ШТ | Под заказ T2 | Сертифицировано | 2022-11-06 | 17440 |  | 20928 |  |  | 7 | 9.0625 | 250 | 145 | 250 |  | Дистрибьюторская / Складская - Историческая
L630-3900 | ВА57-39-631210-630А-440DC-1600А-НР400AC | ВА57-39-631210-630А-440DC-1600А-НР400AC | Контактор | ВА57-39 | 4604 | KONTAKTOR MCCB HISTORIC NON ADJUSTABLE | PL1 | 1 | ШТ | Под заказ T2 | Сертифицировано | 2022-11-06 | 16742 |  | 20090.4 |  |  | 7 | 9.0625 | 250 | 145 | 250 |  | Дистрибьюторская / Складская - Историческая
L630-3901 | ВА57-39-631210-630А-440DC-2000А-НР400AC | ВА57-39-631210-630А-440DC-2000А-НР400AC | Контактор | ВА57-39 | 4604 | KONTAKTOR MCCB HISTORIC NON ADJUSTABLE | PL1 | 1 | ШТ | Под заказ T2 | Сертифицировано | 2022-11-06 | 16742 |  | 20090.4 |  |  | 7 | 9.0625 | 250 | 145 | 250 |  | Дистрибьюторская / Складская - Историческая
L630-3902 | ВА57-39-631210-630А-440DC-2500А-НР400AC | ВА57-39-631210-630А-440DC-2500А-НР400AC | Контактор | ВА57-39 | 4604 | KONTAKTOR MCCB HISTORIC NON ADJUSTABLE | PL1 | 1 | ШТ | Под заказ T2 | Сертифицировано | 2022-11-06 | 16742 |  | 20090.4 |  |  | 7 | 9.0625 | 250 | 145 | 250 |  | Дистрибьюторская / Складская - Историческая
L630-3903 | ВА57-39-631210-630А-440DC-3200А-НР400AC | ВА57-39-631210-630А-440DC-3200А-НР400AC | Контактор | ВА57-39 | 4604 | KONTAKTOR MCCB HISTORIC NON ADJUSTABLE | PL1 | 1 | ШТ | Под заказ T2 | Сертифицировано | 2022-11-06 | 16742 |  | 20090.4 |  |  | 7 | 9.0625 | 250 | 145 | 250 |  | Дистрибьюторская / Складская - Историческая
L630-3904 | ВА57-39-631210-630А-440DC-4000А-НР400AC | ВА57-39-631210-630А-440DC-4000А-НР400AC | Контактор | ВА57-39 | 4604 | KONTAKTOR MCCB HISTORIC NON ADJUSTABLE | PL1 | 1 | ШТ | Под заказ T2 | Сертифицировано | 2022-11-06 | 16742 |  | 20090.4 |  |  | 7 | 9.0625 | 250 | 145 | 250 |  | Дистрибьюторская / Складская - Историческая
L630-3905 | ВА57-39-841210-250А-220DC-1250А-НР24DC | ВА57-39-841210-250А-220DC-1250А-НР24DC | Контактор | ВА57-39 | 4604 | KONTAKTOR MCCB HISTORIC NON ADJUSTABLE | PL1 | 1 | ШТ | Под заказ T2 | Сертифицировано | 2022-11-06 | 16394 |  | 19672.8 |  |  | 7 | 9.0625 | 250 | 145 | 250 |  | Дистрибьюторская / Складская - Историческая
L630-3906 | ВА57-39-841210-250А-220DC-1600А-НР24DC | ВА57-39-841210-250А-220DC-1600А-НР24DC | Контактор | ВА57-39 | 4604 | KONTAKTOR MCCB HISTORIC NON ADJUSTABLE | PL1 | 1 | ШТ | Под заказ T2 | Сертифицировано | 2022-11-06 | 16394 |  | 19672.8 |  |  | 7 | 9.0625 | 250 | 145 | 250 |  | Дистрибьюторская / Складская - Историческая
L630-3907 | ВА57-39-841210-250А-220DC-2500А-НР24DC | ВА57-39-841210-250А-220DC-2500А-НР24DC | Контактор | ВА57-39 | 4604 | KONTAKTOR MCCB HISTORIC NON ADJUSTABLE | PL1 | 1 | ШТ | Под заказ T2 | Сертифицировано | 2022-11-06 | 16394 |  | 19672.8 |  |  | 7 | 9.0625 | 250 | 145 | 250 |  | Дистрибьюторская / Складская - Историческая
L630-3908 | ВА57-39-841210-320А-220DC-1250А-НР24DC | ВА57-39-841210-320А-220DC-1250А-НР24DC | Контактор | ВА57-39 | 4604 | KONTAKTOR MCCB HISTORIC NON ADJUSTABLE | PL1 | 1 | ШТ | Под заказ T2 | Сертифицировано | 2022-11-06 | 16394 |  | 19672.8 |  |  | 7 | 9.0625 | 250 | 145 | 250 |  | Дистрибьюторская / Складская - Историческая
L630-3909 | ВА57-39-841210-320А-220DC-1600А-НР24DC | ВА57-39-841210-320А-220DC-1600А-НР24DC | Контактор | ВА57-39 | 4604 | KONTAKTOR MCCB HISTORIC NON ADJUSTABLE | PL1 | 1 | ШТ | Под заказ T2 | Сертифицировано | 2022-11-06 | 16394 |  | 19672.8 |  |  | 7 | 9.0625 | 250 | 145 | 250 |  | Дистрибьюторская / Складская - Историческая
L630-3910 | ВА57-39-841210-320А-220DC-2000А-НР24DC | ВА57-39-841210-320А-220DC-2000А-НР24DC | Контактор | ВА57-39 | 4604 | KONTAKTOR MCCB HISTORIC NON ADJUSTABLE | PL1 | 1 | ШТ | Под заказ T2 | Сертифицировано | 2022-11-06 | 16394 |  | 19672.8 |  |  | 7 | 9.0625 | 250 | 145 | 250 |  | Дистрибьюторская / Складская - Историческая
L630-3911 | ВА57-39-841210-320А-220DC-2500А-НР24DC | ВА57-39-841210-320А-220DC-2500А-НР24DC | Контактор | ВА57-39 | 4604 | KONTAKTOR MCCB HISTORIC NON ADJUSTABLE | PL1 | 1 | ШТ | Под заказ T2 | Сертифицировано | 2022-11-06 | 16394 |  | 19672.8 |  |  | 7 | 9.0625 | 250 | 145 | 250 |  | Дистрибьюторская / Складская - Историческая
L630-3912 | ВА57-39-841210-320А-220DC-3200А-НР24DC | ВА57-39-841210-320А-220DC-3200А-НР24DC | Контактор | ВА57-39 | 4604 | KONTAKTOR MCCB HISTORIC NON ADJUSTABLE | PL1 | 1 | ШТ | Под заказ T2 | Сертифицировано | 2022-11-06 | 16394 |  | 19672.8 |  |  | 7 | 9.0625 | 250 | 145 | 250 |  | Дистрибьюторская / Складская - Историческая
L630-3913 | ВА57-39-841210-400А-220DC-1250А-НР24DC | ВА57-39-841210-400А-220DC-1250А-НР24DC | Контактор | ВА57-39 | 4604 | KONTAKTOR MCCB HISTORIC NON ADJUSTABLE | PL1 | 1 | ШТ | Под заказ T2 | Сертифицировано | 2022-11-06 | 16394 |  | 19672.8 |  |  | 7 | 9.0625 | 250 | 145 | 250 |  | Дистрибьюторская / Складская - Историческая
L630-3914 | ВА57-39-841210-400А-220DC-1600А-НР24DC | ВА57-39-841210-400А-220DC-1600А-НР24DC | Контактор | ВА57-39 | 4604 | KONTAKTOR MCCB HISTORIC NON ADJUSTABLE | PL1 | 1 | ШТ | Под заказ T2 | Сертифицировано | 2022-11-06 | 16394 |  | 19672.8 |  |  | 7 | 9.0625 | 250 | 145 | 250 |  | Дистрибьюторская / Складская - Историческая
L630-3915 | ВА57-39-841210-400А-220DC-2000А-НР24DC | ВА57-39-841210-400А-220DC-2000А-НР24DC | Контактор | ВА57-39 | 4604 | KONTAKTOR MCCB HISTORIC NON ADJUSTABLE | PL1 | 1 | ШТ | Под заказ T2 | Сертифицировано | 2022-11-06 | 16394 |  | 19672.8 |  |  | 7 | 9.0625 | 250 | 145 | 250 |  | Дистрибьюторская / Складская - Историческая
L630-3916 | ВА57-39-841210-400А-220DC-2500А-НР24DC | ВА57-39-841210-400А-220DC-2500А-НР24DC | Контактор | ВА57-39 | 4604 | KONTAKTOR MCCB HISTORIC NON ADJUSTABLE | PL1 | 1 | ШТ | Под заказ T2 | Сертифицировано | 2022-11-06 | 16394 |  | 19672.8 |  |  | 7 | 9.0625 | 250 | 145 | 250 |  | Дистрибьюторская / Складская - Историческая
L630-3917 | ВА57-39-841210-400А-220DC-4000А-НР24DC | ВА57-39-841210-400А-220DC-4000А-НР24DC | Контактор | ВА57-39 | 4604 | KONTAKTOR MCCB HISTORIC NON ADJUSTABLE | PL1 | 1 | ШТ | Под заказ T2 | Сертифицировано | 2022-11-06 | 16394 |  | 19672.8 |  |  | 7 | 9.0625 | 250 | 145 | 250 |  | Дистрибьюторская / Складская - Историческая
L630-3918 | ВА57-39-841210-500А-220DC-1600А-НР24DC | ВА57-39-841210-500А-220DC-1600А-НР24DC | Контактор | ВА57-39 | 4604 | KONTAKTOR MCCB HISTORIC NON ADJUSTABLE | PL1 | 1 | ШТ | Под заказ T2 | Сертифицировано | 2022-11-06 | 17778 |  | 21333.6 |  |  | 7 | 9.0625 | 250 | 145 | 250 |  | Дистрибьюторская / Складская - Историческая
L630-3919 | ВА57-39-841210-500А-220DC-2000А-НР24DC | ВА57-39-841210-500А-220DC-2000А-НР24DC | Контактор | ВА57-39 | 4604 | KONTAKTOR MCCB HISTORIC NON ADJUSTABLE | PL1 | 1 | ШТ | Под заказ T2 | Сертифицировано | 2022-11-06 | 17778 |  | 21333.6 |  |  | 7 | 9.0625 | 250 | 145 | 250 |  | Дистрибьюторская / Складская - Историческая
L630-3920 | ВА57-39-841210-500А-220DC-2500А-НР24DC | ВА57-39-841210-500А-220DC-2500А-НР24DC | Контактор | ВА57-39 | 4604 | KONTAKTOR MCCB HISTORIC NON ADJUSTABLE | PL1 | 1 | ШТ | Под заказ T2 | Сертифицировано | 2022-11-06 | 17778 |  | 21333.6 |  |  | 7 | 9.0625 | 250 | 145 | 250 |  | Дистрибьюторская / Складская - Историческая
L630-3921 | ВА57-39-841210-500А-220DC-3000А-НР24DC | ВА57-39-841210-500А-220DC-3000А-НР24DC | Контактор | ВА57-39 | 4604 | KONTAKTOR MCCB HISTORIC NON ADJUSTABLE | PL1 | 1 | ШТ | Под заказ T2 | Сертифицировано | 2022-11-06 | 17778 |  | 21333.6 |  |  | 7 | 9.0625 | 250 | 145 | 250 |  | Дистрибьюторская / Складская - Историческая
L630-3922 | ВА57-39-841210-500А-220DC-5000А-НР24DC | ВА57-39-841210-500А-220DC-5000А-НР24DC | Контактор | ВА57-39 | 4604 | KONTAKTOR MCCB HISTORIC NON ADJUSTABLE | PL1 | 1 | ШТ | Под заказ T2 | Сертифицировано | 2022-11-06 | 17778 |  | 21333.6 |  |  | 7 | 9.0625 | 250 | 145 | 250 |  | Дистрибьюторская / Складская - Историческая
L630-3923 | ВА57-39-841210-630А-220DC-2000А-НР24DC | ВА57-39-841210-630А-220DC-2000А-НР24DC | Контактор | ВА57-39 | 4604 | KONTAKTOR MCCB HISTORIC NON ADJUSTABLE | PL1 | 1 | ШТ | Под заказ T2 | Сертифицировано | 2022-11-06 | 17778 |  | 21333.6 |  |  | 7 | 9.0625 | 250 | 145 | 250 |  | Дистрибьюторская / Складская - Историческая
L630-3924 | ВА57-39-841210-630А-220DC-2500А-НР24DC | ВА57-39-841210-630А-220DC-2500А-НР24DC | Контактор | ВА57-39 | 4604 | KONTAKTOR MCCB HISTORIC NON ADJUSTABLE | PL1 | 1 | ШТ | Под заказ T2 | Сертифицировано | 2022-11-06 | 17778 |  | 21333.6 |  |  | 7 | 9.0625 | 250 | 145 | 250 |  | Дистрибьюторская / Складская - Историческая
L630-3925 | ВА57-39-841210-630А-220DC-3200А-НР24DC | ВА57-39-841210-630А-220DC-3200А-НР24DC | Контактор | ВА57-39 | 4604 | KONTAKTOR MCCB HISTORIC NON ADJUSTABLE | PL1 | 1 | ШТ | Под заказ T2 | Сертифицировано | 2022-11-06 | 17778 |  | 21333.6 |  |  | 7 | 9.0625 | 250 | 145 | 250 |  | Дистрибьюторская / Складская - Историческая
L630-3926 | ВА57-39-841210-630А-220DC-4000А-НР24DC | ВА57-39-841210-630А-220DC-4000А-НР24DC | Контактор | ВА57-39 | 4604 | KONTAKTOR MCCB HISTORIC NON ADJUSTABLE | PL1 | 1 | ШТ | Под заказ T2 | Сертифицировано | 2022-11-06 | 17778 |  | 21333.6 |  |  | 7 | 9.0625 | 250 | 145 | 250 |  | Дистрибьюторская / Складская - Историческая
L630-3927 | ВА57-39-841210-630А-220DC-5000А-НР24DC | ВА57-39-841210-630А-220DC-5000А-НР24DC | Контактор | ВА57-39 | 4604 | KONTAKTOR MCCB HISTORIC NON ADJUSTABLE | PL1 | 1 | ШТ | Под заказ T2 | Сертифицировано | 2022-11-06 | 17778 |  | 21333.6 |  |  | 7 | 9.0625 | 250 | 145 | 250 |  | Дистрибьюторская / Складская - Историческая
L630-3928 | ВА57-39-831210-630А-220DC-1600А-НР24DC | ВА57-39-831210-630А-220DC-1600А-НР24DC | Контактор | ВА57-39 | 4604 | KONTAKTOR MCCB HISTORIC NON ADJUSTABLE | PL1 | 1 | ШТ | Под заказ T2 | Сертифицировано | 2022-11-06 | 17067 |  | 20480.4 |  |  | 7 | 9.0625 | 250 | 145 | 250 |  | Дистрибьюторская / Складская - Историческая
L630-3929 | ВА57-39-831210-630А-220DC-2000А-НР24DC | ВА57-39-831210-630А-220DC-2000А-НР24DC | Контактор | ВА57-39 | 4604 | KONTAKTOR MCCB HISTORIC NON ADJUSTABLE | PL1 | 1 | ШТ | Под заказ T2 | Сертифицировано | 2022-11-06 | 17067 |  | 20480.4 |  |  | 7 | 9.0625 | 250 | 145 | 250 |  | Дистрибьюторская / Складская - Историческая
L630-3930 | ВА57-39-831210-630А-220DC-2500А-НР24DC | ВА57-39-831210-630А-220DC-2500А-НР24DC | Контактор | ВА57-39 | 4604 | KONTAKTOR MCCB HISTORIC NON ADJUSTABLE | PL1 | 1 | ШТ | Под заказ T2 | Сертифицировано | 2022-11-06 | 17067 |  | 20480.4 |  |  | 7 | 9.0625 | 250 | 145 | 250 |  | Дистрибьюторская / Складская - Историческая
L630-3931 | ВА57-39-831210-630А-220DC-3200А-НР24DC | ВА57-39-831210-630А-220DC-3200А-НР24DC | Контактор | ВА57-39 | 4604 | KONTAKTOR MCCB HISTORIC NON ADJUSTABLE | PL1 | 1 | ШТ | Под заказ T2 | Сертифицировано | 2022-11-06 | 17067 |  | 20480.4 |  |  | 7 | 9.0625 | 250 | 145 | 250 |  | Дистрибьюторская / Складская - Историческая
L630-3932 | ВА57-39-831210-630А-220DC-4000А-НР24DC | ВА57-39-831210-630А-220DC-4000А-НР24DC | Контактор | ВА57-39 | 4604 | KONTAKTOR MCCB HISTORIC NON ADJUSTABLE | PL1 | 1 | ШТ | Под заказ T2 | Сертифицировано | 2022-11-06 | 17067 |  | 20480.4 |  |  | 7 | 9.0625 | 250 | 145 | 250 |  | Дистрибьюторская / Складская - Историческая
L630-3933 | ВА57-39-641210-250А-440DC-1250А-НР24DC | ВА57-39-641210-250А-440DC-1250А-НР24DC | Контактор | ВА57-39 | 4604 | KONTAKTOR MCCB HISTORIC NON ADJUSTABLE | PL1 | 1 | ШТ | Под заказ T2 | Сертифицировано | 2022-11-06 | 16599 |  | 19918.8 |  |  | 7 | 9.0625 | 250 | 145 | 250 |  | Дистрибьюторская / Складская - Историческая
L630-3934 | ВА57-39-641210-250А-440DC-1600А-НР24DC | ВА57-39-641210-250А-440DC-1600А-НР24DC | Контактор | ВА57-39 | 4604 | KONTAKTOR MCCB HISTORIC NON ADJUSTABLE | PL1 | 1 | ШТ | Под заказ T2 | Сертифицировано | 2022-11-06 | 16599 |  | 19918.8 |  |  | 7 | 9.0625 | 250 | 145 | 250 |  | Дистрибьюторская / Складская - Историческая
L630-3935 | ВА57-39-641210-250А-440DC-2500А-НР24DC | ВА57-39-641210-250А-440DC-2500А-НР24DC | Контактор | ВА57-39 | 4604 | KONTAKTOR MCCB HISTORIC NON ADJUSTABLE | PL1 | 1 | ШТ | Под заказ T2 | Сертифицировано | 2022-11-06 | 16599 |  | 19918.8 |  |  | 7 | 9.0625 | 250 | 145 | 250 |  | Дистрибьюторская / Складская - Историческая
L630-3936 | ВА57-39-641210-320А-440DC-1250А-НР24DC | ВА57-39-641210-320А-440DC-1250А-НР24DC | Контактор | ВА57-39 | 4604 | KONTAKTOR MCCB HISTORIC NON ADJUSTABLE | PL1 | 1 | ШТ | Под заказ T2 | Сертифицировано | 2022-11-06 | 16599 |  | 19918.8 |  |  | 7 | 9.0625 | 250 | 145 | 250 |  | Дистрибьюторская / Складская - Историческая
L630-3937 | ВА57-39-641210-320А-440DC-1600А-НР24DC | ВА57-39-641210-320А-440DC-1600А-НР24DC | Контактор | ВА57-39 | 4604 | KONTAKTOR MCCB HISTORIC NON ADJUSTABLE | PL1 | 1 | ШТ | Под заказ T2 | Сертифицировано | 2022-11-06 | 16599 |  | 19918.8 |  |  | 7 | 9.0625 | 250 | 145 | 250 |  | Дистрибьюторская / Складская - Историческая
L630-3938 | ВА57-39-641210-320А-440DC-2000А-НР24DC | ВА57-39-641210-320А-440DC-2000А-НР24DC | Контактор | ВА57-39 | 4604 | KONTAKTOR MCCB HISTORIC NON ADJUSTABLE | PL1 | 1 | ШТ | Под заказ T2 | Сертифицировано | 2022-11-06 | 16599 |  | 19918.8 |  |  | 7 | 9.0625 | 250 | 145 | 250 |  | Дистрибьюторская / Складская - Историческая
L630-3939 | ВА57-39-641210-320А-440DC-2500А-НР24DC | ВА57-39-641210-320А-440DC-2500А-НР24DC | Контактор | ВА57-39 | 4604 | KONTAKTOR MCCB HISTORIC NON ADJUSTABLE | PL1 | 1 | ШТ | Под заказ T2 | Сертифицировано | 2022-11-06 | 16599 |  | 19918.8 |  |  | 7 | 9.0625 | 250 | 145 | 250 |  | Дистрибьюторская / Складская - Историческая
L630-3940 | ВА57-39-641210-320А-440DC-3200А-НР24DC | ВА57-39-641210-320А-440DC-3200А-НР24DC | Контактор | ВА57-39 | 4604 | KONTAKTOR MCCB HISTORIC NON ADJUSTABLE | PL1 | 1 | ШТ | Под заказ T2 | Сертифицировано | 2022-11-06 | 16599 |  | 19918.8 |  |  | 7 | 9.0625 | 250 | 145 | 250 |  | Дистрибьюторская / Складская - Историческая
L630-3941 | ВА57-39-641210-400А-440DC-1250А-НР24DC | ВА57-39-641210-400А-440DC-1250А-НР24DC | Контактор | ВА57-39 | 4604 | KONTAKTOR MCCB HISTORIC NON ADJUSTABLE | PL1 | 1 | ШТ | Под заказ T2 | Сертифицировано | 2022-11-06 | 16599 |  | 19918.8 |  |  | 7 | 9.0625 | 250 | 145 | 250 |  | Дистрибьюторская / Складская - Историческая
L630-3942 | ВА57-39-641210-400А-440DC-1600А-НР24DC | ВА57-39-641210-400А-440DC-1600А-НР24DC | Контактор | ВА57-39 | 4604 | KONTAKTOR MCCB HISTORIC NON ADJUSTABLE | PL1 | 1 | ШТ | Под заказ T2 | Сертифицировано | 2022-11-06 | 16599 |  | 19918.8 |  |  | 7 | 9.0625 | 250 | 145 | 250 |  | Дистрибьюторская / Складская - Историческая
L630-3943 | ВА57-39-641210-400А-440DC-2000А-НР24DC | ВА57-39-641210-400А-440DC-2000А-НР24DC | Контактор | ВА57-39 | 4604 | KONTAKTOR MCCB HISTORIC NON ADJUSTABLE | PL1 | 1 | ШТ | Под заказ T2 | Сертифицировано | 2022-11-06 | 16599 |  | 19918.8 |  |  | 7 | 9.0625 | 250 | 145 | 250 |  | Дистрибьюторская / Складская - Историческая
L630-3944 | ВА57-39-641210-400А-440DC-2500А-НР24DC | ВА57-39-641210-400А-440DC-2500А-НР24DC | Контактор | ВА57-39 | 4604 | KONTAKTOR MCCB HISTORIC NON ADJUSTABLE | PL1 | 1 | ШТ | Под заказ T2 | Сертифицировано | 2022-11-06 | 16599 |  | 19918.8 |  |  | 7 | 9.0625 | 250 | 145 | 250 |  | Дистрибьюторская / Складская - Историческая
L630-3945 | ВА57-39-641210-400А-440DC-4000А-НР24DC | ВА57-39-641210-400А-440DC-4000А-НР24DC | Контактор | ВА57-39 | 4604 | KONTAKTOR MCCB HISTORIC NON ADJUSTABLE | PL1 | 1 | ШТ | Под заказ T2 | Сертифицировано | 2022-11-06 | 16599 |  | 19918.8 |  |  | 7 | 9.0625 | 250 | 145 | 250 |  | Дистрибьюторская / Складская - Историческая
L630-3946 | ВА57-39-641210-500А-440DC-1600А-НР24DC | ВА57-39-641210-500А-440DC-1600А-НР24DC | Контактор | ВА57-39 | 4604 | KONTAKTOR MCCB HISTORIC NON ADJUSTABLE | PL1 | 1 | ШТ | Под заказ T2 | Сертифицировано | 2022-11-06 | 17440 |  | 20928 |  |  | 7 | 9.0625 | 250 | 145 | 250 |  | Дистрибьюторская / Складская - Историческая
L630-3947 | ВА57-39-641210-500А-440DC-2000А-НР24DC | ВА57-39-641210-500А-440DC-2000А-НР24DC | Контактор | ВА57-39 | 4604 | KONTAKTOR MCCB HISTORIC NON ADJUSTABLE | PL1 | 1 | ШТ | Под заказ T2 | Сертифицировано | 2022-11-06 | 17440 |  | 20928 |  |  | 7 | 9.0625 | 250 | 145 | 250 |  | Дистрибьюторская / Складская - Историческая
L630-3948 | ВА57-39-641210-500А-440DC-2500А-НР24DC | ВА57-39-641210-500А-440DC-2500А-НР24DC | Контактор | ВА57-39 | 4604 | KONTAKTOR MCCB HISTORIC NON ADJUSTABLE | PL1 | 1 | ШТ | Под заказ T2 | Сертифицировано | 2022-11-06 | 17440 |  | 20928 |  |  | 7 | 9.0625 | 250 | 145 | 250 |  | Дистрибьюторская / Складская - Историческая
L630-3949 | ВА57-39-641210-500А-440DC-3000А-НР24DC | ВА57-39-641210-500А-440DC-3000А-НР24DC | Контактор | ВА57-39 | 4604 | KONTAKTOR MCCB HISTORIC NON ADJUSTABLE | PL1 | 1 | ШТ | Под заказ T2 | Сертифицировано | 2022-11-06 | 17440 |  | 20928 |  |  | 7 | 9.0625 | 250 | 145 | 250 |  | Дистрибьюторская / Складская - Историческая
L630-3950 | ВА57-39-641210-500А-440DC-5000А-НР24DC | ВА57-39-641210-500А-440DC-5000А-НР24DC | Контактор | ВА57-39 | 4604 | KONTAKTOR MCCB HISTORIC NON ADJUSTABLE | PL1 | 1 | ШТ | Под заказ T2 | Сертифицировано | 2022-11-06 | 17440 |  | 20928 |  |  | 7 | 9.0625 | 250 | 145 | 250 |  | Дистрибьюторская / Складская - Историческая
L630-3951 | ВА57-39-641210-630А-440DC-2000А-НР24DC | ВА57-39-641210-630А-440DC-2000А-НР24DC | Контактор | ВА57-39 | 4604 | KONTAKTOR MCCB HISTORIC NON ADJUSTABLE | PL1 | 1 | ШТ | Под заказ T2 | Сертифицировано | 2022-11-06 | 17440 |  | 20928 |  |  | 7 | 9.0625 | 250 | 145 | 250 |  | Дистрибьюторская / Складская - Историческая
L630-3952 | ВА57-39-641210-630А-440DC-2500А-НР24DC | ВА57-39-641210-630А-440DC-2500А-НР24DC | Контактор | ВА57-39 | 4604 | KONTAKTOR MCCB HISTORIC NON ADJUSTABLE | PL1 | 1 | ШТ | Под заказ T2 | Сертифицировано | 2022-11-06 | 17440 |  | 20928 |  |  | 7 | 9.0625 | 250 | 145 | 250 |  | Дистрибьюторская / Складская - Историческая
L630-3953 | ВА57-39-641210-630А-440DC-3200А-НР24DC | ВА57-39-641210-630А-440DC-3200А-НР24DC | Контактор | ВА57-39 | 4604 | KONTAKTOR MCCB HISTORIC NON ADJUSTABLE | PL1 | 1 | ШТ | Под заказ T2 | Сертифицировано | 2022-11-06 | 17440 |  | 20928 |  |  | 7 | 9.0625 | 250 | 145 | 250 |  | Дистрибьюторская / Складская - Историческая
L630-3954 | ВА57-39-641210-630А-440DC-4000А-НР24DC | ВА57-39-641210-630А-440DC-4000А-НР24DC | Контактор | ВА57-39 | 4604 | KONTAKTOR MCCB HISTORIC NON ADJUSTABLE | PL1 | 1 | ШТ | Под заказ T2 | Сертифицировано | 2022-11-06 | 17440 |  | 20928 |  |  | 7 | 9.0625 | 250 | 145 | 250 |  | Дистрибьюторская / Складская - Историческая
L630-3955 | ВА57-39-641210-630А-440DC-5000А-НР24DC | ВА57-39-641210-630А-440DC-5000А-НР24DC | Контактор | ВА57-39 | 4604 | KONTAKTOR MCCB HISTORIC NON ADJUSTABLE | PL1 | 1 | ШТ | Под заказ T2 | Сертифицировано | 2022-11-06 | 17440 |  | 20928 |  |  | 7 | 9.0625 | 250 | 145 | 250 |  | Дистрибьюторская / Складская - Историческая
L630-3956 | ВА57-39-631210-630А-440DC-1600А-НР24DC | ВА57-39-631210-630А-440DC-1600А-НР24DC | Контактор | ВА57-39 | 4604 | KONTAKTOR MCCB HISTORIC NON ADJUSTABLE | PL1 | 1 | ШТ | Под заказ T2 | Сертифицировано | 2022-11-06 | 16742 |  | 20090.4 |  |  | 7 | 9.0625 | 250 | 145 | 250 |  | Дистрибьюторская / Складская - Историческая
L630-3957 | ВА57-39-631210-630А-440DC-2000А-НР24DC | ВА57-39-631210-630А-440DC-2000А-НР24DC | Контактор | ВА57-39 | 4604 | KONTAKTOR MCCB HISTORIC NON ADJUSTABLE | PL1 | 1 | ШТ | Под заказ T2 | Сертифицировано | 2022-11-06 | 16742 |  | 20090.4 |  |  | 7 | 9.0625 | 250 | 145 | 250 |  | Дистрибьюторская / Складская - Историческая
L630-3958 | ВА57-39-631210-630А-440DC-2500А-НР24DC | ВА57-39-631210-630А-440DC-2500А-НР24DC | Контактор | ВА57-39 | 4604 | KONTAKTOR MCCB HISTORIC NON ADJUSTABLE | PL1 | 1 | ШТ | Под заказ T2 | Сертифицировано | 2022-11-06 | 16742 |  | 20090.4 |  |  | 7 | 9.0625 | 250 | 145 | 250 |  | Дистрибьюторская / Складская - Историческая
L630-3959 | ВА57-39-631210-630А-440DC-3200А-НР24DC | ВА57-39-631210-630А-440DC-3200А-НР24DC | Контактор | ВА57-39 | 4604 | KONTAKTOR MCCB HISTORIC NON ADJUSTABLE | PL1 | 1 | ШТ | Под заказ T2 | Сертифицировано | 2022-11-06 | 16742 |  | 20090.4 |  |  | 7 | 9.0625 | 250 | 145 | 250 |  | Дистрибьюторская / Складская - Историческая
L630-3960 | ВА57-39-631210-630А-440DC-4000А-НР24DC | ВА57-39-631210-630А-440DC-4000А-НР24DC | Контактор | ВА57-39 | 4604 | KONTAKTOR MCCB HISTORIC NON ADJUSTABLE | PL1 | 1 | ШТ | Под заказ T2 | Сертифицировано | 2022-11-06 | 16742 |  | 20090.4 |  |  | 7 | 9.0625 | 250 | 145 | 250 |  | Дистрибьюторская / Складская - Историческая
L630-3961 | ВА57-39-841210-250А-220DC-1250А-НР110DC | ВА57-39-841210-250А-220DC-1250А-НР110DC | Контактор | ВА57-39 | 4604 | KONTAKTOR MCCB HISTORIC NON ADJUSTABLE | PL1 | 1 | ШТ | Под заказ T2 | Сертифицировано | 2022-11-06 | 16394 |  | 19672.8 |  |  | 7 | 9.0625 | 250 | 145 | 250 |  | Дистрибьюторская / Складская - Историческая
L630-3962 | ВА57-39-841210-250А-220DC-1600А-НР110DC | ВА57-39-841210-250А-220DC-1600А-НР110DC | Контактор | ВА57-39 | 4604 | KONTAKTOR MCCB HISTORIC NON ADJUSTABLE | PL1 | 1 | ШТ | Под заказ T2 | Сертифицировано | 2022-11-06 | 16394 |  | 19672.8 |  |  | 7 | 9.0625 | 250 | 145 | 250 |  | Дистрибьюторская / Складская - Историческая
L630-3963 | ВА57-39-841210-250А-220DC-2500А-НР110DC | ВА57-39-841210-250А-220DC-2500А-НР110DC | Контактор | ВА57-39 | 4604 | KONTAKTOR MCCB HISTORIC NON ADJUSTABLE | PL1 | 1 | ШТ | Под заказ T2 | Сертифицировано | 2022-11-06 | 16394 |  | 19672.8 |  |  | 7 | 9.0625 | 250 | 145 | 250 |  | Дистрибьюторская / Складская - Историческая
L630-3964 | ВА57-39-841210-320А-220DC-1250А-НР110DC | ВА57-39-841210-320А-220DC-1250А-НР110DC | Контактор | ВА57-39 | 4604 | KONTAKTOR MCCB HISTORIC NON ADJUSTABLE | PL1 | 1 | ШТ | Под заказ T2 | Сертифицировано | 2022-11-06 | 16394 |  | 19672.8 |  |  | 7 | 9.0625 | 250 | 145 | 250 |  | Дистрибьюторская / Складская - Историческая
L630-3965 | ВА57-39-841210-320А-220DC-1600А-НР110DC | ВА57-39-841210-320А-220DC-1600А-НР110DC | Контактор | ВА57-39 | 4604 | KONTAKTOR MCCB HISTORIC NON ADJUSTABLE | PL1 | 1 | ШТ | Под заказ T2 | Сертифицировано | 2022-11-06 | 16394 |  | 19672.8 |  |  | 7 | 9.0625 | 250 | 145 | 250 |  | Дистрибьюторская / Складская - Историческая
L630-3966 | ВА57-39-841210-320А-220DC-2000А-НР110DC | ВА57-39-841210-320А-220DC-2000А-НР110DC | Контактор | ВА57-39 | 4604 | KONTAKTOR MCCB HISTORIC NON ADJUSTABLE | PL1 | 1 | ШТ | Под заказ T2 | Сертифицировано | 2022-11-06 | 16394 |  | 19672.8 |  |  | 7 | 9.0625 | 250 | 145 | 250 |  | Дистрибьюторская / Складская - Историческая
L630-3967 | ВА57-39-841210-320А-220DC-2500А-НР110DC | ВА57-39-841210-320А-220DC-2500А-НР110DC | Контактор | ВА57-39 | 4604 | KONTAKTOR MCCB HISTORIC NON ADJUSTABLE | PL1 | 1 | ШТ | Под заказ T2 | Сертифицировано | 2022-11-06 | 16394 |  | 19672.8 |  |  | 7 | 9.0625 | 250 | 145 | 250 |  | Дистрибьюторская / Складская - Историческая
L630-3968 | ВА57-39-841210-320А-220DC-3200А-НР110DC | ВА57-39-841210-320А-220DC-3200А-НР110DC | Контактор | ВА57-39 | 4604 | KONTAKTOR MCCB HISTORIC NON ADJUSTABLE | PL1 | 1 | ШТ | Под заказ T2 | Сертифицировано | 2022-11-06 | 16394 |  | 19672.8 |  |  | 7 | 9.0625 | 250 | 145 | 250 |  | Дистрибьюторская / Складская - Историческая
L630-3969 | ВА57-39-841210-400А-220DC-1250А-НР110DC | ВА57-39-841210-400А-220DC-1250А-НР110DC | Контактор | ВА57-39 | 4604 | KONTAKTOR MCCB HISTORIC NON ADJUSTABLE | PL1 | 1 | ШТ | Под заказ T2 | Сертифицировано | 2022-11-06 | 16394 |  | 19672.8 |  |  | 7 | 9.0625 | 250 | 145 | 250 |  | Дистрибьюторская / Складская - Историческая
L630-3970 | ВА57-39-841210-400А-220DC-1600А-НР110DC | ВА57-39-841210-400А-220DC-1600А-НР110DC | Контактор | ВА57-39 | 4604 | KONTAKTOR MCCB HISTORIC NON ADJUSTABLE | PL1 | 1 | ШТ | Под заказ T2 | Сертифицировано | 2022-11-06 | 16394 |  | 19672.8 |  |  | 7 | 9.0625 | 250 | 145 | 250 |  | Дистрибьюторская / Складская - Историческая
L630-3971 | ВА57-39-841210-400А-220DC-2000А-НР110DC | ВА57-39-841210-400А-220DC-2000А-НР110DC | Контактор | ВА57-39 | 4604 | KONTAKTOR MCCB HISTORIC NON ADJUSTABLE | PL1 | 1 | ШТ | Под заказ T2 | Сертифицировано | 2022-11-06 | 16394 |  | 19672.8 |  |  | 7 | 9.0625 | 250 | 145 | 250 |  | Дистрибьюторская / Складская - Историческая
L630-3972 | ВА57-39-841210-400А-220DC-2500А-НР110DC | ВА57-39-841210-400А-220DC-2500А-НР110DC | Контактор | ВА57-39 | 4604 | KONTAKTOR MCCB HISTORIC NON ADJUSTABLE | PL1 | 1 | ШТ | Под заказ T2 | Сертифицировано | 2022-11-06 | 16394 |  | 19672.8 |  |  | 7 | 9.0625 | 250 | 145 | 250 |  | Дистрибьюторская / Складская - Историческая
L630-3973 | ВА57-39-841210-400А-220DC-4000А-НР110DC | ВА57-39-841210-400А-220DC-4000А-НР110DC | Контактор | ВА57-39 | 4604 | KONTAKTOR MCCB HISTORIC NON ADJUSTABLE | PL1 | 1 | ШТ | Под заказ T2 | Сертифицировано | 2022-11-06 | 16394 |  | 19672.8 |  |  | 7 | 9.0625 | 250 | 145 | 250 |  | Дистрибьюторская / Складская - Историческая
L630-3974 | ВА57-39-841210-500А-220DC-1600А-НР110DC | ВА57-39-841210-500А-220DC-1600А-НР110DC | Контактор | ВА57-39 | 4604 | KONTAKTOR MCCB HISTORIC NON ADJUSTABLE | PL1 | 1 | ШТ | Под заказ T2 | Сертифицировано | 2022-11-06 | 17778 |  | 21333.6 |  |  | 7 | 9.0625 | 250 | 145 | 250 |  | Дистрибьюторская / Складская - Историческая
L630-3975 | ВА57-39-841210-500А-220DC-2000А-НР110DC | ВА57-39-841210-500А-220DC-2000А-НР110DC | Контактор | ВА57-39 | 4604 | KONTAKTOR MCCB HISTORIC NON ADJUSTABLE | PL1 | 1 | ШТ | Под заказ T2 | Сертифицировано | 2022-11-06 | 17778 |  | 21333.6 |  |  | 7 | 9.0625 | 250 | 145 | 250 |  | Дистрибьюторская / Складская - Историческая
L630-3976 | ВА57-39-841210-500А-220DC-2500А-НР110DC | ВА57-39-841210-500А-220DC-2500А-НР110DC | Контактор | ВА57-39 | 4604 | KONTAKTOR MCCB HISTORIC NON ADJUSTABLE | PL1 | 1 | ШТ | Под заказ T2 | Сертифицировано | 2022-11-06 | 17778 |  | 21333.6 |  |  | 7 | 9.0625 | 250 | 145 | 250 |  | Дистрибьюторская / Складская - Историческая
L630-3977 | ВА57-39-841210-500А-220DC-3000А-НР110DC | ВА57-39-841210-500А-220DC-3000А-НР110DC | Контактор | ВА57-39 | 4604 | KONTAKTOR MCCB HISTORIC NON ADJUSTABLE | PL1 | 1 | ШТ | Под заказ T2 | Сертифицировано | 2022-11-06 | 17778 |  | 21333.6 |  |  | 7 | 9.0625 | 250 | 145 | 250 |  | Дистрибьюторская / Складская - Историческая
L630-3978 | ВА57-39-841210-500А-220DC-5000А-НР110DC | ВА57-39-841210-500А-220DC-5000А-НР110DC | Контактор | ВА57-39 | 4604 | KONTAKTOR MCCB HISTORIC NON ADJUSTABLE | PL1 | 1 | ШТ | Под заказ T2 | Сертифицировано | 2022-11-06 | 17778 |  | 21333.6 |  |  | 7 | 9.0625 | 250 | 145 | 250 |  | Дистрибьюторская / Складская - Историческая
L630-3979 | ВА57-39-841210-630А-220DC-2000А-НР110DC | ВА57-39-841210-630А-220DC-2000А-НР110DC | Контактор | ВА57-39 | 4604 | KONTAKTOR MCCB HISTORIC NON ADJUSTABLE | PL1 | 1 | ШТ | Под заказ T2 | Сертифицировано | 2022-11-06 | 17778 |  | 21333.6 |  |  | 7 | 9.0625 | 250 | 145 | 250 |  | Дистрибьюторская / Складская - Историческая
L630-3980 | ВА57-39-841210-630А-220DC-2500А-НР110DC | ВА57-39-841210-630А-220DC-2500А-НР110DC | Контактор | ВА57-39 | 4604 | KONTAKTOR MCCB HISTORIC NON ADJUSTABLE | PL1 | 1 | ШТ | Под заказ T2 | Сертифицировано | 2022-11-06 | 17778 |  | 21333.6 |  |  | 7 | 9.0625 | 250 | 145 | 250 |  | Дистрибьюторская / Складская - Историческая
L630-3981 | ВА57-39-841210-630А-220DC-3200А-НР110DC | ВА57-39-841210-630А-220DC-3200А-НР110DC | Контактор | ВА57-39 | 4604 | KONTAKTOR MCCB HISTORIC NON ADJUSTABLE | PL1 | 1 | ШТ | Под заказ T2 | Сертифицировано | 2022-11-06 | 17778 |  | 21333.6 |  |  | 7 | 9.0625 | 250 | 145 | 250 |  | Дистрибьюторская / Складская - Историческая
L630-3982 | ВА57-39-841210-630А-220DC-4000А-НР110DC | ВА57-39-841210-630А-220DC-4000А-НР110DC | Контактор | ВА57-39 | 4604 | KONTAKTOR MCCB HISTORIC NON ADJUSTABLE | PL1 | 1 | ШТ | Под заказ T2 | Сертифицировано | 2022-11-06 | 17778 |  | 21333.6 |  |  | 7 | 9.0625 | 250 | 145 | 250 |  | Дистрибьюторская / Складская - Историческая
L630-3983 | ВА57-39-841210-630А-220DC-5000А-НР110DC | ВА57-39-841210-630А-220DC-5000А-НР110DC | Контактор | ВА57-39 | 4604 | KONTAKTOR MCCB HISTORIC NON ADJUSTABLE | PL1 | 1 | ШТ | Под заказ T2 | Сертифицировано | 2022-11-06 | 17778 |  | 21333.6 |  |  | 7 | 9.0625 | 250 | 145 | 250 |  | Дистрибьюторская / Складская - Историческая
L630-3984 | ВА57-39-831210-630А-220DC-1600А-НР110DC | ВА57-39-831210-630А-220DC-1600А-НР110DC | Контактор | ВА57-39 | 4604 | KONTAKTOR MCCB HISTORIC NON ADJUSTABLE | PL1 | 1 | ШТ | Под заказ T2 | Сертифицировано | 2022-11-06 | 17067 |  | 20480.4 |  |  | 7 | 9.0625 | 250 | 145 | 250 |  | Дистрибьюторская / Складская - Историческая
L630-3985 | ВА57-39-831210-630А-220DC-2000А-НР110DC | ВА57-39-831210-630А-220DC-2000А-НР110DC | Контактор | ВА57-39 | 4604 | KONTAKTOR MCCB HISTORIC NON ADJUSTABLE | PL1 | 1 | ШТ | Под заказ T2 | Сертифицировано | 2022-11-06 | 17067 |  | 20480.4 |  |  | 7 | 9.0625 | 250 | 145 | 250 |  | Дистрибьюторская / Складская - Историческая
L630-3986 | ВА57-39-831210-630А-220DC-2500А-НР110DC | ВА57-39-831210-630А-220DC-2500А-НР110DC | Контактор | ВА57-39 | 4604 | KONTAKTOR MCCB HISTORIC NON ADJUSTABLE | PL1 | 1 | ШТ | Под заказ T2 | Сертифицировано | 2022-11-06 | 17067 |  | 20480.4 |  |  | 7 | 9.0625 | 250 | 145 | 250 |  | Дистрибьюторская / Складская - Историческая
L630-3987 | ВА57-39-831210-630А-220DC-3200А-НР110DC | ВА57-39-831210-630А-220DC-3200А-НР110DC | Контактор | ВА57-39 | 4604 | KONTAKTOR MCCB HISTORIC NON ADJUSTABLE | PL1 | 1 | ШТ | Под заказ T2 | Сертифицировано | 2022-11-06 | 17067 |  | 20480.4 |  |  | 7 | 9.0625 | 250 | 145 | 250 |  | Дистрибьюторская / Складская - Историческая
L630-3988 | ВА57-39-831210-630А-220DC-4000А-НР110DC | ВА57-39-831210-630А-220DC-4000А-НР110DC | Контактор | ВА57-39 | 4604 | KONTAKTOR MCCB HISTORIC NON ADJUSTABLE | PL1 | 1 | ШТ | Под заказ T2 | Сертифицировано | 2022-11-06 | 17067 |  | 20480.4 |  |  | 7 | 9.0625 | 250 | 145 | 250 |  | Дистрибьюторская / Складская - Историческая
L630-3989 | ВА57-39-641210-250А-440DC-1250А-НР110DC | ВА57-39-641210-250А-440DC-1250А-НР110DC | Контактор | ВА57-39 | 4604 | KONTAKTOR MCCB HISTORIC NON ADJUSTABLE | PL1 | 1 | ШТ | Под заказ T2 | Сертифицировано | 2022-11-06 | 16599 |  | 19918.8 |  |  | 7 | 9.0625 | 250 | 145 | 250 |  | Дистрибьюторская / Складская - Историческая
L630-3990 | ВА57-39-641210-250А-440DC-1600А-НР110DC | ВА57-39-641210-250А-440DC-1600А-НР110DC | Контактор | ВА57-39 | 4604 | KONTAKTOR MCCB HISTORIC NON ADJUSTABLE | PL1 | 1 | ШТ | Под заказ T2 | Сертифицировано | 2022-11-06 | 16599 |  | 19918.8 |  |  | 7 | 9.0625 | 250 | 145 | 250 |  | Дистрибьюторская / Складская - Историческая
L630-3991 | ВА57-39-641210-250А-440DC-2500А-НР110DC | ВА57-39-641210-250А-440DC-2500А-НР110DC | Контактор | ВА57-39 | 4604 | KONTAKTOR MCCB HISTORIC NON ADJUSTABLE | PL1 | 1 | ШТ | Под заказ T2 | Сертифицировано | 2022-11-06 | 16599 |  | 19918.8 |  |  | 7 | 9.0625 | 250 | 145 | 250 |  | Дистрибьюторская / Складская - Историческая
L630-3992 | ВА57-39-641210-320А-440DC-1250А-НР110DC | ВА57-39-641210-320А-440DC-1250А-НР110DC | Контактор | ВА57-39 | 4604 | KONTAKTOR MCCB HISTORIC NON ADJUSTABLE | PL1 | 1 | ШТ | Под заказ T2 | Сертифицировано | 2022-11-06 | 16599 |  | 19918.8 |  |  | 7 | 9.0625 | 250 | 145 | 250 |  | Дистрибьюторская / Складская - Историческая
L630-3993 | ВА57-39-641210-320А-440DC-1600А-НР110DC | ВА57-39-641210-320А-440DC-1600А-НР110DC | Контактор | ВА57-39 | 4604 | KONTAKTOR MCCB HISTORIC NON ADJUSTABLE | PL1 | 1 | ШТ | Под заказ T2 | Сертифицировано | 2022-11-06 | 16599 |  | 19918.8 |  |  | 7 | 9.0625 | 250 | 145 | 250 |  | Дистрибьюторская / Складская - Историческая
L630-3994 | ВА57-39-641210-320А-440DC-2000А-НР110DC | ВА57-39-641210-320А-440DC-2000А-НР110DC | Контактор | ВА57-39 | 4604 | KONTAKTOR MCCB HISTORIC NON ADJUSTABLE | PL1 | 1 | ШТ | Под заказ T2 | Сертифицировано | 2022-11-06 | 16599 |  | 19918.8 |  |  | 7 | 9.0625 | 250 | 145 | 250 |  | Дистрибьюторская / Складская - Историческая
L630-3995 | ВА57-39-641210-320А-440DC-2500А-НР110DC | ВА57-39-641210-320А-440DC-2500А-НР110DC | Контактор | ВА57-39 | 4604 | KONTAKTOR MCCB HISTORIC NON ADJUSTABLE | PL1 | 1 | ШТ | Под заказ T2 | Сертифицировано | 2022-11-06 | 16599 |  | 19918.8 |  |  | 7 | 9.0625 | 250 | 145 | 250 |  | Дистрибьюторская / Складская - Историческая
L630-3996 | ВА57-39-641210-320А-440DC-3200А-НР110DC | ВА57-39-641210-320А-440DC-3200А-НР110DC | Контактор | ВА57-39 | 4604 | KONTAKTOR MCCB HISTORIC NON ADJUSTABLE | PL1 | 1 | ШТ | Под заказ T2 | Сертифицировано | 2022-11-06 | 16599 |  | 19918.8 |  |  | 7 | 9.0625 | 250 | 145 | 250 |  | Дистрибьюторская / Складская - Историческая
L630-3997 | ВА57-39-641210-400А-440DC-1250А-НР110DC | ВА57-39-641210-400А-440DC-1250А-НР110DC | Контактор | ВА57-39 | 4604 | KONTAKTOR MCCB HISTORIC NON ADJUSTABLE | PL1 | 1 | ШТ | Под заказ T2 | Сертифицировано | 2022-11-06 | 16599 |  | 19918.8 |  |  | 7 | 9.0625 | 250 | 145 | 250 |  | Дистрибьюторская / Складская - Историческая
L630-3998 | ВА57-39-641210-400А-440DC-1600А-НР110DC | ВА57-39-641210-400А-440DC-1600А-НР110DC | Контактор | ВА57-39 | 4604 | KONTAKTOR MCCB HISTORIC NON ADJUSTABLE | PL1 | 1 | ШТ | Под заказ T2 | Сертифицировано | 2022-11-06 | 16599 |  | 19918.8 |  |  | 7 | 9.0625 | 250 | 145 | 250 |  | Дистрибьюторская / Складская - Историческая
L630-3999 | ВА57-39-641210-400А-440DC-2000А-НР110DC | ВА57-39-641210-400А-440DC-2000А-НР110DC | Контактор | ВА57-39 | 4604 | KONTAKTOR MCCB HISTORIC NON ADJUSTABLE | PL1 | 1 | ШТ | Под заказ T2 | Сертифицировано | 2022-11-06 | 16599 |  | 19918.8 |  |  | 7 | 9.0625 | 250 | 145 | 250 |  | Дистрибьюторская / Складская - Историческая
L630-4000 | ВА57-39-641210-400А-440DC-2500А-НР110DC | ВА57-39-641210-400А-440DC-2500А-НР110DC | Контактор | ВА57-39 | 4604 | KONTAKTOR MCCB HISTORIC NON ADJUSTABLE | PL1 | 1 | ШТ | Под заказ T2 | Сертифицировано | 2022-11-06 | 16599 |  | 19918.8 |  |  | 7 | 9.0625 | 250 | 145 | 250 |  | Дистрибьюторская / Складская - Историческая
L630-4001 | ВА57-39-641210-400А-440DC-4000А-НР110DC | ВА57-39-641210-400А-440DC-4000А-НР110DC | Контактор | ВА57-39 | 4604 | KONTAKTOR MCCB HISTORIC NON ADJUSTABLE | PL1 | 1 | ШТ | Под заказ T2 | Сертифицировано | 2022-11-06 | 16599 |  | 19918.8 |  |  | 7 | 9.0625 | 250 | 145 | 250 |  | Дистрибьюторская / Складская - Историческая
L630-4002 | ВА57-39-641210-500А-440DC-1600А-НР110DC | ВА57-39-641210-500А-440DC-1600А-НР110DC | Контактор | ВА57-39 | 4604 | KONTAKTOR MCCB HISTORIC NON ADJUSTABLE | PL1 | 1 | ШТ | Под заказ T2 | Сертифицировано | 2022-11-06 | 17440 |  | 20928 |  |  | 7 | 9.0625 | 250 | 145 | 250 |  | Дистрибьюторская / Складская - Историческая
L630-4003 | ВА57-39-641210-500А-440DC-2000А-НР110DC | ВА57-39-641210-500А-440DC-2000А-НР110DC | Контактор | ВА57-39 | 4604 | KONTAKTOR MCCB HISTORIC NON ADJUSTABLE | PL1 | 1 | ШТ | Под заказ T2 | Сертифицировано | 2022-11-06 | 17440 |  | 20928 |  |  | 7 | 9.0625 | 250 | 145 | 250 |  | Дистрибьюторская / Складская - Историческая
L630-4004 | ВА57-39-641210-500А-440DC-2500А-НР110DC | ВА57-39-641210-500А-440DC-2500А-НР110DC | Контактор | ВА57-39 | 4604 | KONTAKTOR MCCB HISTORIC NON ADJUSTABLE | PL1 | 1 | ШТ | Под заказ T2 | Сертифицировано | 2022-11-06 | 17440 |  | 20928 |  |  | 7 | 9.0625 | 250 | 145 | 250 |  | Дистрибьюторская / Складская - Историческая
L630-4005 | ВА57-39-641210-500А-440DC-3000А-НР110DC | ВА57-39-641210-500А-440DC-3000А-НР110DC | Контактор | ВА57-39 | 4604 | KONTAKTOR MCCB HISTORIC NON ADJUSTABLE | PL1 | 1 | ШТ | Под заказ T2 | Сертифицировано | 2022-11-06 | 17440 |  | 20928 |  |  | 7 | 9.0625 | 250 | 145 | 250 |  | Дистрибьюторская / Складская - Историческая
L630-4006 | ВА57-39-641210-500А-440DC-5000А-НР110DC | ВА57-39-641210-500А-440DC-5000А-НР110DC | Контактор | ВА57-39 | 4604 | KONTAKTOR MCCB HISTORIC NON ADJUSTABLE | PL1 | 1 | ШТ | Под заказ T2 | Сертифицировано | 2022-11-06 | 17440 |  | 20928 |  |  | 7 | 9.0625 | 250 | 145 | 250 |  | Дистрибьюторская / Складская - Историческая
L630-4007 | ВА57-39-641210-630А-440DC-2000А-НР110DC | ВА57-39-641210-630А-440DC-2000А-НР110DC | Контактор | ВА57-39 | 4604 | KONTAKTOR MCCB HISTORIC NON ADJUSTABLE | PL1 | 1 | ШТ | Под заказ T2 | Сертифицировано | 2022-11-06 | 17440 |  | 20928 |  |  | 7 | 9.0625 | 250 | 145 | 250 |  | Дистрибьюторская / Складская - Историческая
L630-4008 | ВА57-39-641210-630А-440DC-2500А-НР110DC | ВА57-39-641210-630А-440DC-2500А-НР110DC | Контактор | ВА57-39 | 4604 | KONTAKTOR MCCB HISTORIC NON ADJUSTABLE | PL1 | 1 | ШТ | Под заказ T2 | Сертифицировано | 2022-11-06 | 17440 |  | 20928 |  |  | 7 | 9.0625 | 250 | 145 | 250 |  | Дистрибьюторская / Складская - Историческая
L630-4009 | ВА57-39-641210-630А-440DC-3200А-НР110DC | ВА57-39-641210-630А-440DC-3200А-НР110DC | Контактор | ВА57-39 | 4604 | KONTAKTOR MCCB HISTORIC NON ADJUSTABLE | PL1 | 1 | ШТ | Под заказ T2 | Сертифицировано | 2022-11-06 | 17440 |  | 20928 |  |  | 7 | 9.0625 | 250 | 145 | 250 |  | Дистрибьюторская / Складская - Историческая
L630-4010 | ВА57-39-641210-630А-440DC-4000А-НР110DC | ВА57-39-641210-630А-440DC-4000А-НР110DC | Контактор | ВА57-39 | 4604 | KONTAKTOR MCCB HISTORIC NON ADJUSTABLE | PL1 | 1 | ШТ | Под заказ T2 | Сертифицировано | 2022-11-06 | 17440 |  | 20928 |  |  | 7 | 9.0625 | 250 | 145 | 250 |  | Дистрибьюторская / Складская - Историческая
L630-4011 | ВА57-39-641210-630А-440DC-5000А-НР110DC | ВА57-39-641210-630А-440DC-5000А-НР110DC | Контактор | ВА57-39 | 4604 | KONTAKTOR MCCB HISTORIC NON ADJUSTABLE | PL1 | 1 | ШТ | Под заказ T2 | Сертифицировано | 2022-11-06 | 17440 |  | 20928 |  |  | 7 | 9.0625 | 250 | 145 | 250 |  | Дистрибьюторская / Складская - Историческая
L630-4012 | ВА57-39-631210-630А-440DC-1600А-НР110DC | ВА57-39-631210-630А-440DC-1600А-НР110DC | Контактор | ВА57-39 | 4604 | KONTAKTOR MCCB HISTORIC NON ADJUSTABLE | PL1 | 1 | ШТ | Под заказ T2 | Сертифицировано | 2022-11-06 | 16742 |  | 20090.4 |  |  | 7 | 9.0625 | 250 | 145 | 250 |  | Дистрибьюторская / Складская - Историческая
L630-4013 | ВА57-39-631210-630А-440DC-2000А-НР110DC | ВА57-39-631210-630А-440DC-2000А-НР110DC | Контактор | ВА57-39 | 4604 | KONTAKTOR MCCB HISTORIC NON ADJUSTABLE | PL1 | 1 | ШТ | Под заказ T2 | Сертифицировано | 2022-11-06 | 16742 |  | 20090.4 |  |  | 7 | 9.0625 | 250 | 145 | 250 |  | Дистрибьюторская / Складская - Историческая
L630-4014 | ВА57-39-631210-630А-440DC-2500А-НР110DC | ВА57-39-631210-630А-440DC-2500А-НР110DC | Контактор | ВА57-39 | 4604 | KONTAKTOR MCCB HISTORIC NON ADJUSTABLE | PL1 | 1 | ШТ | Под заказ T2 | Сертифицировано | 2022-11-06 | 16742 |  | 20090.4 |  |  | 7 | 9.0625 | 250 | 145 | 250 |  | Дистрибьюторская / Складская - Историческая
L630-4015 | ВА57-39-631210-630А-440DC-3200А-НР110DC | ВА57-39-631210-630А-440DC-3200А-НР110DC | Контактор | ВА57-39 | 4604 | KONTAKTOR MCCB HISTORIC NON ADJUSTABLE | PL1 | 1 | ШТ | Под заказ T2 | Сертифицировано | 2022-11-06 | 16742 |  | 20090.4 |  |  | 7 | 9.0625 | 250 | 145 | 250 |  | Дистрибьюторская / Складская - Историческая
L630-4016 | ВА57-39-631210-630А-440DC-4000А-НР110DC | ВА57-39-631210-630А-440DC-4000А-НР110DC | Контактор | ВА57-39 | 4604 | KONTAKTOR MCCB HISTORIC NON ADJUSTABLE | PL1 | 1 | ШТ | Под заказ T2 | Сертифицировано | 2022-11-06 | 16742 |  | 20090.4 |  |  | 7 | 9.0625 | 250 | 145 | 250 |  | Дистрибьюторская / Складская - Историческая
L630-4017 | ВА57-39-841210-250А-220DC-1250А-НР220DC | ВА57-39-841210-250А-220DC-1250А-НР220DC | Контактор | ВА57-39 | 4604 | KONTAKTOR MCCB HISTORIC NON ADJUSTABLE | PL1 | 1 | ШТ | Под заказ T2 | Сертифицировано | 2022-11-06 | 16394 |  | 19672.8 |  |  | 7 | 9.0625 | 250 | 145 | 250 |  | Дистрибьюторская / Складская - Историческая
L630-4018 | ВА57-39-841210-250А-220DC-1600А-НР220DC | ВА57-39-841210-250А-220DC-1600А-НР220DC | Контактор | ВА57-39 | 4604 | KONTAKTOR MCCB HISTORIC NON ADJUSTABLE | PL1 | 1 | ШТ | Под заказ T2 | Сертифицировано | 2022-11-06 | 16394 |  | 19672.8 |  |  | 7 | 9.0625 | 250 | 145 | 250 |  | Дистрибьюторская / Складская - Историческая
L630-4019 | ВА57-39-841210-250А-220DC-2500А-НР220DC | ВА57-39-841210-250А-220DC-2500А-НР220DC | Контактор | ВА57-39 | 4604 | KONTAKTOR MCCB HISTORIC NON ADJUSTABLE | PL1 | 1 | ШТ | Под заказ T2 | Сертифицировано | 2022-11-06 | 16394 |  | 19672.8 |  |  | 7 | 9.0625 | 250 | 145 | 250 |  | Дистрибьюторская / Складская - Историческая
L630-4020 | ВА57-39-841210-320А-220DC-1250А-НР220DC | ВА57-39-841210-320А-220DC-1250А-НР220DC | Контактор | ВА57-39 | 4604 | KONTAKTOR MCCB HISTORIC NON ADJUSTABLE | PL1 | 1 | ШТ | Под заказ T2 | Сертифицировано | 2022-11-06 | 16394 |  | 19672.8 |  |  | 7 | 9.0625 | 250 | 145 | 250 |  | Дистрибьюторская / Складская - Историческая
L630-4021 | ВА57-39-841210-320А-220DC-1600А-НР220DC | ВА57-39-841210-320А-220DC-1600А-НР220DC | Контактор | ВА57-39 | 4604 | KONTAKTOR MCCB HISTORIC NON ADJUSTABLE | PL1 | 1 | ШТ | Под заказ T2 | Сертифицировано | 2022-11-06 | 16394 |  | 19672.8 |  |  | 7 | 9.0625 | 250 | 145 | 250 |  | Дистрибьюторская / Складская - Историческая
L630-4022 | ВА57-39-841210-320А-220DC-2000А-НР220DC | ВА57-39-841210-320А-220DC-2000А-НР220DC | Контактор | ВА57-39 | 4604 | KONTAKTOR MCCB HISTORIC NON ADJUSTABLE | PL1 | 1 | ШТ | Под заказ T2 | Сертифицировано | 2022-11-06 | 16394 |  | 19672.8 |  |  | 7 | 9.0625 | 250 | 145 | 250 |  | Дистрибьюторская / Складская - Историческая
L630-4023 | ВА57-39-841210-320А-220DC-2500А-НР220DC | ВА57-39-841210-320А-220DC-2500А-НР220DC | Контактор | ВА57-39 | 4604 | KONTAKTOR MCCB HISTORIC NON ADJUSTABLE | PL1 | 1 | ШТ | Под заказ T2 | Сертифицировано | 2022-11-06 | 16394 |  | 19672.8 |  |  | 7 | 9.0625 | 250 | 145 | 250 |  | Дистрибьюторская / Складская - Историческая
L630-4024 | ВА57-39-841210-320А-220DC-3200А-НР220DC | ВА57-39-841210-320А-220DC-3200А-НР220DC | Контактор | ВА57-39 | 4604 | KONTAKTOR MCCB HISTORIC NON ADJUSTABLE | PL1 | 1 | ШТ | Под заказ T2 | Сертифицировано | 2022-11-06 | 16394 |  | 19672.8 |  |  | 7 | 9.0625 | 250 | 145 | 250 |  | Дистрибьюторская / Складская - Историческая
L630-4025 | ВА57-39-841210-400А-220DC-1250А-НР220DC | ВА57-39-841210-400А-220DC-1250А-НР220DC | Контактор | ВА57-39 | 4604 | KONTAKTOR MCCB HISTORIC NON ADJUSTABLE | PL1 | 1 | ШТ | Под заказ T2 | Сертифицировано | 2022-11-06 | 16394 |  | 19672.8 |  |  | 7 | 9.0625 | 250 | 145 | 250 |  | Дистрибьюторская / Складская - Историческая
L630-4026 | ВА57-39-841210-400А-220DC-1600А-НР220DC | ВА57-39-841210-400А-220DC-1600А-НР220DC | Контактор | ВА57-39 | 4604 | KONTAKTOR MCCB HISTORIC NON ADJUSTABLE | PL1 | 1 | ШТ | Под заказ T2 | Сертифицировано | 2022-11-06 | 16394 |  | 19672.8 |  |  | 7 | 9.0625 | 250 | 145 | 250 |  | Дистрибьюторская / Складская - Историческая
L630-4027 | ВА57-39-841210-400А-220DC-2000А-НР220DC | ВА57-39-841210-400А-220DC-2000А-НР220DC | Контактор | ВА57-39 | 4604 | KONTAKTOR MCCB HISTORIC NON ADJUSTABLE | PL1 | 1 | ШТ | Под заказ T2 | Сертифицировано | 2022-11-06 | 16394 |  | 19672.8 |  |  | 7 | 9.0625 | 250 | 145 | 250 |  | Дистрибьюторская / Складская - Историческая
L630-4028 | ВА57-39-841210-400А-220DC-2500А-НР220DC | ВА57-39-841210-400А-220DC-2500А-НР220DC | Контактор | ВА57-39 | 4604 | KONTAKTOR MCCB HISTORIC NON ADJUSTABLE | PL1 | 1 | ШТ | Под заказ T2 | Сертифицировано | 2022-11-06 | 16394 |  | 19672.8 |  |  | 7 | 9.0625 | 250 | 145 | 250 |  | Дистрибьюторская / Складская - Историческая
L630-4029 | ВА57-39-841210-400А-220DC-4000А-НР220DC | ВА57-39-841210-400А-220DC-4000А-НР220DC | Контактор | ВА57-39 | 4604 | KONTAKTOR MCCB HISTORIC NON ADJUSTABLE | PL1 | 1 | ШТ | Под заказ T2 | Сертифицировано | 2022-11-06 | 16394 |  | 19672.8 |  |  | 7 | 9.0625 | 250 | 145 | 250 |  | Дистрибьюторская / Складская - Историческая
L630-4030 | ВА57-39-841210-500А-220DC-1600А-НР220DC | ВА57-39-841210-500А-220DC-1600А-НР220DC | Контактор | ВА57-39 | 4604 | KONTAKTOR MCCB HISTORIC NON ADJUSTABLE | PL1 | 1 | ШТ | Под заказ T2 | Сертифицировано | 2022-11-06 | 17778 |  | 21333.6 |  |  | 7 | 9.0625 | 250 | 145 | 250 |  | Дистрибьюторская / Складская - Историческая
L630-4031 | ВА57-39-841210-500А-220DC-2000А-НР220DC | ВА57-39-841210-500А-220DC-2000А-НР220DC | Контактор | ВА57-39 | 4604 | KONTAKTOR MCCB HISTORIC NON ADJUSTABLE | PL1 | 1 | ШТ | Под заказ T2 | Сертифицировано | 2022-11-06 | 17778 |  | 21333.6 |  |  | 7 | 9.0625 | 250 | 145 | 250 |  | Дистрибьюторская / Складская - Историческая
L630-4032 | ВА57-39-841210-500А-220DC-2500А-НР220DC | ВА57-39-841210-500А-220DC-2500А-НР220DC | Контактор | ВА57-39 | 4604 | KONTAKTOR MCCB HISTORIC NON ADJUSTABLE | PL1 | 1 | ШТ | Под заказ T2 | Сертифицировано | 2022-11-06 | 17778 |  | 21333.6 |  |  | 7 | 9.0625 | 250 | 145 | 250 |  | Дистрибьюторская / Складская - Историческая
L630-4033 | ВА57-39-841210-500А-220DC-3000А-НР220DC | ВА57-39-841210-500А-220DC-3000А-НР220DC | Контактор | ВА57-39 | 4604 | KONTAKTOR MCCB HISTORIC NON ADJUSTABLE | PL1 | 1 | ШТ | Под заказ T2 | Сертифицировано | 2022-11-06 | 17778 |  | 21333.6 |  |  | 7 | 9.0625 | 250 | 145 | 250 |  | Дистрибьюторская / Складская - Историческая
L630-4034 | ВА57-39-841210-500А-220DC-5000А-НР220DC | ВА57-39-841210-500А-220DC-5000А-НР220DC | Контактор | ВА57-39 | 4604 | KONTAKTOR MCCB HISTORIC NON ADJUSTABLE | PL1 | 1 | ШТ | Под заказ T2 | Сертифицировано | 2022-11-06 | 17778 |  | 21333.6 |  |  | 7 | 9.0625 | 250 | 145 | 250 |  | Дистрибьюторская / Складская - Историческая
L630-4035 | ВА57-39-841210-630А-220DC-2000А-НР220DC | ВА57-39-841210-630А-220DC-2000А-НР220DC | Контактор | ВА57-39 | 4604 | KONTAKTOR MCCB HISTORIC NON ADJUSTABLE | PL1 | 1 | ШТ | Под заказ T2 | Сертифицировано | 2022-11-06 | 17778 |  | 21333.6 |  |  | 7 | 9.0625 | 250 | 145 | 250 |  | Дистрибьюторская / Складская - Историческая
L630-4036 | ВА57-39-841210-630А-220DC-2500А-НР220DC | ВА57-39-841210-630А-220DC-2500А-НР220DC | Контактор | ВА57-39 | 4604 | KONTAKTOR MCCB HISTORIC NON ADJUSTABLE | PL1 | 1 | ШТ | Под заказ T2 | Сертифицировано | 2022-11-06 | 17778 |  | 21333.6 |  |  | 7 | 9.0625 | 250 | 145 | 250 |  | Дистрибьюторская / Складская - Историческая
L630-4037 | ВА57-39-841210-630А-220DC-3200А-НР220DC | ВА57-39-841210-630А-220DC-3200А-НР220DC | Контактор | ВА57-39 | 4604 | KONTAKTOR MCCB HISTORIC NON ADJUSTABLE | PL1 | 1 | ШТ | Под заказ T2 | Сертифицировано | 2022-11-06 | 17778 |  | 21333.6 |  |  | 7 | 9.0625 | 250 | 145 | 250 |  | Дистрибьюторская / Складская - Историческая
L630-4038 | ВА57-39-841210-630А-220DC-4000А-НР220DC | ВА57-39-841210-630А-220DC-4000А-НР220DC | Контактор | ВА57-39 | 4604 | KONTAKTOR MCCB HISTORIC NON ADJUSTABLE | PL1 | 1 | ШТ | Под заказ T2 | Сертифицировано | 2022-11-06 | 17778 |  | 21333.6 |  |  | 7 | 9.0625 | 250 | 145 | 250 |  | Дистрибьюторская / Складская - Историческая
L630-4039 | ВА57-39-841210-630А-220DC-5000А-НР220DC | ВА57-39-841210-630А-220DC-5000А-НР220DC | Контактор | ВА57-39 | 4604 | KONTAKTOR MCCB HISTORIC NON ADJUSTABLE | PL1 | 1 | ШТ | Под заказ T2 | Сертифицировано | 2022-11-06 | 17778 |  | 21333.6 |  |  | 7 | 9.0625 | 250 | 145 | 250 |  | Дистрибьюторская / Складская - Историческая
L630-4040 | ВА57-39-831210-630А-220DC-1600А-НР220DC | ВА57-39-831210-630А-220DC-1600А-НР220DC | Контактор | ВА57-39 | 4604 | KONTAKTOR MCCB HISTORIC NON ADJUSTABLE | PL1 | 1 | ШТ | Под заказ T2 | Сертифицировано | 2022-11-06 | 17067 |  | 20480.4 |  |  | 7 | 9.0625 | 250 | 145 | 250 |  | Дистрибьюторская / Складская - Историческая
L630-4041 | ВА57-39-831210-630А-220DC-2000А-НР220DC | ВА57-39-831210-630А-220DC-2000А-НР220DC | Контактор | ВА57-39 | 4604 | KONTAKTOR MCCB HISTORIC NON ADJUSTABLE | PL1 | 1 | ШТ | Под заказ T2 | Сертифицировано | 2022-11-06 | 17067 |  | 20480.4 |  |  | 7 | 9.0625 | 250 | 145 | 250 |  | Дистрибьюторская / Складская - Историческая
L630-4042 | ВА57-39-831210-630А-220DC-2500А-НР220DC | ВА57-39-831210-630А-220DC-2500А-НР220DC | Контактор | ВА57-39 | 4604 | KONTAKTOR MCCB HISTORIC NON ADJUSTABLE | PL1 | 1 | ШТ | Под заказ T2 | Сертифицировано | 2022-11-06 | 17067 |  | 20480.4 |  |  | 7 | 9.0625 | 250 | 145 | 250 |  | Дистрибьюторская / Складская - Историческая
L630-4043 | ВА57-39-831210-630А-220DC-3200А-НР220DC | ВА57-39-831210-630А-220DC-3200А-НР220DC | Контактор | ВА57-39 | 4604 | KONTAKTOR MCCB HISTORIC NON ADJUSTABLE | PL1 | 1 | ШТ | Под заказ T2 | Сертифицировано | 2022-11-06 | 17067 |  | 20480.4 |  |  | 7 | 9.0625 | 250 | 145 | 250 |  | Дистрибьюторская / Складская - Историческая
L630-4044 | ВА57-39-831210-630А-220DC-4000А-НР220DC | ВА57-39-831210-630А-220DC-4000А-НР220DC | Контактор | ВА57-39 | 4604 | KONTAKTOR MCCB HISTORIC NON ADJUSTABLE | PL1 | 1 | ШТ | Под заказ T2 | Сертифицировано | 2022-11-06 | 17067 |  | 20480.4 |  |  | 7 | 9.0625 | 250 | 145 | 250 |  | Дистрибьюторская / Складская - Историческая
L630-4045 | ВА57-39-641210-250А-440DC-1250А-НР220DC | ВА57-39-641210-250А-440DC-1250А-НР220DC | Контактор | ВА57-39 | 4604 | KONTAKTOR MCCB HISTORIC NON ADJUSTABLE | PL1 | 1 | ШТ | Под заказ T2 | Сертифицировано | 2022-11-06 | 16599 |  | 19918.8 |  |  | 7 | 9.0625 | 250 | 145 | 250 |  | Дистрибьюторская / Складская - Историческая
L630-4046 | ВА57-39-641210-250А-440DC-1600А-НР220DC | ВА57-39-641210-250А-440DC-1600А-НР220DC | Контактор | ВА57-39 | 4604 | KONTAKTOR MCCB HISTORIC NON ADJUSTABLE | PL1 | 1 | ШТ | Под заказ T2 | Сертифицировано | 2022-11-06 | 16599 |  | 19918.8 |  |  | 7 | 9.0625 | 250 | 145 | 250 |  | Дистрибьюторская / Складская - Историческая
L630-4047 | ВА57-39-641210-250А-440DC-2500А-НР220DC | ВА57-39-641210-250А-440DC-2500А-НР220DC | Контактор | ВА57-39 | 4604 | KONTAKTOR MCCB HISTORIC NON ADJUSTABLE | PL1 | 1 | ШТ | Под заказ T2 | Сертифицировано | 2022-11-06 | 16599 |  | 19918.8 |  |  | 7 | 9.0625 | 250 | 145 | 250 |  | Дистрибьюторская / Складская - Историческая
L630-4048 | ВА57-39-641210-320А-440DC-1250А-НР220DC | ВА57-39-641210-320А-440DC-1250А-НР220DC | Контактор | ВА57-39 | 4604 | KONTAKTOR MCCB HISTORIC NON ADJUSTABLE | PL1 | 1 | ШТ | Под заказ T2 | Сертифицировано | 2022-11-06 | 16599 |  | 19918.8 |  |  | 7 | 9.0625 | 250 | 145 | 250 |  | Дистрибьюторская / Складская - Историческая
L630-4049 | ВА57-39-641210-320А-440DC-1600А-НР220DC | ВА57-39-641210-320А-440DC-1600А-НР220DC | Контактор | ВА57-39 | 4604 | KONTAKTOR MCCB HISTORIC NON ADJUSTABLE | PL1 | 1 | ШТ | Под заказ T2 | Сертифицировано | 2022-11-06 | 16599 |  | 19918.8 |  |  | 7 | 9.0625 | 250 | 145 | 250 |  | Дистрибьюторская / Складская - Историческая
L630-4050 | ВА57-39-641210-320А-440DC-2000А-НР220DC | ВА57-39-641210-320А-440DC-2000А-НР220DC | Контактор | ВА57-39 | 4604 | KONTAKTOR MCCB HISTORIC NON ADJUSTABLE | PL1 | 1 | ШТ | Под заказ T2 | Сертифицировано | 2022-11-06 | 16599 |  | 19918.8 |  |  | 7 | 9.0625 | 250 | 145 | 250 |  | Дистрибьюторская / Складская - Историческая
L630-4051 | ВА57-39-641210-320А-440DC-2500А-НР220DC | ВА57-39-641210-320А-440DC-2500А-НР220DC | Контактор | ВА57-39 | 4604 | KONTAKTOR MCCB HISTORIC NON ADJUSTABLE | PL1 | 1 | ШТ | Под заказ T2 | Сертифицировано | 2022-11-06 | 16599 |  | 19918.8 |  |  | 7 | 9.0625 | 250 | 145 | 250 |  | Дистрибьюторская / Складская - Историческая
L630-4052 | ВА57-39-641210-320А-440DC-3200А-НР220DC | ВА57-39-641210-320А-440DC-3200А-НР220DC | Контактор | ВА57-39 | 4604 | KONTAKTOR MCCB HISTORIC NON ADJUSTABLE | PL1 | 1 | ШТ | Под заказ T2 | Сертифицировано | 2022-11-06 | 16599 |  | 19918.8 |  |  | 7 | 9.0625 | 250 | 145 | 250 |  | Дистрибьюторская / Складская - Историческая
L630-4053 | ВА57-39-641210-400А-440DC-1250А-НР220DC | ВА57-39-641210-400А-440DC-1250А-НР220DC | Контактор | ВА57-39 | 4604 | KONTAKTOR MCCB HISTORIC NON ADJUSTABLE | PL1 | 1 | ШТ | Под заказ T2 | Сертифицировано | 2022-11-06 | 16599 |  | 19918.8 |  |  | 7 | 9.0625 | 250 | 145 | 250 |  | Дистрибьюторская / Складская - Историческая
L630-4054 | ВА57-39-641210-400А-440DC-1600А-НР220DC | ВА57-39-641210-400А-440DC-1600А-НР220DC | Контактор | ВА57-39 | 4604 | KONTAKTOR MCCB HISTORIC NON ADJUSTABLE | PL1 | 1 | ШТ | Под заказ T2 | Сертифицировано | 2022-11-06 | 16599 |  | 19918.8 |  |  | 7 | 9.0625 | 250 | 145 | 250 |  | Дистрибьюторская / Складская - Историческая
L630-4055 | ВА57-39-641210-400А-440DC-2000А-НР220DC | ВА57-39-641210-400А-440DC-2000А-НР220DC | Контактор | ВА57-39 | 4604 | KONTAKTOR MCCB HISTORIC NON ADJUSTABLE | PL1 | 1 | ШТ | Под заказ T2 | Сертифицировано | 2022-11-06 | 16599 |  | 19918.8 |  |  | 7 | 9.0625 | 250 | 145 | 250 |  | Дистрибьюторская / Складская - Историческая
L630-4056 | ВА57-39-641210-400А-440DC-2500А-НР220DC | ВА57-39-641210-400А-440DC-2500А-НР220DC | Контактор | ВА57-39 | 4604 | KONTAKTOR MCCB HISTORIC NON ADJUSTABLE | PL1 | 1 | ШТ | Под заказ T2 | Сертифицировано | 2022-11-06 | 16599 |  | 19918.8 |  |  | 7 | 9.0625 | 250 | 145 | 250 |  | Дистрибьюторская / Складская - Историческая
L630-4057 | ВА57-39-641210-400А-440DC-4000А-НР220DC | ВА57-39-641210-400А-440DC-4000А-НР220DC | Контактор | ВА57-39 | 4604 | KONTAKTOR MCCB HISTORIC NON ADJUSTABLE | PL1 | 1 | ШТ | Под заказ T2 | Сертифицировано | 2022-11-06 | 16599 |  | 19918.8 |  |  | 7 | 9.0625 | 250 | 145 | 250 |  | Дистрибьюторская / Складская - Историческая
L630-4058 | ВА57-39-641210-500А-440DC-1600А-НР220DC | ВА57-39-641210-500А-440DC-1600А-НР220DC | Контактор | ВА57-39 | 4604 | KONTAKTOR MCCB HISTORIC NON ADJUSTABLE | PL1 | 1 | ШТ | Под заказ T2 | Сертифицировано | 2022-11-06 | 17440 |  | 20928 |  |  | 7 | 9.0625 | 250 | 145 | 250 |  | Дистрибьюторская / Складская - Историческая
L630-4059 | ВА57-39-641210-500А-440DC-2000А-НР220DC | ВА57-39-641210-500А-440DC-2000А-НР220DC | Контактор | ВА57-39 | 4604 | KONTAKTOR MCCB HISTORIC NON ADJUSTABLE | PL1 | 1 | ШТ | Под заказ T2 | Сертифицировано | 2022-11-06 | 17440 |  | 20928 |  |  | 7 | 9.0625 | 250 | 145 | 250 |  | Дистрибьюторская / Складская - Историческая
L630-4060 | ВА57-39-641210-500А-440DC-2500А-НР220DC | ВА57-39-641210-500А-440DC-2500А-НР220DC | Контактор | ВА57-39 | 4604 | KONTAKTOR MCCB HISTORIC NON ADJUSTABLE | PL1 | 1 | ШТ | Под заказ T2 | Сертифицировано | 2022-11-06 | 17440 |  | 20928 |  |  | 7 | 9.0625 | 250 | 145 | 250 |  | Дистрибьюторская / Складская - Историческая
L630-4061 | ВА57-39-641210-500А-440DC-3000А-НР220DC | ВА57-39-641210-500А-440DC-3000А-НР220DC | Контактор | ВА57-39 | 4604 | KONTAKTOR MCCB HISTORIC NON ADJUSTABLE | PL1 | 1 | ШТ | Под заказ T2 | Сертифицировано | 2022-11-06 | 17440 |  | 20928 |  |  | 7 | 9.0625 | 250 | 145 | 250 |  | Дистрибьюторская / Складская - Историческая
L630-4062 | ВА57-39-641210-500А-440DC-5000А-НР220DC | ВА57-39-641210-500А-440DC-5000А-НР220DC | Контактор | ВА57-39 | 4604 | KONTAKTOR MCCB HISTORIC NON ADJUSTABLE | PL1 | 1 | ШТ | Под заказ T2 | Сертифицировано | 2022-11-06 | 17440 |  | 20928 |  |  | 7 | 9.0625 | 250 | 145 | 250 |  | Дистрибьюторская / Складская - Историческая
L630-4063 | ВА57-39-641210-630А-440DC-2000А-НР220DC | ВА57-39-641210-630А-440DC-2000А-НР220DC | Контактор | ВА57-39 | 4604 | KONTAKTOR MCCB HISTORIC NON ADJUSTABLE | PL1 | 1 | ШТ | Под заказ T2 | Сертифицировано | 2022-11-06 | 17440 |  | 20928 |  |  | 7 | 9.0625 | 250 | 145 | 250 |  | Дистрибьюторская / Складская - Историческая
L630-4064 | ВА57-39-641210-630А-440DC-2500А-НР220DC | ВА57-39-641210-630А-440DC-2500А-НР220DC | Контактор | ВА57-39 | 4604 | KONTAKTOR MCCB HISTORIC NON ADJUSTABLE | PL1 | 1 | ШТ | Под заказ T2 | Сертифицировано | 2022-11-06 | 17440 |  | 20928 |  |  | 7 | 9.0625 | 250 | 145 | 250 |  | Дистрибьюторская / Складская - Историческая
L630-4065 | ВА57-39-641210-630А-440DC-3200А-НР220DC | ВА57-39-641210-630А-440DC-3200А-НР220DC | Контактор | ВА57-39 | 4604 | KONTAKTOR MCCB HISTORIC NON ADJUSTABLE | PL1 | 1 | ШТ | Под заказ T2 | Сертифицировано | 2022-11-06 | 17440 |  | 20928 |  |  | 7 | 9.0625 | 250 | 145 | 250 |  | Дистрибьюторская / Складская - Историческая
L630-4066 | ВА57-39-641210-630А-440DC-4000А-НР220DC | ВА57-39-641210-630А-440DC-4000А-НР220DC | Контактор | ВА57-39 | 4604 | KONTAKTOR MCCB HISTORIC NON ADJUSTABLE | PL1 | 1 | ШТ | Под заказ T2 | Сертифицировано | 2022-11-06 | 17440 |  | 20928 |  |  | 7 | 9.0625 | 250 | 145 | 250 |  | Дистрибьюторская / Складская - Историческая
L630-4067 | ВА57-39-641210-630А-440DC-5000А-НР220DC | ВА57-39-641210-630А-440DC-5000А-НР220DC | Контактор | ВА57-39 | 4604 | KONTAKTOR MCCB HISTORIC NON ADJUSTABLE | PL1 | 1 | ШТ | Под заказ T2 | Сертифицировано | 2022-11-06 | 17440 |  | 20928 |  |  | 7 | 9.0625 | 250 | 145 | 250 |  | Дистрибьюторская / Складская - Историческая
L630-4068 | ВА57-39-631210-630А-440DC-1600А-НР220DC | ВА57-39-631210-630А-440DC-1600А-НР220DC | Контактор | ВА57-39 | 4604 | KONTAKTOR MCCB HISTORIC NON ADJUSTABLE | PL1 | 1 | ШТ | Под заказ T2 | Сертифицировано | 2022-11-06 | 16742 |  | 20090.4 |  |  | 7 | 9.0625 | 250 | 145 | 250 |  | Дистрибьюторская / Складская - Историческая
L630-4069 | ВА57-39-631210-630А-440DC-2000А-НР220DC | ВА57-39-631210-630А-440DC-2000А-НР220DC | Контактор | ВА57-39 | 4604 | KONTAKTOR MCCB HISTORIC NON ADJUSTABLE | PL1 | 1 | ШТ | Под заказ T2 | Сертифицировано | 2022-11-06 | 16742 |  | 20090.4 |  |  | 7 | 9.0625 | 250 | 145 | 250 |  | Дистрибьюторская / Складская - Историческая
L630-4070 | ВА57-39-631210-630А-440DC-2500А-НР220DC | ВА57-39-631210-630А-440DC-2500А-НР220DC | Контактор | ВА57-39 | 4604 | KONTAKTOR MCCB HISTORIC NON ADJUSTABLE | PL1 | 1 | ШТ | Под заказ T2 | Сертифицировано | 2022-11-06 | 16742 |  | 20090.4 |  |  | 7 | 9.0625 | 250 | 145 | 250 |  | Дистрибьюторская / Складская - Историческая
L630-4071 | ВА57-39-631210-630А-440DC-3200А-НР220DC | ВА57-39-631210-630А-440DC-3200А-НР220DC | Контактор | ВА57-39 | 4604 | KONTAKTOR MCCB HISTORIC NON ADJUSTABLE | PL1 | 1 | ШТ | Под заказ T2 | Сертифицировано | 2022-11-06 | 16742 |  | 20090.4 |  |  | 7 | 9.0625 | 250 | 145 | 250 |  | Дистрибьюторская / Складская - Историческая
L630-4072 | ВА57-39-631210-630А-440DC-4000А-НР220DC | ВА57-39-631210-630А-440DC-4000А-НР220DC | Контактор | ВА57-39 | 4604 | KONTAKTOR MCCB HISTORIC NON ADJUSTABLE | PL1 | 1 | ШТ | Под заказ T2 | Сертифицировано | 2022-11-06 | 16742 |  | 20090.4 |  |  | 7 | 9.0625 | 250 | 145 | 250 |  | Дистрибьюторская / Складская - Историческая
L630-4073 | ВА57-39-846210-250А-220DC-1250А-НР127AC-ВКС | ВА57-39-846210-250А-220DC-1250А-НР127AC-ВКС | Контактор | ВА57-39 | 4604 | KONTAKTOR MCCB HISTORIC NON ADJUSTABLE | PL1 | 1 | ШТ | Под заказ T2 | Сертифицировано | 2022-11-06 | 16915 |  | 20298 |  |  | 7 | 9.0625 | 250 | 145 | 250 |  | Дистрибьюторская / Складская - Историческая
L630-4074 | ВА57-39-846210-250А-220DC-1600А-НР127AC-ВКС | ВА57-39-846210-250А-220DC-1600А-НР127AC-ВКС | Контактор | ВА57-39 | 4604 | KONTAKTOR MCCB HISTORIC NON ADJUSTABLE | PL1 | 1 | ШТ | Под заказ T2 | Сертифицировано | 2022-11-06 | 16915 |  | 20298 |  |  | 7 | 9.0625 | 250 | 145 | 250 |  | Дистрибьюторская / Складская - Историческая
L630-4075 | ВА57-39-846210-250А-220DC-2500А-НР127AC-ВКС | ВА57-39-846210-250А-220DC-2500А-НР127AC-ВКС | Контактор | ВА57-39 | 4604 | KONTAKTOR MCCB HISTORIC NON ADJUSTABLE | PL1 | 1 | ШТ | Под заказ T2 | Сертифицировано | 2022-11-06 | 16915 |  | 20298 |  |  | 7 | 9.0625 | 250 | 145 | 250 |  | Дистрибьюторская / Складская - Историческая
L630-4076 | ВА57-39-846210-320А-220DC-1250А-НР127AC-ВКС | ВА57-39-846210-320А-220DC-1250А-НР127AC-ВКС | Контактор | ВА57-39 | 4604 | KONTAKTOR MCCB HISTORIC NON ADJUSTABLE | PL1 | 1 | ШТ | Под заказ T2 | Сертифицировано | 2022-11-06 | 16915 |  | 20298 |  |  | 7 | 9.0625 | 250 | 145 | 250 |  | Дистрибьюторская / Складская - Историческая
L630-4077 | ВА57-39-846210-320А-220DC-1600А-НР127AC-ВКС | ВА57-39-846210-320А-220DC-1600А-НР127AC-ВКС | Контактор | ВА57-39 | 4604 | KONTAKTOR MCCB HISTORIC NON ADJUSTABLE | PL1 | 1 | ШТ | Под заказ T2 | Сертифицировано | 2022-11-06 | 16915 |  | 20298 |  |  | 7 | 9.0625 | 250 | 145 | 250 |  | Дистрибьюторская / Складская - Историческая
L630-4078 | ВА57-39-846210-320А-220DC-2000А-НР127AC-ВКС | ВА57-39-846210-320А-220DC-2000А-НР127AC-ВКС | Контактор | ВА57-39 | 4604 | KONTAKTOR MCCB HISTORIC NON ADJUSTABLE | PL1 | 1 | ШТ | Под заказ T2 | Сертифицировано | 2022-11-06 | 16915 |  | 20298 |  |  | 7 | 9.0625 | 250 | 145 | 250 |  | Дистрибьюторская / Складская - Историческая
L630-4079 | ВА57-39-846210-320А-220DC-2500А-НР127AC-ВКС | ВА57-39-846210-320А-220DC-2500А-НР127AC-ВКС | Контактор | ВА57-39 | 4604 | KONTAKTOR MCCB HISTORIC NON ADJUSTABLE | PL1 | 1 | ШТ | Под заказ T2 | Сертифицировано | 2022-11-06 | 16915 |  | 20298 |  |  | 7 | 9.0625 | 250 | 145 | 250 |  | Дистрибьюторская / Складская - Историческая
L630-4080 | ВА57-39-846210-320А-220DC-3200А-НР127AC-ВКС | ВА57-39-846210-320А-220DC-3200А-НР127AC-ВКС | Контактор | ВА57-39 | 4604 | KONTAKTOR MCCB HISTORIC NON ADJUSTABLE | PL1 | 1 | ШТ | Под заказ T2 | Сертифицировано | 2022-11-06 | 16915 |  | 20298 |  |  | 7 | 9.0625 | 250 | 145 | 250 |  | Дистрибьюторская / Складская - Историческая
L630-4081 | ВА57-39-846210-400А-220DC-1250А-НР127AC-ВКС | ВА57-39-846210-400А-220DC-1250А-НР127AC-ВКС | Контактор | ВА57-39 | 4604 | KONTAKTOR MCCB HISTORIC NON ADJUSTABLE | PL1 | 1 | ШТ | Под заказ T2 | Сертифицировано | 2022-11-06 | 16915 |  | 20298 |  |  | 7 | 9.0625 | 250 | 145 | 250 |  | Дистрибьюторская / Складская - Историческая
L630-4082 | ВА57-39-846210-400А-220DC-1600А-НР127AC-ВКС | ВА57-39-846210-400А-220DC-1600А-НР127AC-ВКС | Контактор | ВА57-39 | 4604 | KONTAKTOR MCCB HISTORIC NON ADJUSTABLE | PL1 | 1 | ШТ | Под заказ T2 | Сертифицировано | 2022-11-06 | 16915 |  | 20298 |  |  | 7 | 9.0625 | 250 | 145 | 250 |  | Дистрибьюторская / Складская - Историческая
L630-4083 | ВА57-39-846210-400А-220DC-2000А-НР127AC-ВКС | ВА57-39-846210-400А-220DC-2000А-НР127AC-ВКС | Контактор | ВА57-39 | 4604 | KONTAKTOR MCCB HISTORIC NON ADJUSTABLE | PL1 | 1 | ШТ | Под заказ T2 | Сертифицировано | 2022-11-06 | 16915 |  | 20298 |  |  | 7 | 9.0625 | 250 | 145 | 250 |  | Дистрибьюторская / Складская - Историческая
L630-4084 | ВА57-39-846210-400А-220DC-2500А-НР127AC-ВКС | ВА57-39-846210-400А-220DC-2500А-НР127AC-ВКС | Контактор | ВА57-39 | 4604 | KONTAKTOR MCCB HISTORIC NON ADJUSTABLE | PL1 | 1 | ШТ | Под заказ T2 | Сертифицировано | 2022-11-06 | 16915 |  | 20298 |  |  | 7 | 9.0625 | 250 | 145 | 250 |  | Дистрибьюторская / Складская - Историческая
L630-4085 | ВА57-39-846210-400А-220DC-4000А-НР127AC-ВКС | ВА57-39-846210-400А-220DC-4000А-НР127AC-ВКС | Контактор | ВА57-39 | 4604 | KONTAKTOR MCCB HISTORIC NON ADJUSTABLE | PL1 | 1 | ШТ | Под заказ T2 | Сертифицировано | 2022-11-06 | 16915 |  | 20298 |  |  | 7 | 9.0625 | 250 | 145 | 250 |  | Дистрибьюторская / Складская - Историческая
L630-4086 | ВА57-39-846210-500А-220DC-1600А-НР127AC-ВКС | ВА57-39-846210-500А-220DC-1600А-НР127AC-ВКС | Контактор | ВА57-39 | 4604 | KONTAKTOR MCCB HISTORIC NON ADJUSTABLE | PL1 | 1 | ШТ | Под заказ T2 | Сертифицировано | 2022-11-06 | 18117 |  | 21740.4 |  |  | 7 | 9.0625 | 250 | 145 | 250 |  | Дистрибьюторская / Складская - Историческая
L630-4087 | ВА57-39-846210-500А-220DC-2000А-НР127AC-ВКС | ВА57-39-846210-500А-220DC-2000А-НР127AC-ВКС | Контактор | ВА57-39 | 4604 | KONTAKTOR MCCB HISTORIC NON ADJUSTABLE | PL1 | 1 | ШТ | Под заказ T2 | Сертифицировано | 2022-11-06 | 18117 |  | 21740.4 |  |  | 7 | 9.0625 | 250 | 145 | 250 |  | Дистрибьюторская / Складская - Историческая
L630-4088 | ВА57-39-846210-500А-220DC-2500А-НР127AC-ВКС | ВА57-39-846210-500А-220DC-2500А-НР127AC-ВКС | Контактор | ВА57-39 | 4604 | KONTAKTOR MCCB HISTORIC NON ADJUSTABLE | PL1 | 1 | ШТ | Под заказ T2 | Сертифицировано | 2022-11-06 | 18117 |  | 21740.4 |  |  | 7 | 9.0625 | 250 | 145 | 250 |  | Дистрибьюторская / Складская - Историческая
L630-4089 | ВА57-39-846210-500А-220DC-3000А-НР127AC-ВКС | ВА57-39-846210-500А-220DC-3000А-НР127AC-ВКС | Контактор | ВА57-39 | 4604 | KONTAKTOR MCCB HISTORIC NON ADJUSTABLE | PL1 | 1 | ШТ | Под заказ T2 | Сертифицировано | 2022-11-06 | 18117 |  | 21740.4 |  |  | 7 | 9.0625 | 250 | 145 | 250 |  | Дистрибьюторская / Складская - Историческая
L630-4090 | ВА57-39-846210-500А-220DC-5000А-НР127AC-ВКС | ВА57-39-846210-500А-220DC-5000А-НР127AC-ВКС | Контактор | ВА57-39 | 4604 | KONTAKTOR MCCB HISTORIC NON ADJUSTABLE | PL1 | 1 | ШТ | Под заказ T2 | Сертифицировано | 2022-11-06 | 18117 |  | 21740.4 |  |  | 7 | 9.0625 | 250 | 145 | 250 |  | Дистрибьюторская / Складская - Историческая
L630-4091 | ВА57-39-846210-630А-220DC-2000А-НР127AC-ВКС | ВА57-39-846210-630А-220DC-2000А-НР127AC-ВКС | Контактор | ВА57-39 | 4604 | KONTAKTOR MCCB HISTORIC NON ADJUSTABLE | PL1 | 1 | ШТ | Под заказ T2 | Сертифицировано | 2022-11-06 | 18117 |  | 21740.4 |  |  | 7 | 9.0625 | 250 | 145 | 250 |  | Дистрибьюторская / Складская - Историческая
L630-4092 | ВА57-39-846210-630А-220DC-2500А-НР127AC-ВКС | ВА57-39-846210-630А-220DC-2500А-НР127AC-ВКС | Контактор | ВА57-39 | 4604 | KONTAKTOR MCCB HISTORIC NON ADJUSTABLE | PL1 | 1 | ШТ | Под заказ T2 | Сертифицировано | 2022-11-06 | 18117 |  | 21740.4 |  |  | 7 | 9.0625 | 250 | 145 | 250 |  | Дистрибьюторская / Складская - Историческая
L630-4093 | ВА57-39-846210-630А-220DC-3200А-НР127AC-ВКС | ВА57-39-846210-630А-220DC-3200А-НР127AC-ВКС | Контактор | ВА57-39 | 4604 | KONTAKTOR MCCB HISTORIC NON ADJUSTABLE | PL1 | 1 | ШТ | Под заказ T2 | Сертифицировано | 2022-11-06 | 18117 |  | 21740.4 |  |  | 7 | 9.0625 | 250 | 145 | 250 |  | Дистрибьюторская / Складская - Историческая
L630-4094 | ВА57-39-846210-630А-220DC-4000А-НР127AC-ВКС | ВА57-39-846210-630А-220DC-4000А-НР127AC-ВКС | Контактор | ВА57-39 | 4604 | KONTAKTOR MCCB HISTORIC NON ADJUSTABLE | PL1 | 1 | ШТ | Под заказ T2 | Сертифицировано | 2022-11-06 | 18117 |  | 21740.4 |  |  | 7 | 9.0625 | 250 | 145 | 250 |  | Дистрибьюторская / Складская - Историческая
L630-4095 | ВА57-39-846210-630А-220DC-5000А-НР127AC-ВКС | ВА57-39-846210-630А-220DC-5000А-НР127AC-ВКС | Контактор | ВА57-39 | 4604 | KONTAKTOR MCCB HISTORIC NON ADJUSTABLE | PL1 | 1 | ШТ | Под заказ T2 | Сертифицировано | 2022-11-06 | 18117 |  | 21740.4 |  |  | 7 | 9.0625 | 250 | 145 | 250 |  | Дистрибьюторская / Складская - Историческая
L630-4096 | ВА57-39-836210-630А-220DC-1600А-НР127AC-ВКС | ВА57-39-836210-630А-220DC-1600А-НР127AC-ВКС | Контактор | ВА57-39 | 4604 | KONTAKTOR MCCB HISTORIC NON ADJUSTABLE | PL1 | 1 | ШТ | Под заказ T2 | Сертифицировано | 2022-11-06 | 17392 |  | 20870.4 |  |  | 7 | 9.0625 | 250 | 145 | 250 |  | Дистрибьюторская / Складская - Историческая
L630-4097 | ВА57-39-836210-630А-220DC-2000А-НР127AC-ВКС | ВА57-39-836210-630А-220DC-2000А-НР127AC-ВКС | Контактор | ВА57-39 | 4604 | KONTAKTOR MCCB HISTORIC NON ADJUSTABLE | PL1 | 1 | ШТ | Под заказ T2 | Сертифицировано | 2022-11-06 | 17392 |  | 20870.4 |  |  | 7 | 9.0625 | 250 | 145 | 250 |  | Дистрибьюторская / Складская - Историческая
L630-4098 | ВА57-39-836210-630А-220DC-2500А-НР127AC-ВКС | ВА57-39-836210-630А-220DC-2500А-НР127AC-ВКС | Контактор | ВА57-39 | 4604 | KONTAKTOR MCCB HISTORIC NON ADJUSTABLE | PL1 | 1 | ШТ | Под заказ T2 | Сертифицировано | 2022-11-06 | 17392 |  | 20870.4 |  |  | 7 | 9.0625 | 250 | 145 | 250 |  | Дистрибьюторская / Складская - Историческая
L630-4099 | ВА57-39-836210-630А-220DC-3200А-НР127AC-ВКС | ВА57-39-836210-630А-220DC-3200А-НР127AC-ВКС | Контактор | ВА57-39 | 4604 | KONTAKTOR MCCB HISTORIC NON ADJUSTABLE | PL1 | 1 | ШТ | Под заказ T2 | Сертифицировано | 2022-11-06 | 17392 |  | 20870.4 |  |  | 7 | 9.0625 | 250 | 145 | 250 |  | Дистрибьюторская / Складская - Историческая
L630-4100 | ВА57-39-836210-630А-220DC-4000А-НР127AC-ВКС | ВА57-39-836210-630А-220DC-4000А-НР127AC-ВКС | Контактор | ВА57-39 | 4604 | KONTAKTOR MCCB HISTORIC NON ADJUSTABLE | PL1 | 1 | ШТ | Под заказ T2 | Сертифицировано | 2022-11-06 | 17392 |  | 20870.4 |  |  | 7 | 9.0625 | 250 | 145 | 250 |  | Дистрибьюторская / Складская - Историческая
L630-4101 | ВА57-39-646210-250А-440DC-1250А-НР127AC-ВКС | ВА57-39-646210-250А-440DC-1250А-НР127AC-ВКС | Контактор | ВА57-39 | 4604 | KONTAKTOR MCCB HISTORIC NON ADJUSTABLE | PL1 | 1 | ШТ | Под заказ T2 | Сертифицировано | 2022-11-06 | 16915 |  | 20298 |  |  | 7 | 9.0625 | 250 | 145 | 250 |  | Дистрибьюторская / Складская - Историческая
L630-4102 | ВА57-39-646210-250А-440DC-1600А-НР127AC-ВКС | ВА57-39-646210-250А-440DC-1600А-НР127AC-ВКС | Контактор | ВА57-39 | 4604 | KONTAKTOR MCCB HISTORIC NON ADJUSTABLE | PL1 | 1 | ШТ | Под заказ T2 | Сертифицировано | 2022-11-06 | 16915 |  | 20298 |  |  | 7 | 9.0625 | 250 | 145 | 250 |  | Дистрибьюторская / Складская - Историческая
L630-4103 | ВА57-39-646210-250А-440DC-2500А-НР127AC-ВКС | ВА57-39-646210-250А-440DC-2500А-НР127AC-ВКС | Контактор | ВА57-39 | 4604 | KONTAKTOR MCCB HISTORIC NON ADJUSTABLE | PL1 | 1 | ШТ | Под заказ T2 | Сертифицировано | 2022-11-06 | 16915 |  | 20298 |  |  | 7 | 9.0625 | 250 | 145 | 250 |  | Дистрибьюторская / Складская - Историческая
L630-4104 | ВА57-39-646210-320А-440DC-1250А-НР127AC-ВКС | ВА57-39-646210-320А-440DC-1250А-НР127AC-ВКС | Контактор | ВА57-39 | 4604 | KONTAKTOR MCCB HISTORIC NON ADJUSTABLE | PL1 | 1 | ШТ | Под заказ T2 | Сертифицировано | 2022-11-06 | 16915 |  | 20298 |  |  | 7 | 9.0625 | 250 | 145 | 250 |  | Дистрибьюторская / Складская - Историческая
L630-4105 | ВА57-39-646210-320А-440DC-1600А-НР127AC-ВКС | ВА57-39-646210-320А-440DC-1600А-НР127AC-ВКС | Контактор | ВА57-39 | 4604 | KONTAKTOR MCCB HISTORIC NON ADJUSTABLE | PL1 | 1 | ШТ | Под заказ T2 | Сертифицировано | 2022-11-06 | 16915 |  | 20298 |  |  | 7 | 9.0625 | 250 | 145 | 250 |  | Дистрибьюторская / Складская - Историческая
L630-4106 | ВА57-39-646210-320А-440DC-2000А-НР127AC-ВКС | ВА57-39-646210-320А-440DC-2000А-НР127AC-ВКС | Контактор | ВА57-39 | 4604 | KONTAKTOR MCCB HISTORIC NON ADJUSTABLE | PL1 | 1 | ШТ | Под заказ T2 | Сертифицировано | 2022-11-06 | 16915 |  | 20298 |  |  | 7 | 9.0625 | 250 | 145 | 250 |  | Дистрибьюторская / Складская - Историческая
L630-4107 | ВА57-39-646210-320А-440DC-2500А-НР127AC-ВКС | ВА57-39-646210-320А-440DC-2500А-НР127AC-ВКС | Контактор | ВА57-39 | 4604 | KONTAKTOR MCCB HISTORIC NON ADJUSTABLE | PL1 | 1 | ШТ | Под заказ T2 | Сертифицировано | 2022-11-06 | 16915 |  | 20298 |  |  | 7 | 9.0625 | 250 | 145 | 250 |  | Дистрибьюторская / Складская - Историческая
L630-4108 | ВА57-39-646210-320А-440DC-3200А-НР127AC-ВКС | ВА57-39-646210-320А-440DC-3200А-НР127AC-ВКС | Контактор | ВА57-39 | 4604 | KONTAKTOR MCCB HISTORIC NON ADJUSTABLE | PL1 | 1 | ШТ | Под заказ T2 | Сертифицировано | 2022-11-06 | 16915 |  | 20298 |  |  | 7 | 9.0625 | 250 | 145 | 250 |  | Дистрибьюторская / Складская - Историческая
L630-4109 | ВА57-39-646210-400А-440DC-1250А-НР127AC-ВКС | ВА57-39-646210-400А-440DC-1250А-НР127AC-ВКС | Контактор | ВА57-39 | 4604 | KONTAKTOR MCCB HISTORIC NON ADJUSTABLE | PL1 | 1 | ШТ | Под заказ T2 | Сертифицировано | 2022-11-06 | 16915 |  | 20298 |  |  | 7 | 9.0625 | 250 | 145 | 250 |  | Дистрибьюторская / Складская - Историческая
L630-4110 | ВА57-39-646210-400А-440DC-1600А-НР127AC-ВКС | ВА57-39-646210-400А-440DC-1600А-НР127AC-ВКС | Контактор | ВА57-39 | 4604 | KONTAKTOR MCCB HISTORIC NON ADJUSTABLE | PL1 | 1 | ШТ | Под заказ T2 | Сертифицировано | 2022-11-06 | 16915 |  | 20298 |  |  | 7 | 9.0625 | 250 | 145 | 250 |  | Дистрибьюторская / Складская - Историческая
L630-4111 | ВА57-39-646210-400А-440DC-2000А-НР127AC-ВКС | ВА57-39-646210-400А-440DC-2000А-НР127AC-ВКС | Контактор | ВА57-39 | 4604 | KONTAKTOR MCCB HISTORIC NON ADJUSTABLE | PL1 | 1 | ШТ | Под заказ T2 | Сертифицировано | 2022-11-06 | 16915 |  | 20298 |  |  | 7 | 9.0625 | 250 | 145 | 250 |  | Дистрибьюторская / Складская - Историческая
L630-4112 | ВА57-39-646210-400А-440DC-2500А-НР127AC-ВКС | ВА57-39-646210-400А-440DC-2500А-НР127AC-ВКС | Контактор | ВА57-39 | 4604 | KONTAKTOR MCCB HISTORIC NON ADJUSTABLE | PL1 | 1 | ШТ | Под заказ T2 | Сертифицировано | 2022-11-06 | 16915 |  | 20298 |  |  | 7 | 9.0625 | 250 | 145 | 250 |  | Дистрибьюторская / Складская - Историческая
L630-4113 | ВА57-39-646210-400А-440DC-4000А-НР127AC-ВКС | ВА57-39-646210-400А-440DC-4000А-НР127AC-ВКС | Контактор | ВА57-39 | 4604 | KONTAKTOR MCCB HISTORIC NON ADJUSTABLE | PL1 | 1 | ШТ | Под заказ T2 | Сертифицировано | 2022-11-06 | 16915 |  | 20298 |  |  | 7 | 9.0625 | 250 | 145 | 250 |  | Дистрибьюторская / Складская - Историческая
L630-4114 | ВА57-39-646210-500А-440DC-1600А-НР127AC-ВКС | ВА57-39-646210-500А-440DC-1600А-НР127AC-ВКС | Контактор | ВА57-39 | 4604 | KONTAKTOR MCCB HISTORIC NON ADJUSTABLE | PL1 | 1 | ШТ | Под заказ T2 | Сертифицировано | 2022-11-06 | 17772 |  | 21326.4 |  |  | 7 | 9.0625 | 250 | 145 | 250 |  | Дистрибьюторская / Складская - Историческая
L630-4115 | ВА57-39-646210-500А-440DC-2000А-НР127AC-ВКС | ВА57-39-646210-500А-440DC-2000А-НР127AC-ВКС | Контактор | ВА57-39 | 4604 | KONTAKTOR MCCB HISTORIC NON ADJUSTABLE | PL1 | 1 | ШТ | Под заказ T2 | Сертифицировано | 2022-11-06 | 17772 |  | 21326.4 |  |  | 7 | 9.0625 | 250 | 145 | 250 |  | Дистрибьюторская / Складская - Историческая
L630-4116 | ВА57-39-646210-500А-440DC-2500А-НР127AC-ВКС | ВА57-39-646210-500А-440DC-2500А-НР127AC-ВКС | Контактор | ВА57-39 | 4604 | KONTAKTOR MCCB HISTORIC NON ADJUSTABLE | PL1 | 1 | ШТ | Под заказ T2 | Сертифицировано | 2022-11-06 | 17772 |  | 21326.4 |  |  | 7 | 9.0625 | 250 | 145 | 250 |  | Дистрибьюторская / Складская - Историческая
L630-4117 | ВА57-39-646210-500А-440DC-3000А-НР127AC-ВКС | ВА57-39-646210-500А-440DC-3000А-НР127AC-ВКС | Контактор | ВА57-39 | 4604 | KONTAKTOR MCCB HISTORIC NON ADJUSTABLE | PL1 | 1 | ШТ | Под заказ T2 | Сертифицировано | 2022-11-06 | 17772 |  | 21326.4 |  |  | 7 | 9.0625 | 250 | 145 | 250 |  | Дистрибьюторская / Складская - Историческая
L630-4118 | ВА57-39-646210-500А-440DC-5000А-НР127AC-ВКС | ВА57-39-646210-500А-440DC-5000А-НР127AC-ВКС | Контактор | ВА57-39 | 4604 | KONTAKTOR MCCB HISTORIC NON ADJUSTABLE | PL1 | 1 | ШТ | Под заказ T2 | Сертифицировано | 2022-11-06 | 17772 |  | 21326.4 |  |  | 7 | 9.0625 | 250 | 145 | 250 |  | Дистрибьюторская / Складская - Историческая
L630-4119 | ВА57-39-646210-630А-440DC-2000А-НР127AC-ВКС | ВА57-39-646210-630А-440DC-2000А-НР127AC-ВКС | Контактор | ВА57-39 | 4604 | KONTAKTOR MCCB HISTORIC NON ADJUSTABLE | PL1 | 1 | ШТ | Под заказ T2 | Сертифицировано | 2022-11-06 | 17772 |  | 21326.4 |  |  | 7 | 9.0625 | 250 | 145 | 250 |  | Дистрибьюторская / Складская - Историческая
L630-4120 | ВА57-39-646210-630А-440DC-2500А-НР127AC-ВКС | ВА57-39-646210-630А-440DC-2500А-НР127AC-ВКС | Контактор | ВА57-39 | 4604 | KONTAKTOR MCCB HISTORIC NON ADJUSTABLE | PL1 | 1 | ШТ | Под заказ T2 | Сертифицировано | 2022-11-06 | 17772 |  | 21326.4 |  |  | 7 | 9.0625 | 250 | 145 | 250 |  | Дистрибьюторская / Складская - Историческая
L630-4121 | ВА57-39-646210-630А-440DC-3200А-НР127AC-ВКС | ВА57-39-646210-630А-440DC-3200А-НР127AC-ВКС | Контактор | ВА57-39 | 4604 | KONTAKTOR MCCB HISTORIC NON ADJUSTABLE | PL1 | 1 | ШТ | Под заказ T2 | Сертифицировано | 2022-11-06 | 17772 |  | 21326.4 |  |  | 7 | 9.0625 | 250 | 145 | 250 |  | Дистрибьюторская / Складская - Историческая
L630-4122 | ВА57-39-646210-630А-440DC-4000А-НР127AC-ВКС | ВА57-39-646210-630А-440DC-4000А-НР127AC-ВКС | Контактор | ВА57-39 | 4604 | KONTAKTOR MCCB HISTORIC NON ADJUSTABLE | PL1 | 1 | ШТ | Под заказ T2 | Сертифицировано | 2022-11-06 | 17772 |  | 21326.4 |  |  | 7 | 9.0625 | 250 | 145 | 250 |  | Дистрибьюторская / Складская - Историческая
L630-4123 | ВА57-39-646210-630А-440DC-5000А-НР127AC-ВКС | ВА57-39-646210-630А-440DC-5000А-НР127AC-ВКС | Контактор | ВА57-39 | 4604 | KONTAKTOR MCCB HISTORIC NON ADJUSTABLE | PL1 | 1 | ШТ | Под заказ T2 | Сертифицировано | 2022-11-06 | 17772 |  | 21326.4 |  |  | 7 | 9.0625 | 250 | 145 | 250 |  | Дистрибьюторская / Складская - Историческая
L630-4124 | ВА57-39-636210-630А-440DC-1600А-НР127AC-ВКС | ВА57-39-636210-630А-440DC-1600А-НР127AC-ВКС | Контактор | ВА57-39 | 4604 | KONTAKTOR MCCB HISTORIC NON ADJUSTABLE | PL1 | 1 | ШТ | Под заказ T2 | Сертифицировано | 2022-11-06 | 17061 |  | 20473.2 |  |  | 7 | 9.0625 | 250 | 145 | 250 |  | Дистрибьюторская / Складская - Историческая
L630-4125 | ВА57-39-636210-630А-440DC-2000А-НР127AC-ВКС | ВА57-39-636210-630А-440DC-2000А-НР127AC-ВКС | Контактор | ВА57-39 | 4604 | KONTAKTOR MCCB HISTORIC NON ADJUSTABLE | PL1 | 1 | ШТ | Под заказ T2 | Сертифицировано | 2022-11-06 | 17061 |  | 20473.2 |  |  | 7 | 9.0625 | 250 | 145 | 250 |  | Дистрибьюторская / Складская - Историческая
L630-4126 | ВА57-39-636210-630А-440DC-2500А-НР127AC-ВКС | ВА57-39-636210-630А-440DC-2500А-НР127AC-ВКС | Контактор | ВА57-39 | 4604 | KONTAKTOR MCCB HISTORIC NON ADJUSTABLE | PL1 | 1 | ШТ | Под заказ T2 | Сертифицировано | 2022-11-06 | 17061 |  | 20473.2 |  |  | 7 | 9.0625 | 250 | 145 | 250 |  | Дистрибьюторская / Складская - Историческая
L630-4127 | ВА57-39-636210-630А-440DC-3200А-НР127AC-ВКС | ВА57-39-636210-630А-440DC-3200А-НР127AC-ВКС | Контактор | ВА57-39 | 4604 | KONTAKTOR MCCB HISTORIC NON ADJUSTABLE | PL1 | 1 | ШТ | Под заказ T2 | Сертифицировано | 2022-11-06 | 17061 |  | 20473.2 |  |  | 7 | 9.0625 | 250 | 145 | 250 |  | Дистрибьюторская / Складская - Историческая
L630-4128 | ВА57-39-636210-630А-440DC-4000А-НР127AC-ВКС | ВА57-39-636210-630А-440DC-4000А-НР127AC-ВКС | Контактор | ВА57-39 | 4604 | KONTAKTOR MCCB HISTORIC NON ADJUSTABLE | PL1 | 1 | ШТ | Под заказ T2 | Сертифицировано | 2022-11-06 | 17061 |  | 20473.2 |  |  | 7 | 9.0625 | 250 | 145 | 250 |  | Дистрибьюторская / Складская - Историческая
L630-4129 | ВА57-39-846210-250А-220DC-1250А-НР230AC-ВКС | ВА57-39-846210-250А-220DC-1250А-НР230AC-ВКС | Контактор | ВА57-39 | 4604 | KONTAKTOR MCCB HISTORIC NON ADJUSTABLE | PL1 | 1 | ШТ | Под заказ T2 | Сертифицировано | 2022-11-06 | 16915 |  | 20298 |  |  | 7 | 9.0625 | 250 | 145 | 250 |  | Дистрибьюторская / Складская - Историческая
L630-4130 | ВА57-39-846210-250А-220DC-1600А-НР230AC-ВКС | ВА57-39-846210-250А-220DC-1600А-НР230AC-ВКС | Контактор | ВА57-39 | 4604 | KONTAKTOR MCCB HISTORIC NON ADJUSTABLE | PL1 | 1 | ШТ | Под заказ T2 | Сертифицировано | 2022-11-06 | 16915 |  | 20298 |  |  | 7 | 9.0625 | 250 | 145 | 250 |  | Дистрибьюторская / Складская - Историческая
L630-4131 | ВА57-39-846210-250А-220DC-2500А-НР230AC-ВКС | ВА57-39-846210-250А-220DC-2500А-НР230AC-ВКС | Контактор | ВА57-39 | 4604 | KONTAKTOR MCCB HISTORIC NON ADJUSTABLE | PL1 | 1 | ШТ | Под заказ T2 | Сертифицировано | 2022-11-06 | 16915 |  | 20298 |  |  | 7 | 9.0625 | 250 | 145 | 250 |  | Дистрибьюторская / Складская - Историческая
L630-4132 | ВА57-39-846210-320А-220DC-1250А-НР230AC-ВКС | ВА57-39-846210-320А-220DC-1250А-НР230AC-ВКС | Контактор | ВА57-39 | 4604 | KONTAKTOR MCCB HISTORIC NON ADJUSTABLE | PL1 | 1 | ШТ | Под заказ T2 | Сертифицировано | 2022-11-06 | 16915 |  | 20298 |  |  | 7 | 9.0625 | 250 | 145 | 250 |  | Дистрибьюторская / Складская - Историческая
L630-4133 | ВА57-39-846210-320А-220DC-1600А-НР230AC-ВКС | ВА57-39-846210-320А-220DC-1600А-НР230AC-ВКС | Контактор | ВА57-39 | 4604 | KONTAKTOR MCCB HISTORIC NON ADJUSTABLE | PL1 | 1 | ШТ | Под заказ T2 | Сертифицировано | 2022-11-06 | 16915 |  | 20298 |  |  | 7 | 9.0625 | 250 | 145 | 250 |  | Дистрибьюторская / Складская - Историческая
L630-4134 | ВА57-39-846210-320А-220DC-2000А-НР230AC-ВКС | ВА57-39-846210-320А-220DC-2000А-НР230AC-ВКС | Контактор | ВА57-39 | 4604 | KONTAKTOR MCCB HISTORIC NON ADJUSTABLE | PL1 | 1 | ШТ | Под заказ T2 | Сертифицировано | 2022-11-06 | 16915 |  | 20298 |  |  | 7 | 9.0625 | 250 | 145 | 250 |  | Дистрибьюторская / Складская - Историческая
L630-4135 | ВА57-39-846210-320А-220DC-2500А-НР230AC-ВКС | ВА57-39-846210-320А-220DC-2500А-НР230AC-ВКС | Контактор | ВА57-39 | 4604 | KONTAKTOR MCCB HISTORIC NON ADJUSTABLE | PL1 | 1 | ШТ | Под заказ T2 | Сертифицировано | 2022-11-06 | 16915 |  | 20298 |  |  | 7 | 9.0625 | 250 | 145 | 250 |  | Дистрибьюторская / Складская - Историческая
L630-4136 | ВА57-39-846210-320А-220DC-3200А-НР230AC-ВКС | ВА57-39-846210-320А-220DC-3200А-НР230AC-ВКС | Контактор | ВА57-39 | 4604 | KONTAKTOR MCCB HISTORIC NON ADJUSTABLE | PL1 | 1 | ШТ | Под заказ T2 | Сертифицировано | 2022-11-06 | 16915 |  | 20298 |  |  | 7 | 9.0625 | 250 | 145 | 250 |  | Дистрибьюторская / Складская - Историческая
L630-4137 | ВА57-39-846210-400А-220DC-1250А-НР230AC-ВКС | ВА57-39-846210-400А-220DC-1250А-НР230AC-ВКС | Контактор | ВА57-39 | 4604 | KONTAKTOR MCCB HISTORIC NON ADJUSTABLE | PL1 | 1 | ШТ | Под заказ T2 | Сертифицировано | 2022-11-06 | 16915 |  | 20298 |  |  | 7 | 9.0625 | 250 | 145 | 250 |  | Дистрибьюторская / Складская - Историческая
L630-4138 | ВА57-39-846210-400А-220DC-1600А-НР230AC-ВКС | ВА57-39-846210-400А-220DC-1600А-НР230AC-ВКС | Контактор | ВА57-39 | 4604 | KONTAKTOR MCCB HISTORIC NON ADJUSTABLE | PL1 | 1 | ШТ | Под заказ T2 | Сертифицировано | 2022-11-06 | 16915 |  | 20298 |  |  | 7 | 9.0625 | 250 | 145 | 250 |  | Дистрибьюторская / Складская - Историческая
L630-4139 | ВА57-39-846210-400А-220DC-2000А-НР230AC-ВКС | ВА57-39-846210-400А-220DC-2000А-НР230AC-ВКС | Контактор | ВА57-39 | 4604 | KONTAKTOR MCCB HISTORIC NON ADJUSTABLE | PL1 | 1 | ШТ | Под заказ T2 | Сертифицировано | 2022-11-06 | 16915 |  | 20298 |  |  | 7 | 9.0625 | 250 | 145 | 250 |  | Дистрибьюторская / Складская - Историческая
L630-4140 | ВА57-39-846210-400А-220DC-2500А-НР230AC-ВКС | ВА57-39-846210-400А-220DC-2500А-НР230AC-ВКС | Контактор | ВА57-39 | 4604 | KONTAKTOR MCCB HISTORIC NON ADJUSTABLE | PL1 | 1 | ШТ | Под заказ T2 | Сертифицировано | 2022-11-06 | 16915 |  | 20298 |  |  | 7 | 9.0625 | 250 | 145 | 250 |  | Дистрибьюторская / Складская - Историческая
L630-4141 | ВА57-39-846210-400А-220DC-4000А-НР230AC-ВКС | ВА57-39-846210-400А-220DC-4000А-НР230AC-ВКС | Контактор | ВА57-39 | 4604 | KONTAKTOR MCCB HISTORIC NON ADJUSTABLE | PL1 | 1 | ШТ | Под заказ T2 | Сертифицировано | 2022-11-06 | 16915 |  | 20298 |  |  | 7 | 9.0625 | 250 | 145 | 250 |  | Дистрибьюторская / Складская - Историческая
L630-4142 | ВА57-39-846210-500А-220DC-1600А-НР230AC-ВКС | ВА57-39-846210-500А-220DC-1600А-НР230AC-ВКС | Контактор | ВА57-39 | 4604 | KONTAKTOR MCCB HISTORIC NON ADJUSTABLE | PL1 | 1 | ШТ | Под заказ T2 | Сертифицировано | 2022-11-06 | 18117 |  | 21740.4 |  |  | 7 | 9.0625 | 250 | 145 | 250 |  | Дистрибьюторская / Складская - Историческая
L630-4143 | ВА57-39-846210-500А-220DC-2000А-НР230AC-ВКС | ВА57-39-846210-500А-220DC-2000А-НР230AC-ВКС | Контактор | ВА57-39 | 4604 | KONTAKTOR MCCB HISTORIC NON ADJUSTABLE | PL1 | 1 | ШТ | Под заказ T2 | Сертифицировано | 2022-11-06 | 18117 |  | 21740.4 |  |  | 7 | 9.0625 | 250 | 145 | 250 |  | Дистрибьюторская / Складская - Историческая
L630-4144 | ВА57-39-846210-500А-220DC-2500А-НР230AC-ВКС | ВА57-39-846210-500А-220DC-2500А-НР230AC-ВКС | Контактор | ВА57-39 | 4604 | KONTAKTOR MCCB HISTORIC NON ADJUSTABLE | PL1 | 1 | ШТ | Под заказ T2 | Сертифицировано | 2022-11-06 | 18117 |  | 21740.4 |  |  | 7 | 9.0625 | 250 | 145 | 250 |  | Дистрибьюторская / Складская - Историческая
L630-4145 | ВА57-39-846210-500А-220DC-3000А-НР230AC-ВКС | ВА57-39-846210-500А-220DC-3000А-НР230AC-ВКС | Контактор | ВА57-39 | 4604 | KONTAKTOR MCCB HISTORIC NON ADJUSTABLE | PL1 | 1 | ШТ | Под заказ T2 | Сертифицировано | 2022-11-06 | 18117 |  | 21740.4 |  |  | 7 | 9.0625 | 250 | 145 | 250 |  | Дистрибьюторская / Складская - Историческая
L630-4146 | ВА57-39-846210-500А-220DC-5000А-НР230AC-ВКС | ВА57-39-846210-500А-220DC-5000А-НР230AC-ВКС | Контактор | ВА57-39 | 4604 | KONTAKTOR MCCB HISTORIC NON ADJUSTABLE | PL1 | 1 | ШТ | Под заказ T2 | Сертифицировано | 2022-11-06 | 18117 |  | 21740.4 |  |  | 7 | 9.0625 | 250 | 145 | 250 |  | Дистрибьюторская / Складская - Историческая
L630-4147 | ВА57-39-846210-630А-220DC-2000А-НР230AC-ВКС | ВА57-39-846210-630А-220DC-2000А-НР230AC-ВКС | Контактор | ВА57-39 | 4604 | KONTAKTOR MCCB HISTORIC NON ADJUSTABLE | PL1 | 1 | ШТ | Под заказ T2 | Сертифицировано | 2022-11-06 | 18117 |  | 21740.4 |  |  | 7 | 9.0625 | 250 | 145 | 250 |  | Дистрибьюторская / Складская - Историческая
L630-4148 | ВА57-39-846210-630А-220DC-2500А-НР230AC-ВКС | ВА57-39-846210-630А-220DC-2500А-НР230AC-ВКС | Контактор | ВА57-39 | 4604 | KONTAKTOR MCCB HISTORIC NON ADJUSTABLE | PL1 | 1 | ШТ | Под заказ T2 | Сертифицировано | 2022-11-06 | 18117 |  | 21740.4 |  |  | 7 | 9.0625 | 250 | 145 | 250 |  | Дистрибьюторская / Складская - Историческая
L630-4149 | ВА57-39-846210-630А-220DC-3200А-НР230AC-ВКС | ВА57-39-846210-630А-220DC-3200А-НР230AC-ВКС | Контактор | ВА57-39 | 4604 | KONTAKTOR MCCB HISTORIC NON ADJUSTABLE | PL1 | 1 | ШТ | Под заказ T2 | Сертифицировано | 2022-11-06 | 18117 |  | 21740.4 |  |  | 7 | 9.0625 | 250 | 145 | 250 |  | Дистрибьюторская / Складская - Историческая
L630-4150 | ВА57-39-846210-630А-220DC-4000А-НР230AC-ВКС | ВА57-39-846210-630А-220DC-4000А-НР230AC-ВКС | Контактор | ВА57-39 | 4604 | KONTAKTOR MCCB HISTORIC NON ADJUSTABLE | PL1 | 1 | ШТ | Под заказ T2 | Сертифицировано | 2022-11-06 | 18117 |  | 21740.4 |  |  | 7 | 9.0625 | 250 | 145 | 250 |  | Дистрибьюторская / Складская - Историческая
L630-4151 | ВА57-39-846210-630А-220DC-5000А-НР230AC-ВКС | ВА57-39-846210-630А-220DC-5000А-НР230AC-ВКС | Контактор | ВА57-39 | 4604 | KONTAKTOR MCCB HISTORIC NON ADJUSTABLE | PL1 | 1 | ШТ | Под заказ T2 | Сертифицировано | 2022-11-06 | 18117 |  | 21740.4 |  |  | 7 | 9.0625 | 250 | 145 | 250 |  | Дистрибьюторская / Складская - Историческая
L630-4152 | ВА57-39-836210-630А-220DC-1600А-НР230AC-ВКС | ВА57-39-836210-630А-220DC-1600А-НР230AC-ВКС | Контактор | ВА57-39 | 4604 | KONTAKTOR MCCB HISTORIC NON ADJUSTABLE | PL1 | 1 | ШТ | Под заказ T2 | Сертифицировано | 2022-11-06 | 17392 |  | 20870.4 |  |  | 7 | 9.0625 | 250 | 145 | 250 |  | Дистрибьюторская / Складская - Историческая
L630-4153 | ВА57-39-836210-630А-220DC-2000А-НР230AC-ВКС | ВА57-39-836210-630А-220DC-2000А-НР230AC-ВКС | Контактор | ВА57-39 | 4604 | KONTAKTOR MCCB HISTORIC NON ADJUSTABLE | PL1 | 1 | ШТ | Под заказ T2 | Сертифицировано | 2022-11-06 | 17392 |  | 20870.4 |  |  | 7 | 9.0625 | 250 | 145 | 250 |  | Дистрибьюторская / Складская - Историческая
L630-4154 | ВА57-39-836210-630А-220DC-2500А-НР230AC-ВКС | ВА57-39-836210-630А-220DC-2500А-НР230AC-ВКС | Контактор | ВА57-39 | 4604 | KONTAKTOR MCCB HISTORIC NON ADJUSTABLE | PL1 | 1 | ШТ | Под заказ T2 | Сертифицировано | 2022-11-06 | 17392 |  | 20870.4 |  |  | 7 | 9.0625 | 250 | 145 | 250 |  | Дистрибьюторская / Складская - Историческая
L630-4155 | ВА57-39-836210-630А-220DC-3200А-НР230AC-ВКС | ВА57-39-836210-630А-220DC-3200А-НР230AC-ВКС | Контактор | ВА57-39 | 4604 | KONTAKTOR MCCB HISTORIC NON ADJUSTABLE | PL1 | 1 | ШТ | Под заказ T2 | Сертифицировано | 2022-11-06 | 17392 |  | 20870.4 |  |  | 7 | 9.0625 | 250 | 145 | 250 |  | Дистрибьюторская / Складская - Историческая
L630-4156 | ВА57-39-836210-630А-220DC-4000А-НР230AC-ВКС | ВА57-39-836210-630А-220DC-4000А-НР230AC-ВКС | Контактор | ВА57-39 | 4604 | KONTAKTOR MCCB HISTORIC NON ADJUSTABLE | PL1 | 1 | ШТ | Под заказ T2 | Сертифицировано | 2022-11-06 | 17392 |  | 20870.4 |  |  | 7 | 9.0625 | 250 | 145 | 250 |  | Дистрибьюторская / Складская - Историческая
L630-4157 | ВА57-39-646210-250А-440DC-1250А-НР230AC-ВКС | ВА57-39-646210-250А-440DC-1250А-НР230AC-ВКС | Контактор | ВА57-39 | 4604 | KONTAKTOR MCCB HISTORIC NON ADJUSTABLE | PL1 | 1 | ШТ | Под заказ T2 | Сертифицировано | 2022-11-06 | 16915 |  | 20298 |  |  | 7 | 9.0625 | 250 | 145 | 250 |  | Дистрибьюторская / Складская - Историческая
L630-4158 | ВА57-39-646210-250А-440DC-1600А-НР230AC-ВКС | ВА57-39-646210-250А-440DC-1600А-НР230AC-ВКС | Контактор | ВА57-39 | 4604 | KONTAKTOR MCCB HISTORIC NON ADJUSTABLE | PL1 | 1 | ШТ | Под заказ T2 | Сертифицировано | 2022-11-06 | 16915 |  | 20298 |  |  | 7 | 9.0625 | 250 | 145 | 250 |  | Дистрибьюторская / Складская - Историческая
L630-4159 | ВА57-39-646210-250А-440DC-2500А-НР230AC-ВКС | ВА57-39-646210-250А-440DC-2500А-НР230AC-ВКС | Контактор | ВА57-39 | 4604 | KONTAKTOR MCCB HISTORIC NON ADJUSTABLE | PL1 | 1 | ШТ | Под заказ T2 | Сертифицировано | 2022-11-06 | 16915 |  | 20298 |  |  | 7 | 9.0625 | 250 | 145 | 250 |  | Дистрибьюторская / Складская - Историческая
L630-4160 | ВА57-39-646210-320А-440DC-1250А-НР230AC-ВКС | ВА57-39-646210-320А-440DC-1250А-НР230AC-ВКС | Контактор | ВА57-39 | 4604 | KONTAKTOR MCCB HISTORIC NON ADJUSTABLE | PL1 | 1 | ШТ | Под заказ T2 | Сертифицировано | 2022-11-06 | 16915 |  | 20298 |  |  | 7 | 9.0625 | 250 | 145 | 250 |  | Дистрибьюторская / Складская - Историческая
L630-4161 | ВА57-39-646210-320А-440DC-1600А-НР230AC-ВКС | ВА57-39-646210-320А-440DC-1600А-НР230AC-ВКС | Контактор | ВА57-39 | 4604 | KONTAKTOR MCCB HISTORIC NON ADJUSTABLE | PL1 | 1 | ШТ | Под заказ T2 | Сертифицировано | 2022-11-06 | 16915 |  | 20298 |  |  | 7 | 9.0625 | 250 | 145 | 250 |  | Дистрибьюторская / Складская - Историческая
L630-4162 | ВА57-39-646210-320А-440DC-2000А-НР230AC-ВКС | ВА57-39-646210-320А-440DC-2000А-НР230AC-ВКС | Контактор | ВА57-39 | 4604 | KONTAKTOR MCCB HISTORIC NON ADJUSTABLE | PL1 | 1 | ШТ | Под заказ T2 | Сертифицировано | 2022-11-06 | 16915 |  | 20298 |  |  | 7 | 9.0625 | 250 | 145 | 250 |  | Дистрибьюторская / Складская - Историческая
L630-4163 | ВА57-39-646210-320А-440DC-2500А-НР230AC-ВКС | ВА57-39-646210-320А-440DC-2500А-НР230AC-ВКС | Контактор | ВА57-39 | 4604 | KONTAKTOR MCCB HISTORIC NON ADJUSTABLE | PL1 | 1 | ШТ | Под заказ T2 | Сертифицировано | 2022-11-06 | 16915 |  | 20298 |  |  | 7 | 9.0625 | 250 | 145 | 250 |  | Дистрибьюторская / Складская - Историческая
L630-4164 | ВА57-39-646210-320А-440DC-3200А-НР230AC-ВКС | ВА57-39-646210-320А-440DC-3200А-НР230AC-ВКС | Контактор | ВА57-39 | 4604 | KONTAKTOR MCCB HISTORIC NON ADJUSTABLE | PL1 | 1 | ШТ | Под заказ T2 | Сертифицировано | 2022-11-06 | 16915 |  | 20298 |  |  | 7 | 9.0625 | 250 | 145 | 250 |  | Дистрибьюторская / Складская - Историческая
L630-4165 | ВА57-39-646210-400А-440DC-1250А-НР230AC-ВКС | ВА57-39-646210-400А-440DC-1250А-НР230AC-ВКС | Контактор | ВА57-39 | 4604 | KONTAKTOR MCCB HISTORIC NON ADJUSTABLE | PL1 | 1 | ШТ | Под заказ T2 | Сертифицировано | 2022-11-06 | 16915 |  | 20298 |  |  | 7 | 9.0625 | 250 | 145 | 250 |  | Дистрибьюторская / Складская - Историческая
L630-4166 | ВА57-39-646210-400А-440DC-1600А-НР230AC-ВКС | ВА57-39-646210-400А-440DC-1600А-НР230AC-ВКС | Контактор | ВА57-39 | 4604 | KONTAKTOR MCCB HISTORIC NON ADJUSTABLE | PL1 | 1 | ШТ | Под заказ T2 | Сертифицировано | 2022-11-06 | 16915 |  | 20298 |  |  | 7 | 9.0625 | 250 | 145 | 250 |  | Дистрибьюторская / Складская - Историческая
L630-4167 | ВА57-39-646210-400А-440DC-2000А-НР230AC-ВКС | ВА57-39-646210-400А-440DC-2000А-НР230AC-ВКС | Контактор | ВА57-39 | 4604 | KONTAKTOR MCCB HISTORIC NON ADJUSTABLE | PL1 | 1 | ШТ | Под заказ T2 | Сертифицировано | 2022-11-06 | 16915 |  | 20298 |  |  | 7 | 9.0625 | 250 | 145 | 250 |  | Дистрибьюторская / Складская - Историческая
L630-4168 | ВА57-39-646210-400А-440DC-2500А-НР230AC-ВКС | ВА57-39-646210-400А-440DC-2500А-НР230AC-ВКС | Контактор | ВА57-39 | 4604 | KONTAKTOR MCCB HISTORIC NON ADJUSTABLE | PL1 | 1 | ШТ | Под заказ T2 | Сертифицировано | 2022-11-06 | 16915 |  | 20298 |  |  | 7 | 9.0625 | 250 | 145 | 250 |  | Дистрибьюторская / Складская - Историческая
L630-4169 | ВА57-39-646210-400А-440DC-4000А-НР230AC-ВКС | ВА57-39-646210-400А-440DC-4000А-НР230AC-ВКС | Контактор | ВА57-39 | 4604 | KONTAKTOR MCCB HISTORIC NON ADJUSTABLE | PL1 | 1 | ШТ | Под заказ T2 | Сертифицировано | 2022-11-06 | 16915 |  | 20298 |  |  | 7 | 9.0625 | 250 | 145 | 250 |  | Дистрибьюторская / Складская - Историческая
L630-4170 | ВА57-39-646210-500А-440DC-1600А-НР230AC-ВКС | ВА57-39-646210-500А-440DC-1600А-НР230AC-ВКС | Контактор | ВА57-39 | 4604 | KONTAKTOR MCCB HISTORIC NON ADJUSTABLE | PL1 | 1 | ШТ | Под заказ T2 | Сертифицировано | 2022-11-06 | 17772 |  | 21326.4 |  |  | 7 | 9.0625 | 250 | 145 | 250 |  | Дистрибьюторская / Складская - Историческая
L630-4171 | ВА57-39-646210-500А-440DC-2000А-НР230AC-ВКС | ВА57-39-646210-500А-440DC-2000А-НР230AC-ВКС | Контактор | ВА57-39 | 4604 | KONTAKTOR MCCB HISTORIC NON ADJUSTABLE | PL1 | 1 | ШТ | Под заказ T2 | Сертифицировано | 2022-11-06 | 17772 |  | 21326.4 |  |  | 7 | 9.0625 | 250 | 145 | 250 |  | Дистрибьюторская / Складская - Историческая
L630-4172 | ВА57-39-646210-500А-440DC-2500А-НР230AC-ВКС | ВА57-39-646210-500А-440DC-2500А-НР230AC-ВКС | Контактор | ВА57-39 | 4604 | KONTAKTOR MCCB HISTORIC NON ADJUSTABLE | PL1 | 1 | ШТ | Под заказ T2 | Сертифицировано | 2022-11-06 | 17772 |  | 21326.4 |  |  | 7 | 9.0625 | 250 | 145 | 250 |  | Дистрибьюторская / Складская - Историческая
L630-4173 | ВА57-39-646210-500А-440DC-3000А-НР230AC-ВКС | ВА57-39-646210-500А-440DC-3000А-НР230AC-ВКС | Контактор | ВА57-39 | 4604 | KONTAKTOR MCCB HISTORIC NON ADJUSTABLE | PL1 | 1 | ШТ | Под заказ T2 | Сертифицировано | 2022-11-06 | 17772 |  | 21326.4 |  |  | 7 | 9.0625 | 250 | 145 | 250 |  | Дистрибьюторская / Складская - Историческая
L630-4174 | ВА57-39-646210-500А-440DC-5000А-НР230AC-ВКС | ВА57-39-646210-500А-440DC-5000А-НР230AC-ВКС | Контактор | ВА57-39 | 4604 | KONTAKTOR MCCB HISTORIC NON ADJUSTABLE | PL1 | 1 | ШТ | Под заказ T2 | Сертифицировано | 2022-11-06 | 17772 |  | 21326.4 |  |  | 7 | 9.0625 | 250 | 145 | 250 |  | Дистрибьюторская / Складская - Историческая
L630-4175 | ВА57-39-646210-630А-440DC-2000А-НР230AC-ВКС | ВА57-39-646210-630А-440DC-2000А-НР230AC-ВКС | Контактор | ВА57-39 | 4604 | KONTAKTOR MCCB HISTORIC NON ADJUSTABLE | PL1 | 1 | ШТ | Под заказ T2 | Сертифицировано | 2022-11-06 | 17772 |  | 21326.4 |  |  | 7 | 9.0625 | 250 | 145 | 250 |  | Дистрибьюторская / Складская - Историческая
L630-4176 | ВА57-39-646210-630А-440DC-2500А-НР230AC-ВКС | ВА57-39-646210-630А-440DC-2500А-НР230AC-ВКС | Контактор | ВА57-39 | 4604 | KONTAKTOR MCCB HISTORIC NON ADJUSTABLE | PL1 | 1 | ШТ | Под заказ T2 | Сертифицировано | 2022-11-06 | 17772 |  | 21326.4 |  |  | 7 | 9.0625 | 250 | 145 | 250 |  | Дистрибьюторская / Складская - Историческая
L630-4177 | ВА57-39-646210-630А-440DC-3200А-НР230AC-ВКС | ВА57-39-646210-630А-440DC-3200А-НР230AC-ВКС | Контактор | ВА57-39 | 4604 | KONTAKTOR MCCB HISTORIC NON ADJUSTABLE | PL1 | 1 | ШТ | Под заказ T2 | Сертифицировано | 2022-11-06 | 17772 |  | 21326.4 |  |  | 7 | 9.0625 | 250 | 145 | 250 |  | Дистрибьюторская / Складская - Историческая
L630-4178 | ВА57-39-646210-630А-440DC-4000А-НР230AC-ВКС | ВА57-39-646210-630А-440DC-4000А-НР230AC-ВКС | Контактор | ВА57-39 | 4604 | KONTAKTOR MCCB HISTORIC NON ADJUSTABLE | PL1 | 1 | ШТ | Под заказ T2 | Сертифицировано | 2022-11-06 | 17772 |  | 21326.4 |  |  | 7 | 9.0625 | 250 | 145 | 250 |  | Дистрибьюторская / Складская - Историческая
L630-4179 | ВА57-39-646210-630А-440DC-5000А-НР230AC-ВКС | ВА57-39-646210-630А-440DC-5000А-НР230AC-ВКС | Контактор | ВА57-39 | 4604 | KONTAKTOR MCCB HISTORIC NON ADJUSTABLE | PL1 | 1 | ШТ | Под заказ T2 | Сертифицировано | 2022-11-06 | 17772 |  | 21326.4 |  |  | 7 | 9.0625 | 250 | 145 | 250 |  | Дистрибьюторская / Складская - Историческая
L630-4180 | ВА57-39-636210-630А-440DC-1600А-НР230AC-ВКС | ВА57-39-636210-630А-440DC-1600А-НР230AC-ВКС | Контактор | ВА57-39 | 4604 | KONTAKTOR MCCB HISTORIC NON ADJUSTABLE | PL1 | 1 | ШТ | Под заказ T2 | Сертифицировано | 2022-11-06 | 17061 |  | 20473.2 |  |  | 7 | 9.0625 | 250 | 145 | 250 |  | Дистрибьюторская / Складская - Историческая
L630-4181 | ВА57-39-636210-630А-440DC-2000А-НР230AC-ВКС | ВА57-39-636210-630А-440DC-2000А-НР230AC-ВКС | Контактор | ВА57-39 | 4604 | KONTAKTOR MCCB HISTORIC NON ADJUSTABLE | PL1 | 1 | ШТ | Под заказ T2 | Сертифицировано | 2022-11-06 | 17061 |  | 20473.2 |  |  | 7 | 9.0625 | 250 | 145 | 250 |  | Дистрибьюторская / Складская - Историческая
L630-4182 | ВА57-39-636210-630А-440DC-2500А-НР230AC-ВКС | ВА57-39-636210-630А-440DC-2500А-НР230AC-ВКС | Контактор | ВА57-39 | 4604 | KONTAKTOR MCCB HISTORIC NON ADJUSTABLE | PL1 | 1 | ШТ | Под заказ T2 | Сертифицировано | 2022-11-06 | 17061 |  | 20473.2 |  |  | 7 | 9.0625 | 250 | 145 | 250 |  | Дистрибьюторская / Складская - Историческая
L630-4183 | ВА57-39-636210-630А-440DC-3200А-НР230AC-ВКС | ВА57-39-636210-630А-440DC-3200А-НР230AC-ВКС | Контактор | ВА57-39 | 4604 | KONTAKTOR MCCB HISTORIC NON ADJUSTABLE | PL1 | 1 | ШТ | Под заказ T2 | Сертифицировано | 2022-11-06 | 17061 |  | 20473.2 |  |  | 7 | 9.0625 | 250 | 145 | 250 |  | Дистрибьюторская / Складская - Историческая
L630-4184 | ВА57-39-636210-630А-440DC-4000А-НР230AC-ВКС | ВА57-39-636210-630А-440DC-4000А-НР230AC-ВКС | Контактор | ВА57-39 | 4604 | KONTAKTOR MCCB HISTORIC NON ADJUSTABLE | PL1 | 1 | ШТ | Под заказ T2 | Сертифицировано | 2022-11-06 | 17061 |  | 20473.2 |  |  | 7 | 9.0625 | 250 | 145 | 250 |  | Дистрибьюторская / Складская - Историческая
L630-4185 | ВА57-39-846210-250А-220DC-1250А-НР400AC-ВКС | ВА57-39-846210-250А-220DC-1250А-НР400AC-ВКС | Контактор | ВА57-39 | 4604 | KONTAKTOR MCCB HISTORIC NON ADJUSTABLE | PL1 | 1 | ШТ | Под заказ T2 | Сертифицировано | 2022-11-06 | 16915 |  | 20298 |  |  | 7 | 9.0625 | 250 | 145 | 250 |  | Дистрибьюторская / Складская - Историческая
L630-4186 | ВА57-39-846210-250А-220DC-1600А-НР400AC-ВКС | ВА57-39-846210-250А-220DC-1600А-НР400AC-ВКС | Контактор | ВА57-39 | 4604 | KONTAKTOR MCCB HISTORIC NON ADJUSTABLE | PL1 | 1 | ШТ | Под заказ T2 | Сертифицировано | 2022-11-06 | 16915 |  | 20298 |  |  | 7 | 9.0625 | 250 | 145 | 250 |  | Дистрибьюторская / Складская - Историческая
L630-4187 | ВА57-39-846210-250А-220DC-2500А-НР400AC-ВКС | ВА57-39-846210-250А-220DC-2500А-НР400AC-ВКС | Контактор | ВА57-39 | 4604 | KONTAKTOR MCCB HISTORIC NON ADJUSTABLE | PL1 | 1 | ШТ | Под заказ T2 | Сертифицировано | 2022-11-06 | 16915 |  | 20298 |  |  | 7 | 9.0625 | 250 | 145 | 250 |  | Дистрибьюторская / Складская - Историческая
L630-4188 | ВА57-39-846210-320А-220DC-1250А-НР400AC-ВКС | ВА57-39-846210-320А-220DC-1250А-НР400AC-ВКС | Контактор | ВА57-39 | 4604 | KONTAKTOR MCCB HISTORIC NON ADJUSTABLE | PL1 | 1 | ШТ | Под заказ T2 | Сертифицировано | 2022-11-06 | 16915 |  | 20298 |  |  | 7 | 9.0625 | 250 | 145 | 250 |  | Дистрибьюторская / Складская - Историческая
L630-4189 | ВА57-39-846210-320А-220DC-1600А-НР400AC-ВКС | ВА57-39-846210-320А-220DC-1600А-НР400AC-ВКС | Контактор | ВА57-39 | 4604 | KONTAKTOR MCCB HISTORIC NON ADJUSTABLE | PL1 | 1 | ШТ | Под заказ T2 | Сертифицировано | 2022-11-06 | 16915 |  | 20298 |  |  | 7 | 9.0625 | 250 | 145 | 250 |  | Дистрибьюторская / Складская - Историческая
L630-4190 | ВА57-39-846210-320А-220DC-2000А-НР400AC-ВКС | ВА57-39-846210-320А-220DC-2000А-НР400AC-ВКС | Контактор | ВА57-39 | 4604 | KONTAKTOR MCCB HISTORIC NON ADJUSTABLE | PL1 | 1 | ШТ | Под заказ T2 | Сертифицировано | 2022-11-06 | 16915 |  | 20298 |  |  | 7 | 9.0625 | 250 | 145 | 250 |  | Дистрибьюторская / Складская - Историческая
L630-4191 | ВА57-39-846210-320А-220DC-2500А-НР400AC-ВКС | ВА57-39-846210-320А-220DC-2500А-НР400AC-ВКС | Контактор | ВА57-39 | 4604 | KONTAKTOR MCCB HISTORIC NON ADJUSTABLE | PL1 | 1 | ШТ | Под заказ T2 | Сертифицировано | 2022-11-06 | 16915 |  | 20298 |  |  | 7 | 9.0625 | 250 | 145 | 250 |  | Дистрибьюторская / Складская - Историческая
L630-4192 | ВА57-39-846210-320А-220DC-3200А-НР400AC-ВКС | ВА57-39-846210-320А-220DC-3200А-НР400AC-ВКС | Контактор | ВА57-39 | 4604 | KONTAKTOR MCCB HISTORIC NON ADJUSTABLE | PL1 | 1 | ШТ | Под заказ T2 | Сертифицировано | 2022-11-06 | 16915 |  | 20298 |  |  | 7 | 9.0625 | 250 | 145 | 250 |  | Дистрибьюторская / Складская - Историческая
L630-4193 | ВА57-39-846210-400А-220DC-1250А-НР400AC-ВКС | ВА57-39-846210-400А-220DC-1250А-НР400AC-ВКС | Контактор | ВА57-39 | 4604 | KONTAKTOR MCCB HISTORIC NON ADJUSTABLE | PL1 | 1 | ШТ | Под заказ T2 | Сертифицировано | 2022-11-06 | 16915 |  | 20298 |  |  | 7 | 9.0625 | 250 | 145 | 250 |  | Дистрибьюторская / Складская - Историческая
L630-4194 | ВА57-39-846210-400А-220DC-1600А-НР400AC-ВКС | ВА57-39-846210-400А-220DC-1600А-НР400AC-ВКС | Контактор | ВА57-39 | 4604 | KONTAKTOR MCCB HISTORIC NON ADJUSTABLE | PL1 | 1 | ШТ | Под заказ T2 | Сертифицировано | 2022-11-06 | 16915 |  | 20298 |  |  | 7 | 9.0625 | 250 | 145 | 250 |  | Дистрибьюторская / Складская - Историческая
L630-4195 | ВА57-39-846210-400А-220DC-2000А-НР400AC-ВКС | ВА57-39-846210-400А-220DC-2000А-НР400AC-ВКС | Контактор | ВА57-39 | 4604 | KONTAKTOR MCCB HISTORIC NON ADJUSTABLE | PL1 | 1 | ШТ | Под заказ T2 | Сертифицировано | 2022-11-06 | 16915 |  | 20298 |  |  | 7 | 9.0625 | 250 | 145 | 250 |  | Дистрибьюторская / Складская - Историческая
L630-4196 | ВА57-39-846210-400А-220DC-2500А-НР400AC-ВКС | ВА57-39-846210-400А-220DC-2500А-НР400AC-ВКС | Контактор | ВА57-39 | 4604 | KONTAKTOR MCCB HISTORIC NON ADJUSTABLE | PL1 | 1 | ШТ | Под заказ T2 | Сертифицировано | 2022-11-06 | 16915 |  | 20298 |  |  | 7 | 9.0625 | 250 | 145 | 250 |  | Дистрибьюторская / Складская - Историческая
L630-4197 | ВА57-39-846210-400А-220DC-4000А-НР400AC-ВКС | ВА57-39-846210-400А-220DC-4000А-НР400AC-ВКС | Контактор | ВА57-39 | 4604 | KONTAKTOR MCCB HISTORIC NON ADJUSTABLE | PL1 | 1 | ШТ | Под заказ T2 | Сертифицировано | 2022-11-06 | 16915 |  | 20298 |  |  | 7 | 9.0625 | 250 | 145 | 250 |  | Дистрибьюторская / Складская - Историческая
L630-4198 | ВА57-39-846210-500А-220DC-1600А-НР400AC-ВКС | ВА57-39-846210-500А-220DC-1600А-НР400AC-ВКС | Контактор | ВА57-39 | 4604 | KONTAKTOR MCCB HISTORIC NON ADJUSTABLE | PL1 | 1 | ШТ | Под заказ T2 | Сертифицировано | 2022-11-06 | 18117 |  | 21740.4 |  |  | 7 | 9.0625 | 250 | 145 | 250 |  | Дистрибьюторская / Складская - Историческая
L630-4199 | ВА57-39-846210-500А-220DC-2000А-НР400AC-ВКС | ВА57-39-846210-500А-220DC-2000А-НР400AC-ВКС | Контактор | ВА57-39 | 4604 | KONTAKTOR MCCB HISTORIC NON ADJUSTABLE | PL1 | 1 | ШТ | Под заказ T2 | Сертифицировано | 2022-11-06 | 18117 |  | 21740.4 |  |  | 7 | 9.0625 | 250 | 145 | 250 |  | Дистрибьюторская / Складская - Историческая
L630-4200 | ВА57-39-846210-500А-220DC-2500А-НР400AC-ВКС | ВА57-39-846210-500А-220DC-2500А-НР400AC-ВКС | Контактор | ВА57-39 | 4604 | KONTAKTOR MCCB HISTORIC NON ADJUSTABLE | PL1 | 1 | ШТ | Под заказ T2 | Сертифицировано | 2022-11-06 | 18117 |  | 21740.4 |  |  | 7 | 9.0625 | 250 | 145 | 250 |  | Дистрибьюторская / Складская - Историческая
L630-4201 | ВА57-39-846210-500А-220DC-3000А-НР400AC-ВКС | ВА57-39-846210-500А-220DC-3000А-НР400AC-ВКС | Контактор | ВА57-39 | 4604 | KONTAKTOR MCCB HISTORIC NON ADJUSTABLE | PL1 | 1 | ШТ | Под заказ T2 | Сертифицировано | 2022-11-06 | 18117 |  | 21740.4 |  |  | 7 | 9.0625 | 250 | 145 | 250 |  | Дистрибьюторская / Складская - Историческая
L630-4202 | ВА57-39-846210-500А-220DC-5000А-НР400AC-ВКС | ВА57-39-846210-500А-220DC-5000А-НР400AC-ВКС | Контактор | ВА57-39 | 4604 | KONTAKTOR MCCB HISTORIC NON ADJUSTABLE | PL1 | 1 | ШТ | Под заказ T2 | Сертифицировано | 2022-11-06 | 18117 |  | 21740.4 |  |  | 7 | 9.0625 | 250 | 145 | 250 |  | Дистрибьюторская / Складская - Историческая
L630-4203 | ВА57-39-846210-630А-220DC-2000А-НР400AC-ВКС | ВА57-39-846210-630А-220DC-2000А-НР400AC-ВКС | Контактор | ВА57-39 | 4604 | KONTAKTOR MCCB HISTORIC NON ADJUSTABLE | PL1 | 1 | ШТ | Под заказ T2 | Сертифицировано | 2022-11-06 | 18117 |  | 21740.4 |  |  | 7 | 9.0625 | 250 | 145 | 250 |  | Дистрибьюторская / Складская - Историческая
L630-4204 | ВА57-39-846210-630А-220DC-2500А-НР400AC-ВКС | ВА57-39-846210-630А-220DC-2500А-НР400AC-ВКС | Контактор | ВА57-39 | 4604 | KONTAKTOR MCCB HISTORIC NON ADJUSTABLE | PL1 | 1 | ШТ | Под заказ T2 | Сертифицировано | 2022-11-06 | 18117 |  | 21740.4 |  |  | 7 | 9.0625 | 250 | 145 | 250 |  | Дистрибьюторская / Складская - Историческая
L630-4205 | ВА57-39-846210-630А-220DC-3200А-НР400AC-ВКС | ВА57-39-846210-630А-220DC-3200А-НР400AC-ВКС | Контактор | ВА57-39 | 4604 | KONTAKTOR MCCB HISTORIC NON ADJUSTABLE | PL1 | 1 | ШТ | Под заказ T2 | Сертифицировано | 2022-11-06 | 18117 |  | 21740.4 |  |  | 7 | 9.0625 | 250 | 145 | 250 |  | Дистрибьюторская / Складская - Историческая
L630-4206 | ВА57-39-846210-630А-220DC-4000А-НР400AC-ВКС | ВА57-39-846210-630А-220DC-4000А-НР400AC-ВКС | Контактор | ВА57-39 | 4604 | KONTAKTOR MCCB HISTORIC NON ADJUSTABLE | PL1 | 1 | ШТ | Под заказ T2 | Сертифицировано | 2022-11-06 | 18117 |  | 21740.4 |  |  | 7 | 9.0625 | 250 | 145 | 250 |  | Дистрибьюторская / Складская - Историческая
L630-4207 | ВА57-39-846210-630А-220DC-5000А-НР400AC-ВКС | ВА57-39-846210-630А-220DC-5000А-НР400AC-ВКС | Контактор | ВА57-39 | 4604 | KONTAKTOR MCCB HISTORIC NON ADJUSTABLE | PL1 | 1 | ШТ | Под заказ T2 | Сертифицировано | 2022-11-06 | 18117 |  | 21740.4 |  |  | 7 | 9.0625 | 250 | 145 | 250 |  | Дистрибьюторская / Складская - Историческая
L630-4208 | ВА57-39-836210-630А-220DC-1600А-НР400AC-ВКС | ВА57-39-836210-630А-220DC-1600А-НР400AC-ВКС | Контактор | ВА57-39 | 4604 | KONTAKTOR MCCB HISTORIC NON ADJUSTABLE | PL1 | 1 | ШТ | Под заказ T2 | Сертифицировано | 2022-11-06 | 17392 |  | 20870.4 |  |  | 7 | 9.0625 | 250 | 145 | 250 |  | Дистрибьюторская / Складская - Историческая
L630-4209 | ВА57-39-836210-630А-220DC-2000А-НР400AC-ВКС | ВА57-39-836210-630А-220DC-2000А-НР400AC-ВКС | Контактор | ВА57-39 | 4604 | KONTAKTOR MCCB HISTORIC NON ADJUSTABLE | PL1 | 1 | ШТ | Под заказ T2 | Сертифицировано | 2022-11-06 | 17392 |  | 20870.4 |  |  | 7 | 9.0625 | 250 | 145 | 250 |  | Дистрибьюторская / Складская - Историческая
L630-4210 | ВА57-39-836210-630А-220DC-2500А-НР400AC-ВКС | ВА57-39-836210-630А-220DC-2500А-НР400AC-ВКС | Контактор | ВА57-39 | 4604 | KONTAKTOR MCCB HISTORIC NON ADJUSTABLE | PL1 | 1 | ШТ | Под заказ T2 | Сертифицировано | 2022-11-06 | 17392 |  | 20870.4 |  |  | 7 | 9.0625 | 250 | 145 | 250 |  | Дистрибьюторская / Складская - Историческая
L630-4211 | ВА57-39-836210-630А-220DC-3200А-НР400AC-ВКС | ВА57-39-836210-630А-220DC-3200А-НР400AC-ВКС | Контактор | ВА57-39 | 4604 | KONTAKTOR MCCB HISTORIC NON ADJUSTABLE | PL1 | 1 | ШТ | Под заказ T2 | Сертифицировано | 2022-11-06 | 17392 |  | 20870.4 |  |  | 7 | 9.0625 | 250 | 145 | 250 |  | Дистрибьюторская / Складская - Историческая
L630-4212 | ВА57-39-836210-630А-220DC-4000А-НР400AC-ВКС | ВА57-39-836210-630А-220DC-4000А-НР400AC-ВКС | Контактор | ВА57-39 | 4604 | KONTAKTOR MCCB HISTORIC NON ADJUSTABLE | PL1 | 1 | ШТ | Под заказ T2 | Сертифицировано | 2022-11-06 | 17392 |  | 20870.4 |  |  | 7 | 9.0625 | 250 | 145 | 250 |  | Дистрибьюторская / Складская - Историческая
L630-4213 | ВА57-39-646210-250А-440DC-1250А-НР400AC-ВКС | ВА57-39-646210-250А-440DC-1250А-НР400AC-ВКС | Контактор | ВА57-39 | 4604 | KONTAKTOR MCCB HISTORIC NON ADJUSTABLE | PL1 | 1 | ШТ | Под заказ T2 | Сертифицировано | 2022-11-06 | 16915 |  | 20298 |  |  | 7 | 9.0625 | 250 | 145 | 250 |  | Дистрибьюторская / Складская - Историческая
L630-4214 | ВА57-39-646210-250А-440DC-1600А-НР400AC-ВКС | ВА57-39-646210-250А-440DC-1600А-НР400AC-ВКС | Контактор | ВА57-39 | 4604 | KONTAKTOR MCCB HISTORIC NON ADJUSTABLE | PL1 | 1 | ШТ | Под заказ T2 | Сертифицировано | 2022-11-06 | 16915 |  | 20298 |  |  | 7 | 9.0625 | 250 | 145 | 250 |  | Дистрибьюторская / Складская - Историческая
L630-4215 | ВА57-39-646210-250А-440DC-2500А-НР400AC-ВКС | ВА57-39-646210-250А-440DC-2500А-НР400AC-ВКС | Контактор | ВА57-39 | 4604 | KONTAKTOR MCCB HISTORIC NON ADJUSTABLE | PL1 | 1 | ШТ | Под заказ T2 | Сертифицировано | 2022-11-06 | 16915 |  | 20298 |  |  | 7 | 9.0625 | 250 | 145 | 250 |  | Дистрибьюторская / Складская - Историческая
L630-4216 | ВА57-39-646210-320А-440DC-1250А-НР400AC-ВКС | ВА57-39-646210-320А-440DC-1250А-НР400AC-ВКС | Контактор | ВА57-39 | 4604 | KONTAKTOR MCCB HISTORIC NON ADJUSTABLE | PL1 | 1 | ШТ | Под заказ T2 | Сертифицировано | 2022-11-06 | 16915 |  | 20298 |  |  | 7 | 9.0625 | 250 | 145 | 250 |  | Дистрибьюторская / Складская - Историческая
L630-4217 | ВА57-39-646210-320А-440DC-1600А-НР400AC-ВКС | ВА57-39-646210-320А-440DC-1600А-НР400AC-ВКС | Контактор | ВА57-39 | 4604 | KONTAKTOR MCCB HISTORIC NON ADJUSTABLE | PL1 | 1 | ШТ | Под заказ T2 | Сертифицировано | 2022-11-06 | 16915 |  | 20298 |  |  | 7 | 9.0625 | 250 | 145 | 250 |  | Дистрибьюторская / Складская - Историческая
L630-4218 | ВА57-39-646210-320А-440DC-2000А-НР400AC-ВКС | ВА57-39-646210-320А-440DC-2000А-НР400AC-ВКС | Контактор | ВА57-39 | 4604 | KONTAKTOR MCCB HISTORIC NON ADJUSTABLE | PL1 | 1 | ШТ | Под заказ T2 | Сертифицировано | 2022-11-06 | 16915 |  | 20298 |  |  | 7 | 9.0625 | 250 | 145 | 250 |  | Дистрибьюторская / Складская - Историческая
L630-4219 | ВА57-39-646210-320А-440DC-2500А-НР400AC-ВКС | ВА57-39-646210-320А-440DC-2500А-НР400AC-ВКС | Контактор | ВА57-39 | 4604 | KONTAKTOR MCCB HISTORIC NON ADJUSTABLE | PL1 | 1 | ШТ | Под заказ T2 | Сертифицировано | 2022-11-06 | 16915 |  | 20298 |  |  | 7 | 9.0625 | 250 | 145 | 250 |  | Дистрибьюторская / Складская - Историческая
L630-4220 | ВА57-39-646210-320А-440DC-3200А-НР400AC-ВКС | ВА57-39-646210-320А-440DC-3200А-НР400AC-ВКС | Контактор | ВА57-39 | 4604 | KONTAKTOR MCCB HISTORIC NON ADJUSTABLE | PL1 | 1 | ШТ | Под заказ T2 | Сертифицировано | 2022-11-06 | 16915 |  | 20298 |  |  | 7 | 9.0625 | 250 | 145 | 250 |  | Дистрибьюторская / Складская - Историческая
L630-4221 | ВА57-39-646210-400А-440DC-1250А-НР400AC-ВКС | ВА57-39-646210-400А-440DC-1250А-НР400AC-ВКС | Контактор | ВА57-39 | 4604 | KONTAKTOR MCCB HISTORIC NON ADJUSTABLE | PL1 | 1 | ШТ | Под заказ T2 | Сертифицировано | 2022-11-06 | 16915 |  | 20298 |  |  | 7 | 9.0625 | 250 | 145 | 250 |  | Дистрибьюторская / Складская - Историческая
L630-4222 | ВА57-39-646210-400А-440DC-1600А-НР400AC-ВКС | ВА57-39-646210-400А-440DC-1600А-НР400AC-ВКС | Контактор | ВА57-39 | 4604 | KONTAKTOR MCCB HISTORIC NON ADJUSTABLE | PL1 | 1 | ШТ | Под заказ T2 | Сертифицировано | 2022-11-06 | 16915 |  | 20298 |  |  | 7 | 9.0625 | 250 | 145 | 250 |  | Дистрибьюторская / Складская - Историческая
L630-4223 | ВА57-39-646210-400А-440DC-2000А-НР400AC-ВКС | ВА57-39-646210-400А-440DC-2000А-НР400AC-ВКС | Контактор | ВА57-39 | 4604 | KONTAKTOR MCCB HISTORIC NON ADJUSTABLE | PL1 | 1 | ШТ | Под заказ T2 | Сертифицировано | 2022-11-06 | 16915 |  | 20298 |  |  | 7 | 9.0625 | 250 | 145 | 250 |  | Дистрибьюторская / Складская - Историческая
L630-4224 | ВА57-39-646210-400А-440DC-2500А-НР400AC-ВКС | ВА57-39-646210-400А-440DC-2500А-НР400AC-ВКС | Контактор | ВА57-39 | 4604 | KONTAKTOR MCCB HISTORIC NON ADJUSTABLE | PL1 | 1 | ШТ | Под заказ T2 | Сертифицировано | 2022-11-06 | 16915 |  | 20298 |  |  | 7 | 9.0625 | 250 | 145 | 250 |  | Дистрибьюторская / Складская - Историческая
L630-4225 | ВА57-39-646210-400А-440DC-4000А-НР400AC-ВКС | ВА57-39-646210-400А-440DC-4000А-НР400AC-ВКС | Контактор | ВА57-39 | 4604 | KONTAKTOR MCCB HISTORIC NON ADJUSTABLE | PL1 | 1 | ШТ | Под заказ T2 | Сертифицировано | 2022-11-06 | 16915 |  | 20298 |  |  | 7 | 9.0625 | 250 | 145 | 250 |  | Дистрибьюторская / Складская - Историческая
L630-4226 | ВА57-39-646210-500А-440DC-1600А-НР400AC-ВКС | ВА57-39-646210-500А-440DC-1600А-НР400AC-ВКС | Контактор | ВА57-39 | 4604 | KONTAKTOR MCCB HISTORIC NON ADJUSTABLE | PL1 | 1 | ШТ | Под заказ T2 | Сертифицировано | 2022-11-06 | 17772 |  | 21326.4 |  |  | 7 | 9.0625 | 250 | 145 | 250 |  | Дистрибьюторская / Складская - Историческая
L630-4227 | ВА57-39-646210-500А-440DC-2000А-НР400AC-ВКС | ВА57-39-646210-500А-440DC-2000А-НР400AC-ВКС | Контактор | ВА57-39 | 4604 | KONTAKTOR MCCB HISTORIC NON ADJUSTABLE | PL1 | 1 | ШТ | Под заказ T2 | Сертифицировано | 2022-11-06 | 17772 |  | 21326.4 |  |  | 7 | 9.0625 | 250 | 145 | 250 |  | Дистрибьюторская / Складская - Историческая
L630-4228 | ВА57-39-646210-500А-440DC-2500А-НР400AC-ВКС | ВА57-39-646210-500А-440DC-2500А-НР400AC-ВКС | Контактор | ВА57-39 | 4604 | KONTAKTOR MCCB HISTORIC NON ADJUSTABLE | PL1 | 1 | ШТ | Под заказ T2 | Сертифицировано | 2022-11-06 | 17772 |  | 21326.4 |  |  | 7 | 9.0625 | 250 | 145 | 250 |  | Дистрибьюторская / Складская - Историческая
L630-4229 | ВА57-39-646210-500А-440DC-3000А-НР400AC-ВКС | ВА57-39-646210-500А-440DC-3000А-НР400AC-ВКС | Контактор | ВА57-39 | 4604 | KONTAKTOR MCCB HISTORIC NON ADJUSTABLE | PL1 | 1 | ШТ | Под заказ T2 | Сертифицировано | 2022-11-06 | 17772 |  | 21326.4 |  |  | 7 | 9.0625 | 250 | 145 | 250 |  | Дистрибьюторская / Складская - Историческая
L630-4230 | ВА57-39-646210-500А-440DC-5000А-НР400AC-ВКС | ВА57-39-646210-500А-440DC-5000А-НР400AC-ВКС | Контактор | ВА57-39 | 4604 | KONTAKTOR MCCB HISTORIC NON ADJUSTABLE | PL1 | 1 | ШТ | Под заказ T2 | Сертифицировано | 2022-11-06 | 17772 |  | 21326.4 |  |  | 7 | 9.0625 | 250 | 145 | 250 |  | Дистрибьюторская / Складская - Историческая
L630-4231 | ВА57-39-646210-630А-440DC-2000А-НР400AC-ВКС | ВА57-39-646210-630А-440DC-2000А-НР400AC-ВКС | Контактор | ВА57-39 | 4604 | KONTAKTOR MCCB HISTORIC NON ADJUSTABLE | PL1 | 1 | ШТ | Под заказ T2 | Сертифицировано | 2022-11-06 | 17772 |  | 21326.4 |  |  | 7 | 9.0625 | 250 | 145 | 250 |  | Дистрибьюторская / Складская - Историческая
L630-4232 | ВА57-39-646210-630А-440DC-2500А-НР400AC-ВКС | ВА57-39-646210-630А-440DC-2500А-НР400AC-ВКС | Контактор | ВА57-39 | 4604 | KONTAKTOR MCCB HISTORIC NON ADJUSTABLE | PL1 | 1 | ШТ | Под заказ T2 | Сертифицировано | 2022-11-06 | 17772 |  | 21326.4 |  |  | 7 | 9.0625 | 250 | 145 | 250 |  | Дистрибьюторская / Складская - Историческая
L630-4233 | ВА57-39-646210-630А-440DC-3200А-НР400AC-ВКС | ВА57-39-646210-630А-440DC-3200А-НР400AC-ВКС | Контактор | ВА57-39 | 4604 | KONTAKTOR MCCB HISTORIC NON ADJUSTABLE | PL1 | 1 | ШТ | Под заказ T2 | Сертифицировано | 2022-11-06 | 17772 |  | 21326.4 |  |  | 7 | 9.0625 | 250 | 145 | 250 |  | Дистрибьюторская / Складская - Историческая
L630-4234 | ВА57-39-646210-630А-440DC-4000А-НР400AC-ВКС | ВА57-39-646210-630А-440DC-4000А-НР400AC-ВКС | Контактор | ВА57-39 | 4604 | KONTAKTOR MCCB HISTORIC NON ADJUSTABLE | PL1 | 1 | ШТ | Под заказ T2 | Сертифицировано | 2022-11-06 | 17772 |  | 21326.4 |  |  | 7 | 9.0625 | 250 | 145 | 250 |  | Дистрибьюторская / Складская - Историческая
L630-4235 | ВА57-39-646210-630А-440DC-5000А-НР400AC-ВКС | ВА57-39-646210-630А-440DC-5000А-НР400AC-ВКС | Контактор | ВА57-39 | 4604 | KONTAKTOR MCCB HISTORIC NON ADJUSTABLE | PL1 | 1 | ШТ | Под заказ T2 | Сертифицировано | 2022-11-06 | 17772 |  | 21326.4 |  |  | 7 | 9.0625 | 250 | 145 | 250 |  | Дистрибьюторская / Складская - Историческая
L630-4236 | ВА57-39-636210-630А-440DC-1600А-НР400AC-ВКС | ВА57-39-636210-630А-440DC-1600А-НР400AC-ВКС | Контактор | ВА57-39 | 4604 | KONTAKTOR MCCB HISTORIC NON ADJUSTABLE | PL1 | 1 | ШТ | Под заказ T2 | Сертифицировано | 2022-11-06 | 17061 |  | 20473.2 |  |  | 7 | 9.0625 | 250 | 145 | 250 |  | Дистрибьюторская / Складская - Историческая
L630-4237 | ВА57-39-636210-630А-440DC-2000А-НР400AC-ВКС | ВА57-39-636210-630А-440DC-2000А-НР400AC-ВКС | Контактор | ВА57-39 | 4604 | KONTAKTOR MCCB HISTORIC NON ADJUSTABLE | PL1 | 1 | ШТ | Под заказ T2 | Сертифицировано | 2022-11-06 | 17061 |  | 20473.2 |  |  | 7 | 9.0625 | 250 | 145 | 250 |  | Дистрибьюторская / Складская - Историческая
L630-4238 | ВА57-39-636210-630А-440DC-2500А-НР400AC-ВКС | ВА57-39-636210-630А-440DC-2500А-НР400AC-ВКС | Контактор | ВА57-39 | 4604 | KONTAKTOR MCCB HISTORIC NON ADJUSTABLE | PL1 | 1 | ШТ | Под заказ T2 | Сертифицировано | 2022-11-06 | 17061 |  | 20473.2 |  |  | 7 | 9.0625 | 250 | 145 | 250 |  | Дистрибьюторская / Складская - Историческая
L630-4239 | ВА57-39-636210-630А-440DC-3200А-НР400AC-ВКС | ВА57-39-636210-630А-440DC-3200А-НР400AC-ВКС | Контактор | ВА57-39 | 4604 | KONTAKTOR MCCB HISTORIC NON ADJUSTABLE | PL1 | 1 | ШТ | Под заказ T2 | Сертифицировано | 2022-11-06 | 17061 |  | 20473.2 |  |  | 7 | 9.0625 | 250 | 145 | 250 |  | Дистрибьюторская / Складская - Историческая
L630-4240 | ВА57-39-636210-630А-440DC-4000А-НР400AC-ВКС | ВА57-39-636210-630А-440DC-4000А-НР400AC-ВКС | Контактор | ВА57-39 | 4604 | KONTAKTOR MCCB HISTORIC NON ADJUSTABLE | PL1 | 1 | ШТ | Под заказ T2 | Сертифицировано | 2022-11-06 | 17061 |  | 20473.2 |  |  | 7 | 9.0625 | 250 | 145 | 250 |  | Дистрибьюторская / Складская - Историческая
L630-4241 | ВА57-39-846210-250А-220DC-1250А-НР24DC-ВКС | ВА57-39-846210-250А-220DC-1250А-НР24DC-ВКС | Контактор | ВА57-39 | 4604 | KONTAKTOR MCCB HISTORIC NON ADJUSTABLE | PL1 | 1 | ШТ | Под заказ T2 | Сертифицировано | 2022-11-06 | 16915 |  | 20298 |  |  | 7 | 9.0625 | 250 | 145 | 250 |  | Дистрибьюторская / Складская - Историческая
L630-4242 | ВА57-39-846210-250А-220DC-1600А-НР24DC-ВКС | ВА57-39-846210-250А-220DC-1600А-НР24DC-ВКС | Контактор | ВА57-39 | 4604 | KONTAKTOR MCCB HISTORIC NON ADJUSTABLE | PL1 | 1 | ШТ | Под заказ T2 | Сертифицировано | 2022-11-06 | 16915 |  | 20298 |  |  | 7 | 9.0625 | 250 | 145 | 250 |  | Дистрибьюторская / Складская - Историческая
L630-4243 | ВА57-39-846210-250А-220DC-2500А-НР24DC-ВКС | ВА57-39-846210-250А-220DC-2500А-НР24DC-ВКС | Контактор | ВА57-39 | 4604 | KONTAKTOR MCCB HISTORIC NON ADJUSTABLE | PL1 | 1 | ШТ | Под заказ T2 | Сертифицировано | 2022-11-06 | 16915 |  | 20298 |  |  | 7 | 9.0625 | 250 | 145 | 250 |  | Дистрибьюторская / Складская - Историческая
L630-4244 | ВА57-39-846210-320А-220DC-1250А-НР24DC-ВКС | ВА57-39-846210-320А-220DC-1250А-НР24DC-ВКС | Контактор | ВА57-39 | 4604 | KONTAKTOR MCCB HISTORIC NON ADJUSTABLE | PL1 | 1 | ШТ | Под заказ T2 | Сертифицировано | 2022-11-06 | 16915 |  | 20298 |  |  | 7 | 9.0625 | 250 | 145 | 250 |  | Дистрибьюторская / Складская - Историческая
L630-4245 | ВА57-39-846210-320А-220DC-1600А-НР24DC-ВКС | ВА57-39-846210-320А-220DC-1600А-НР24DC-ВКС | Контактор | ВА57-39 | 4604 | KONTAKTOR MCCB HISTORIC NON ADJUSTABLE | PL1 | 1 | ШТ | Под заказ T2 | Сертифицировано | 2022-11-06 | 16915 |  | 20298 |  |  | 7 | 9.0625 | 250 | 145 | 250 |  | Дистрибьюторская / Складская - Историческая
L630-4246 | ВА57-39-846210-320А-220DC-2000А-НР24DC-ВКС | ВА57-39-846210-320А-220DC-2000А-НР24DC-ВКС | Контактор | ВА57-39 | 4604 | KONTAKTOR MCCB HISTORIC NON ADJUSTABLE | PL1 | 1 | ШТ | Под заказ T2 | Сертифицировано | 2022-11-06 | 16915 |  | 20298 |  |  | 7 | 9.0625 | 250 | 145 | 250 |  | Дистрибьюторская / Складская - Историческая
L630-4247 | ВА57-39-846210-320А-220DC-2500А-НР24DC-ВКС | ВА57-39-846210-320А-220DC-2500А-НР24DC-ВКС | Контактор | ВА57-39 | 4604 | KONTAKTOR MCCB HISTORIC NON ADJUSTABLE | PL1 | 1 | ШТ | Под заказ T2 | Сертифицировано | 2022-11-06 | 16915 |  | 20298 |  |  | 7 | 9.0625 | 250 | 145 | 250 |  | Дистрибьюторская / Складская - Историческая
L630-4248 | ВА57-39-846210-320А-220DC-3200А-НР24DC-ВКС | ВА57-39-846210-320А-220DC-3200А-НР24DC-ВКС | Контактор | ВА57-39 | 4604 | KONTAKTOR MCCB HISTORIC NON ADJUSTABLE | PL1 | 1 | ШТ | Под заказ T2 | Сертифицировано | 2022-11-06 | 16915 |  | 20298 |  |  | 7 | 9.0625 | 250 | 145 | 250 |  | Дистрибьюторская / Складская - Историческая
L630-4249 | ВА57-39-846210-400А-220DC-1250А-НР24DC-ВКС | ВА57-39-846210-400А-220DC-1250А-НР24DC-ВКС | Контактор | ВА57-39 | 4604 | KONTAKTOR MCCB HISTORIC NON ADJUSTABLE | PL1 | 1 | ШТ | Под заказ T2 | Сертифицировано | 2022-11-06 | 16915 |  | 20298 |  |  | 7 | 9.0625 | 250 | 145 | 250 |  | Дистрибьюторская / Складская - Историческая
L630-4250 | ВА57-39-846210-400А-220DC-1600А-НР24DC-ВКС | ВА57-39-846210-400А-220DC-1600А-НР24DC-ВКС | Контактор | ВА57-39 | 4604 | KONTAKTOR MCCB HISTORIC NON ADJUSTABLE | PL1 | 1 | ШТ | Под заказ T2 | Сертифицировано | 2022-11-06 | 16915 |  | 20298 |  |  | 7 | 9.0625 | 250 | 145 | 250 |  | Дистрибьюторская / Складская - Историческая
L630-4251 | ВА57-39-846210-400А-220DC-2000А-НР24DC-ВКС | ВА57-39-846210-400А-220DC-2000А-НР24DC-ВКС | Контактор | ВА57-39 | 4604 | KONTAKTOR MCCB HISTORIC NON ADJUSTABLE | PL1 | 1 | ШТ | Под заказ T2 | Сертифицировано | 2022-11-06 | 16915 |  | 20298 |  |  | 7 | 9.0625 | 250 | 145 | 250 |  | Дистрибьюторская / Складская - Историческая
L630-4252 | ВА57-39-846210-400А-220DC-2500А-НР24DC-ВКС | ВА57-39-846210-400А-220DC-2500А-НР24DC-ВКС | Контактор | ВА57-39 | 4604 | KONTAKTOR MCCB HISTORIC NON ADJUSTABLE | PL1 | 1 | ШТ | Под заказ T2 | Сертифицировано | 2022-11-06 | 16915 |  | 20298 |  |  | 7 | 9.0625 | 250 | 145 | 250 |  | Дистрибьюторская / Складская - Историческая
L630-4253 | ВА57-39-846210-400А-220DC-4000А-НР24DC-ВКС | ВА57-39-846210-400А-220DC-4000А-НР24DC-ВКС | Контактор | ВА57-39 | 4604 | KONTAKTOR MCCB HISTORIC NON ADJUSTABLE | PL1 | 1 | ШТ | Под заказ T2 | Сертифицировано | 2022-11-06 | 16915 |  | 20298 |  |  | 7 | 9.0625 | 250 | 145 | 250 |  | Дистрибьюторская / Складская - Историческая
L630-4254 | ВА57-39-846210-500А-220DC-1600А-НР24DC-ВКС | ВА57-39-846210-500А-220DC-1600А-НР24DC-ВКС | Контактор | ВА57-39 | 4604 | KONTAKTOR MCCB HISTORIC NON ADJUSTABLE | PL1 | 1 | ШТ | Под заказ T2 | Сертифицировано | 2022-11-06 | 18117 |  | 21740.4 |  |  | 7 | 9.0625 | 250 | 145 | 250 |  | Дистрибьюторская / Складская - Историческая
L630-4255 | ВА57-39-846210-500А-220DC-2000А-НР24DC-ВКС | ВА57-39-846210-500А-220DC-2000А-НР24DC-ВКС | Контактор | ВА57-39 | 4604 | KONTAKTOR MCCB HISTORIC NON ADJUSTABLE | PL1 | 1 | ШТ | Под заказ T2 | Сертифицировано | 2022-11-06 | 18117 |  | 21740.4 |  |  | 7 | 9.0625 | 250 | 145 | 250 |  | Дистрибьюторская / Складская - Историческая
L630-4256 | ВА57-39-846210-500А-220DC-2500А-НР24DC-ВКС | ВА57-39-846210-500А-220DC-2500А-НР24DC-ВКС | Контактор | ВА57-39 | 4604 | KONTAKTOR MCCB HISTORIC NON ADJUSTABLE | PL1 | 1 | ШТ | Под заказ T2 | Сертифицировано | 2022-11-06 | 18117 |  | 21740.4 |  |  | 7 | 9.0625 | 250 | 145 | 250 |  | Дистрибьюторская / Складская - Историческая
L630-4257 | ВА57-39-846210-500А-220DC-3000А-НР24DC-ВКС | ВА57-39-846210-500А-220DC-3000А-НР24DC-ВКС | Контактор | ВА57-39 | 4604 | KONTAKTOR MCCB HISTORIC NON ADJUSTABLE | PL1 | 1 | ШТ | Под заказ T2 | Сертифицировано | 2022-11-06 | 18117 |  | 21740.4 |  |  | 7 | 9.0625 | 250 | 145 | 250 |  | Дистрибьюторская / Складская - Историческая
L630-4258 | ВА57-39-846210-500А-220DC-5000А-НР24DC-ВКС | ВА57-39-846210-500А-220DC-5000А-НР24DC-ВКС | Контактор | ВА57-39 | 4604 | KONTAKTOR MCCB HISTORIC NON ADJUSTABLE | PL1 | 1 | ШТ | Под заказ T2 | Сертифицировано | 2022-11-06 | 18117 |  | 21740.4 |  |  | 7 | 9.0625 | 250 | 145 | 250 |  | Дистрибьюторская / Складская - Историческая
L630-4259 | ВА57-39-846210-630А-220DC-2000А-НР24DC-ВКС | ВА57-39-846210-630А-220DC-2000А-НР24DC-ВКС | Контактор | ВА57-39 | 4604 | KONTAKTOR MCCB HISTORIC NON ADJUSTABLE | PL1 | 1 | ШТ | Под заказ T2 | Сертифицировано | 2022-11-06 | 18117 |  | 21740.4 |  |  | 7 | 9.0625 | 250 | 145 | 250 |  | Дистрибьюторская / Складская - Историческая
L630-4260 | ВА57-39-846210-630А-220DC-2500А-НР24DC-ВКС | ВА57-39-846210-630А-220DC-2500А-НР24DC-ВКС | Контактор | ВА57-39 | 4604 | KONTAKTOR MCCB HISTORIC NON ADJUSTABLE | PL1 | 1 | ШТ | Под заказ T2 | Сертифицировано | 2022-11-06 | 18117 |  | 21740.4 |  |  | 7 | 9.0625 | 250 | 145 | 250 |  | Дистрибьюторская / Складская - Историческая
L630-4261 | ВА57-39-846210-630А-220DC-3200А-НР24DC-ВКС | ВА57-39-846210-630А-220DC-3200А-НР24DC-ВКС | Контактор | ВА57-39 | 4604 | KONTAKTOR MCCB HISTORIC NON ADJUSTABLE | PL1 | 1 | ШТ | Под заказ T2 | Сертифицировано | 2022-11-06 | 18117 |  | 21740.4 |  |  | 7 | 9.0625 | 250 | 145 | 250 |  | Дистрибьюторская / Складская - Историческая
L630-4262 | ВА57-39-846210-630А-220DC-4000А-НР24DC-ВКС | ВА57-39-846210-630А-220DC-4000А-НР24DC-ВКС | Контактор | ВА57-39 | 4604 | KONTAKTOR MCCB HISTORIC NON ADJUSTABLE | PL1 | 1 | ШТ | Под заказ T2 | Сертифицировано | 2022-11-06 | 18117 |  | 21740.4 |  |  | 7 | 9.0625 | 250 | 145 | 250 |  | Дистрибьюторская / Складская - Историческая
L630-4263 | ВА57-39-846210-630А-220DC-5000А-НР24DC-ВКС | ВА57-39-846210-630А-220DC-5000А-НР24DC-ВКС | Контактор | ВА57-39 | 4604 | KONTAKTOR MCCB HISTORIC NON ADJUSTABLE | PL1 | 1 | ШТ | Под заказ T2 | Сертифицировано | 2022-11-06 | 18117 |  | 21740.4 |  |  | 7 | 9.0625 | 250 | 145 | 250 |  | Дистрибьюторская / Складская - Историческая
L630-4264 | ВА57-39-836210-630А-220DC-1600А-НР24DC-ВКС | ВА57-39-836210-630А-220DC-1600А-НР24DC-ВКС | Контактор | ВА57-39 | 4604 | KONTAKTOR MCCB HISTORIC NON ADJUSTABLE | PL1 | 1 | ШТ | Под заказ T2 | Сертифицировано | 2022-11-06 | 17392 |  | 20870.4 |  |  | 7 | 9.0625 | 250 | 145 | 250 |  | Дистрибьюторская / Складская - Историческая
L630-4265 | ВА57-39-836210-630А-220DC-2000А-НР24DC-ВКС | ВА57-39-836210-630А-220DC-2000А-НР24DC-ВКС | Контактор | ВА57-39 | 4604 | KONTAKTOR MCCB HISTORIC NON ADJUSTABLE | PL1 | 1 | ШТ | Под заказ T2 | Сертифицировано | 2022-11-06 | 17392 |  | 20870.4 |  |  | 7 | 9.0625 | 250 | 145 | 250 |  | Дистрибьюторская / Складская - Историческая
L630-4266 | ВА57-39-836210-630А-220DC-2500А-НР24DC-ВКС | ВА57-39-836210-630А-220DC-2500А-НР24DC-ВКС | Контактор | ВА57-39 | 4604 | KONTAKTOR MCCB HISTORIC NON ADJUSTABLE | PL1 | 1 | ШТ | Под заказ T2 | Сертифицировано | 2022-11-06 | 17392 |  | 20870.4 |  |  | 7 | 9.0625 | 250 | 145 | 250 |  | Дистрибьюторская / Складская - Историческая
L630-4267 | ВА57-39-836210-630А-220DC-3200А-НР24DC-ВКС | ВА57-39-836210-630А-220DC-3200А-НР24DC-ВКС | Контактор | ВА57-39 | 4604 | KONTAKTOR MCCB HISTORIC NON ADJUSTABLE | PL1 | 1 | ШТ | Под заказ T2 | Сертифицировано | 2022-11-06 | 17392 |  | 20870.4 |  |  | 7 | 9.0625 | 250 | 145 | 250 |  | Дистрибьюторская / Складская - Историческая
L630-4268 | ВА57-39-836210-630А-220DC-4000А-НР24DC-ВКС | ВА57-39-836210-630А-220DC-4000А-НР24DC-ВКС | Контактор | ВА57-39 | 4604 | KONTAKTOR MCCB HISTORIC NON ADJUSTABLE | PL1 | 1 | ШТ | Под заказ T2 | Сертифицировано | 2022-11-06 | 17392 |  | 20870.4 |  |  | 7 | 9.0625 | 250 | 145 | 250 |  | Дистрибьюторская / Складская - Историческая
L630-4269 | ВА57-39-646210-250А-440DC-1250А-НР24DC-ВКС | ВА57-39-646210-250А-440DC-1250А-НР24DC-ВКС | Контактор | ВА57-39 | 4604 | KONTAKTOR MCCB HISTORIC NON ADJUSTABLE | PL1 | 1 | ШТ | Под заказ T2 | Сертифицировано | 2022-11-06 | 16915 |  | 20298 |  |  | 7 | 9.0625 | 250 | 145 | 250 |  | Дистрибьюторская / Складская - Историческая
L630-4270 | ВА57-39-646210-250А-440DC-1600А-НР24DC-ВКС | ВА57-39-646210-250А-440DC-1600А-НР24DC-ВКС | Контактор | ВА57-39 | 4604 | KONTAKTOR MCCB HISTORIC NON ADJUSTABLE | PL1 | 1 | ШТ | Под заказ T2 | Сертифицировано | 2022-11-06 | 16915 |  | 20298 |  |  | 7 | 9.0625 | 250 | 145 | 250 |  | Дистрибьюторская / Складская - Историческая
L630-4271 | ВА57-39-646210-250А-440DC-2500А-НР24DC-ВКС | ВА57-39-646210-250А-440DC-2500А-НР24DC-ВКС | Контактор | ВА57-39 | 4604 | KONTAKTOR MCCB HISTORIC NON ADJUSTABLE | PL1 | 1 | ШТ | Под заказ T2 | Сертифицировано | 2022-11-06 | 16915 |  | 20298 |  |  | 7 | 9.0625 | 250 | 145 | 250 |  | Дистрибьюторская / Складская - Историческая
L630-4272 | ВА57-39-646210-320А-440DC-1250А-НР24DC-ВКС | ВА57-39-646210-320А-440DC-1250А-НР24DC-ВКС | Контактор | ВА57-39 | 4604 | KONTAKTOR MCCB HISTORIC NON ADJUSTABLE | PL1 | 1 | ШТ | Под заказ T2 | Сертифицировано | 2022-11-06 | 16915 |  | 20298 |  |  | 7 | 9.0625 | 250 | 145 | 250 |  | Дистрибьюторская / Складская - Историческая
L630-4273 | ВА57-39-646210-320А-440DC-1600А-НР24DC-ВКС | ВА57-39-646210-320А-440DC-1600А-НР24DC-ВКС | Контактор | ВА57-39 | 4604 | KONTAKTOR MCCB HISTORIC NON ADJUSTABLE | PL1 | 1 | ШТ | Под заказ T2 | Сертифицировано | 2022-11-06 | 16915 |  | 20298 |  |  | 7 | 9.0625 | 250 | 145 | 250 |  | Дистрибьюторская / Складская - Историческая
L630-4274 | ВА57-39-646210-320А-440DC-2000А-НР24DC-ВКС | ВА57-39-646210-320А-440DC-2000А-НР24DC-ВКС | Контактор | ВА57-39 | 4604 | KONTAKTOR MCCB HISTORIC NON ADJUSTABLE | PL1 | 1 | ШТ | Под заказ T2 | Сертифицировано | 2022-11-06 | 16915 |  | 20298 |  |  | 7 | 9.0625 | 250 | 145 | 250 |  | Дистрибьюторская / Складская - Историческая
L630-4275 | ВА57-39-646210-320А-440DC-2500А-НР24DC-ВКС | ВА57-39-646210-320А-440DC-2500А-НР24DC-ВКС | Контактор | ВА57-39 | 4604 | KONTAKTOR MCCB HISTORIC NON ADJUSTABLE | PL1 | 1 | ШТ | Под заказ T2 | Сертифицировано | 2022-11-06 | 16915 |  | 20298 |  |  | 7 | 9.0625 | 250 | 145 | 250 |  | Дистрибьюторская / Складская - Историческая
L630-4276 | ВА57-39-646210-320А-440DC-3200А-НР24DC-ВКС | ВА57-39-646210-320А-440DC-3200А-НР24DC-ВКС | Контактор | ВА57-39 | 4604 | KONTAKTOR MCCB HISTORIC NON ADJUSTABLE | PL1 | 1 | ШТ | Под заказ T2 | Сертифицировано | 2022-11-06 | 16915 |  | 20298 |  |  | 7 | 9.0625 | 250 | 145 | 250 |  | Дистрибьюторская / Складская - Историческая
L630-4277 | ВА57-39-646210-400А-440DC-1250А-НР24DC-ВКС | ВА57-39-646210-400А-440DC-1250А-НР24DC-ВКС | Контактор | ВА57-39 | 4604 | KONTAKTOR MCCB HISTORIC NON ADJUSTABLE | PL1 | 1 | ШТ | Под заказ T2 | Сертифицировано | 2022-11-06 | 16915 |  | 20298 |  |  | 7 | 9.0625 | 250 | 145 | 250 |  | Дистрибьюторская / Складская - Историческая
L630-4278 | ВА57-39-646210-400А-440DC-1600А-НР24DC-ВКС | ВА57-39-646210-400А-440DC-1600А-НР24DC-ВКС | Контактор | ВА57-39 | 4604 | KONTAKTOR MCCB HISTORIC NON ADJUSTABLE | PL1 | 1 | ШТ | Под заказ T2 | Сертифицировано | 2022-11-06 | 16915 |  | 20298 |  |  | 7 | 9.0625 | 250 | 145 | 250 |  | Дистрибьюторская / Складская - Историческая
L630-4279 | ВА57-39-646210-400А-440DC-2000А-НР24DC-ВКС | ВА57-39-646210-400А-440DC-2000А-НР24DC-ВКС | Контактор | ВА57-39 | 4604 | KONTAKTOR MCCB HISTORIC NON ADJUSTABLE | PL1 | 1 | ШТ | Под заказ T2 | Сертифицировано | 2022-11-06 | 16915 |  | 20298 |  |  | 7 | 9.0625 | 250 | 145 | 250 |  | Дистрибьюторская / Складская - Историческая
L630-4280 | ВА57-39-646210-400А-440DC-2500А-НР24DC-ВКС | ВА57-39-646210-400А-440DC-2500А-НР24DC-ВКС | Контактор | ВА57-39 | 4604 | KONTAKTOR MCCB HISTORIC NON ADJUSTABLE | PL1 | 1 | ШТ | Под заказ T2 | Сертифицировано | 2022-11-06 | 16915 |  | 20298 |  |  | 7 | 9.0625 | 250 | 145 | 250 |  | Дистрибьюторская / Складская - Историческая
L630-4281 | ВА57-39-646210-400А-440DC-4000А-НР24DC-ВКС | ВА57-39-646210-400А-440DC-4000А-НР24DC-ВКС | Контактор | ВА57-39 | 4604 | KONTAKTOR MCCB HISTORIC NON ADJUSTABLE | PL1 | 1 | ШТ | Под заказ T2 | Сертифицировано | 2022-11-06 | 16915 |  | 20298 |  |  | 7 | 9.0625 | 250 | 145 | 250 |  | Дистрибьюторская / Складская - Историческая
L630-4282 | ВА57-39-646210-500А-440DC-1600А-НР24DC-ВКС | ВА57-39-646210-500А-440DC-1600А-НР24DC-ВКС | Контактор | ВА57-39 | 4604 | KONTAKTOR MCCB HISTORIC NON ADJUSTABLE | PL1 | 1 | ШТ | Под заказ T2 | Сертифицировано | 2022-11-06 | 17772 |  | 21326.4 |  |  | 7 | 9.0625 | 250 | 145 | 250 |  | Дистрибьюторская / Складская - Историческая
L630-4283 | ВА57-39-646210-500А-440DC-2000А-НР24DC-ВКС | ВА57-39-646210-500А-440DC-2000А-НР24DC-ВКС | Контактор | ВА57-39 | 4604 | KONTAKTOR MCCB HISTORIC NON ADJUSTABLE | PL1 | 1 | ШТ | Под заказ T2 | Сертифицировано | 2022-11-06 | 17772 |  | 21326.4 |  |  | 7 | 9.0625 | 250 | 145 | 250 |  | Дистрибьюторская / Складская - Историческая
L630-4284 | ВА57-39-646210-500А-440DC-2500А-НР24DC-ВКС | ВА57-39-646210-500А-440DC-2500А-НР24DC-ВКС | Контактор | ВА57-39 | 4604 | KONTAKTOR MCCB HISTORIC NON ADJUSTABLE | PL1 | 1 | ШТ | Под заказ T2 | Сертифицировано | 2022-11-06 | 17772 |  | 21326.4 |  |  | 7 | 9.0625 | 250 | 145 | 250 |  | Дистрибьюторская / Складская - Историческая
L630-4285 | ВА57-39-646210-500А-440DC-3000А-НР24DC-ВКС | ВА57-39-646210-500А-440DC-3000А-НР24DC-ВКС | Контактор | ВА57-39 | 4604 | KONTAKTOR MCCB HISTORIC NON ADJUSTABLE | PL1 | 1 | ШТ | Под заказ T2 | Сертифицировано | 2022-11-06 | 17772 |  | 21326.4 |  |  | 7 | 9.0625 | 250 | 145 | 250 |  | Дистрибьюторская / Складская - Историческая
L630-4286 | ВА57-39-646210-500А-440DC-5000А-НР24DC-ВКС | ВА57-39-646210-500А-440DC-5000А-НР24DC-ВКС | Контактор | ВА57-39 | 4604 | KONTAKTOR MCCB HISTORIC NON ADJUSTABLE | PL1 | 1 | ШТ | Под заказ T2 | Сертифицировано | 2022-11-06 | 17772 |  | 21326.4 |  |  | 7 | 9.0625 | 250 | 145 | 250 |  | Дистрибьюторская / Складская - Историческая
L630-4287 | ВА57-39-646210-630А-440DC-2000А-НР24DC-ВКС | ВА57-39-646210-630А-440DC-2000А-НР24DC-ВКС | Контактор | ВА57-39 | 4604 | KONTAKTOR MCCB HISTORIC NON ADJUSTABLE | PL1 | 1 | ШТ | Под заказ T2 | Сертифицировано | 2022-11-06 | 17772 |  | 21326.4 |  |  | 7 | 9.0625 | 250 | 145 | 250 |  | Дистрибьюторская / Складская - Историческая
L630-4288 | ВА57-39-646210-630А-440DC-2500А-НР24DC-ВКС | ВА57-39-646210-630А-440DC-2500А-НР24DC-ВКС | Контактор | ВА57-39 | 4604 | KONTAKTOR MCCB HISTORIC NON ADJUSTABLE | PL1 | 1 | ШТ | Под заказ T2 | Сертифицировано | 2022-11-06 | 17772 |  | 21326.4 |  |  | 7 | 9.0625 | 250 | 145 | 250 |  | Дистрибьюторская / Складская - Историческая
L630-4289 | ВА57-39-646210-630А-440DC-3200А-НР24DC-ВКС | ВА57-39-646210-630А-440DC-3200А-НР24DC-ВКС | Контактор | ВА57-39 | 4604 | KONTAKTOR MCCB HISTORIC NON ADJUSTABLE | PL1 | 1 | ШТ | Под заказ T2 | Сертифицировано | 2022-11-06 | 17772 |  | 21326.4 |  |  | 7 | 9.0625 | 250 | 145 | 250 |  | Дистрибьюторская / Складская - Историческая
L630-4290 | ВА57-39-646210-630А-440DC-4000А-НР24DC-ВКС | ВА57-39-646210-630А-440DC-4000А-НР24DC-ВКС | Контактор | ВА57-39 | 4604 | KONTAKTOR MCCB HISTORIC NON ADJUSTABLE | PL1 | 1 | ШТ | Под заказ T2 | Сертифицировано | 2022-11-06 | 17772 |  | 21326.4 |  |  | 7 | 9.0625 | 250 | 145 | 250 |  | Дистрибьюторская / Складская - Историческая
L630-4291 | ВА57-39-646210-630А-440DC-5000А-НР24DC-ВКС | ВА57-39-646210-630А-440DC-5000А-НР24DC-ВКС | Контактор | ВА57-39 | 4604 | KONTAKTOR MCCB HISTORIC NON ADJUSTABLE | PL1 | 1 | ШТ | Под заказ T2 | Сертифицировано | 2022-11-06 | 17772 |  | 21326.4 |  |  | 7 | 9.0625 | 250 | 145 | 250 |  | Дистрибьюторская / Складская - Историческая
L630-4292 | ВА57-39-636210-630А-440DC-1600А-НР24DC-ВКС | ВА57-39-636210-630А-440DC-1600А-НР24DC-ВКС | Контактор | ВА57-39 | 4604 | KONTAKTOR MCCB HISTORIC NON ADJUSTABLE | PL1 | 1 | ШТ | Под заказ T2 | Сертифицировано | 2022-11-06 | 17061 |  | 20473.2 |  |  | 7 | 9.0625 | 250 | 145 | 250 |  | Дистрибьюторская / Складская - Историческая
L630-4293 | ВА57-39-636210-630А-440DC-2000А-НР24DC-ВКС | ВА57-39-636210-630А-440DC-2000А-НР24DC-ВКС | Контактор | ВА57-39 | 4604 | KONTAKTOR MCCB HISTORIC NON ADJUSTABLE | PL1 | 1 | ШТ | Под заказ T2 | Сертифицировано | 2022-11-06 | 17061 |  | 20473.2 |  |  | 7 | 9.0625 | 250 | 145 | 250 |  | Дистрибьюторская / Складская - Историческая
L630-4294 | ВА57-39-636210-630А-440DC-2500А-НР24DC-ВКС | ВА57-39-636210-630А-440DC-2500А-НР24DC-ВКС | Контактор | ВА57-39 | 4604 | KONTAKTOR MCCB HISTORIC NON ADJUSTABLE | PL1 | 1 | ШТ | Под заказ T2 | Сертифицировано | 2022-11-06 | 17061 |  | 20473.2 |  |  | 7 | 9.0625 | 250 | 145 | 250 |  | Дистрибьюторская / Складская - Историческая
L630-4295 | ВА57-39-636210-630А-440DC-3200А-НР24DC-ВКС | ВА57-39-636210-630А-440DC-3200А-НР24DC-ВКС | Контактор | ВА57-39 | 4604 | KONTAKTOR MCCB HISTORIC NON ADJUSTABLE | PL1 | 1 | ШТ | Под заказ T2 | Сертифицировано | 2022-11-06 | 17061 |  | 20473.2 |  |  | 7 | 9.0625 | 250 | 145 | 250 |  | Дистрибьюторская / Складская - Историческая
L630-4296 | ВА57-39-636210-630А-440DC-4000А-НР24DC-ВКС | ВА57-39-636210-630А-440DC-4000А-НР24DC-ВКС | Контактор | ВА57-39 | 4604 | KONTAKTOR MCCB HISTORIC NON ADJUSTABLE | PL1 | 1 | ШТ | Под заказ T2 | Сертифицировано | 2022-11-06 | 17061 |  | 20473.2 |  |  | 7 | 9.0625 | 250 | 145 | 250 |  | Дистрибьюторская / Складская - Историческая
L630-4297 | ВА57-39-846210-250А-220DC-1250А-НР110DC-ВКС | ВА57-39-846210-250А-220DC-1250А-НР110DC-ВКС | Контактор | ВА57-39 | 4604 | KONTAKTOR MCCB HISTORIC NON ADJUSTABLE | PL1 | 1 | ШТ | Под заказ T2 | Сертифицировано | 2022-11-06 | 16915 |  | 20298 |  |  | 7 | 9.0625 | 250 | 145 | 250 |  | Дистрибьюторская / Складская - Историческая
L630-4298 | ВА57-39-846210-250А-220DC-1600А-НР110DC-ВКС | ВА57-39-846210-250А-220DC-1600А-НР110DC-ВКС | Контактор | ВА57-39 | 4604 | KONTAKTOR MCCB HISTORIC NON ADJUSTABLE | PL1 | 1 | ШТ | Под заказ T2 | Сертифицировано | 2022-11-06 | 16915 |  | 20298 |  |  | 7 | 9.0625 | 250 | 145 | 250 |  | Дистрибьюторская / Складская - Историческая
L630-4299 | ВА57-39-846210-250А-220DC-2500А-НР110DC-ВКС | ВА57-39-846210-250А-220DC-2500А-НР110DC-ВКС | Контактор | ВА57-39 | 4604 | KONTAKTOR MCCB HISTORIC NON ADJUSTABLE | PL1 | 1 | ШТ | Под заказ T2 | Сертифицировано | 2022-11-06 | 16915 |  | 20298 |  |  | 7 | 9.0625 | 250 | 145 | 250 |  | Дистрибьюторская / Складская - Историческая
L630-4300 | ВА57-39-846210-320А-220DC-1250А-НР110DC-ВКС | ВА57-39-846210-320А-220DC-1250А-НР110DC-ВКС | Контактор | ВА57-39 | 4604 | KONTAKTOR MCCB HISTORIC NON ADJUSTABLE | PL1 | 1 | ШТ | Под заказ T2 | Сертифицировано | 2022-11-06 | 16915 |  | 20298 |  |  | 7 | 9.0625 | 250 | 145 | 250 |  | Дистрибьюторская / Складская - Историческая
L630-4301 | ВА57-39-846210-320А-220DC-1600А-НР110DC-ВКС | ВА57-39-846210-320А-220DC-1600А-НР110DC-ВКС | Контактор | ВА57-39 | 4604 | KONTAKTOR MCCB HISTORIC NON ADJUSTABLE | PL1 | 1 | ШТ | Под заказ T2 | Сертифицировано | 2022-11-06 | 16915 |  | 20298 |  |  | 7 | 9.0625 | 250 | 145 | 250 |  | Дистрибьюторская / Складская - Историческая
L630-4302 | ВА57-39-846210-320А-220DC-2000А-НР110DC-ВКС | ВА57-39-846210-320А-220DC-2000А-НР110DC-ВКС | Контактор | ВА57-39 | 4604 | KONTAKTOR MCCB HISTORIC NON ADJUSTABLE | PL1 | 1 | ШТ | Под заказ T2 | Сертифицировано | 2022-11-06 | 16915 |  | 20298 |  |  | 7 | 9.0625 | 250 | 145 | 250 |  | Дистрибьюторская / Складская - Историческая
L630-4303 | ВА57-39-846210-320А-220DC-2500А-НР110DC-ВКС | ВА57-39-846210-320А-220DC-2500А-НР110DC-ВКС | Контактор | ВА57-39 | 4604 | KONTAKTOR MCCB HISTORIC NON ADJUSTABLE | PL1 | 1 | ШТ | Под заказ T2 | Сертифицировано | 2022-11-06 | 16915 |  | 20298 |  |  | 7 | 9.0625 | 250 | 145 | 250 |  | Дистрибьюторская / Складская - Историческая
L630-4304 | ВА57-39-846210-320А-220DC-3200А-НР110DC-ВКС | ВА57-39-846210-320А-220DC-3200А-НР110DC-ВКС | Контактор | ВА57-39 | 4604 | KONTAKTOR MCCB HISTORIC NON ADJUSTABLE | PL1 | 1 | ШТ | Под заказ T2 | Сертифицировано | 2022-11-06 | 16915 |  | 20298 |  |  | 7 | 9.0625 | 250 | 145 | 250 |  | Дистрибьюторская / Складская - Историческая
L630-4305 | ВА57-39-846210-400А-220DC-1250А-НР110DC-ВКС | ВА57-39-846210-400А-220DC-1250А-НР110DC-ВКС | Контактор | ВА57-39 | 4604 | KONTAKTOR MCCB HISTORIC NON ADJUSTABLE | PL1 | 1 | ШТ | Под заказ T2 | Сертифицировано | 2022-11-06 | 16915 |  | 20298 |  |  | 7 | 9.0625 | 250 | 145 | 250 |  | Дистрибьюторская / Складская - Историческая
L630-4306 | ВА57-39-846210-400А-220DC-1600А-НР110DC-ВКС | ВА57-39-846210-400А-220DC-1600А-НР110DC-ВКС | Контактор | ВА57-39 | 4604 | KONTAKTOR MCCB HISTORIC NON ADJUSTABLE | PL1 | 1 | ШТ | Под заказ T2 | Сертифицировано | 2022-11-06 | 16915 |  | 20298 |  |  | 7 | 9.0625 | 250 | 145 | 250 |  | Дистрибьюторская / Складская - Историческая
L630-4307 | ВА57-39-846210-400А-220DC-2000А-НР110DC-ВКС | ВА57-39-846210-400А-220DC-2000А-НР110DC-ВКС | Контактор | ВА57-39 | 4604 | KONTAKTOR MCCB HISTORIC NON ADJUSTABLE | PL1 | 1 | ШТ | Под заказ T2 | Сертифицировано | 2022-11-06 | 16915 |  | 20298 |  |  | 7 | 9.0625 | 250 | 145 | 250 |  | Дистрибьюторская / Складская - Историческая
L630-4308 | ВА57-39-846210-400А-220DC-2500А-НР110DC-ВКС | ВА57-39-846210-400А-220DC-2500А-НР110DC-ВКС | Контактор | ВА57-39 | 4604 | KONTAKTOR MCCB HISTORIC NON ADJUSTABLE | PL1 | 1 | ШТ | Под заказ T2 | Сертифицировано | 2022-11-06 | 16915 |  | 20298 |  |  | 7 | 9.0625 | 250 | 145 | 250 |  | Дистрибьюторская / Складская - Историческая
L630-4309 | ВА57-39-846210-400А-220DC-4000А-НР110DC-ВКС | ВА57-39-846210-400А-220DC-4000А-НР110DC-ВКС | Контактор | ВА57-39 | 4604 | KONTAKTOR MCCB HISTORIC NON ADJUSTABLE | PL1 | 1 | ШТ | Под заказ T2 | Сертифицировано | 2022-11-06 | 16915 |  | 20298 |  |  | 7 | 9.0625 | 250 | 145 | 250 |  | Дистрибьюторская / Складская - Историческая
L630-4310 | ВА57-39-846210-500А-220DC-1600А-НР110DC-ВКС | ВА57-39-846210-500А-220DC-1600А-НР110DC-ВКС | Контактор | ВА57-39 | 4604 | KONTAKTOR MCCB HISTORIC NON ADJUSTABLE | PL1 | 1 | ШТ | Под заказ T2 | Сертифицировано | 2022-11-06 | 18117 |  | 21740.4 |  |  | 7 | 9.0625 | 250 | 145 | 250 |  | Дистрибьюторская / Складская - Историческая
L630-4311 | ВА57-39-846210-500А-220DC-2000А-НР110DC-ВКС | ВА57-39-846210-500А-220DC-2000А-НР110DC-ВКС | Контактор | ВА57-39 | 4604 | KONTAKTOR MCCB HISTORIC NON ADJUSTABLE | PL1 | 1 | ШТ | Под заказ T2 | Сертифицировано | 2022-11-06 | 18117 |  | 21740.4 |  |  | 7 | 9.0625 | 250 | 145 | 250 |  | Дистрибьюторская / Складская - Историческая
L630-4312 | ВА57-39-846210-500А-220DC-2500А-НР110DC-ВКС | ВА57-39-846210-500А-220DC-2500А-НР110DC-ВКС | Контактор | ВА57-39 | 4604 | KONTAKTOR MCCB HISTORIC NON ADJUSTABLE | PL1 | 1 | ШТ | Под заказ T2 | Сертифицировано | 2022-11-06 | 18117 |  | 21740.4 |  |  | 7 | 9.0625 | 250 | 145 | 250 |  | Дистрибьюторская / Складская - Историческая
L630-4313 | ВА57-39-846210-500А-220DC-3000А-НР110DC-ВКС | ВА57-39-846210-500А-220DC-3000А-НР110DC-ВКС | Контактор | ВА57-39 | 4604 | KONTAKTOR MCCB HISTORIC NON ADJUSTABLE | PL1 | 1 | ШТ | Под заказ T2 | Сертифицировано | 2022-11-06 | 18117 |  | 21740.4 |  |  | 7 | 9.0625 | 250 | 145 | 250 |  | Дистрибьюторская / Складская - Историческая
L630-4314 | ВА57-39-846210-500А-220DC-5000А-НР110DC-ВКС | ВА57-39-846210-500А-220DC-5000А-НР110DC-ВКС | Контактор | ВА57-39 | 4604 | KONTAKTOR MCCB HISTORIC NON ADJUSTABLE | PL1 | 1 | ШТ | Под заказ T2 | Сертифицировано | 2022-11-06 | 18117 |  | 21740.4 |  |  | 7 | 9.0625 | 250 | 145 | 250 |  | Дистрибьюторская / Складская - Историческая
L630-4315 | ВА57-39-846210-630А-220DC-2000А-НР110DC-ВКС | ВА57-39-846210-630А-220DC-2000А-НР110DC-ВКС | Контактор | ВА57-39 | 4604 | KONTAKTOR MCCB HISTORIC NON ADJUSTABLE | PL1 | 1 | ШТ | Под заказ T2 | Сертифицировано | 2022-11-06 | 18117 |  | 21740.4 |  |  | 7 | 9.0625 | 250 | 145 | 250 |  | Дистрибьюторская / Складская - Историческая
L630-4316 | ВА57-39-846210-630А-220DC-2500А-НР110DC-ВКС | ВА57-39-846210-630А-220DC-2500А-НР110DC-ВКС | Контактор | ВА57-39 | 4604 | KONTAKTOR MCCB HISTORIC NON ADJUSTABLE | PL1 | 1 | ШТ | Под заказ T2 | Сертифицировано | 2022-11-06 | 18117 |  | 21740.4 |  |  | 7 | 9.0625 | 250 | 145 | 250 |  | Дистрибьюторская / Складская - Историческая
L630-4317 | ВА57-39-846210-630А-220DC-3200А-НР110DC-ВКС | ВА57-39-846210-630А-220DC-3200А-НР110DC-ВКС | Контактор | ВА57-39 | 4604 | KONTAKTOR MCCB HISTORIC NON ADJUSTABLE | PL1 | 1 | ШТ | Под заказ T2 | Сертифицировано | 2022-11-06 | 18117 |  | 21740.4 |  |  | 7 | 9.0625 | 250 | 145 | 250 |  | Дистрибьюторская / Складская - Историческая
L630-4318 | ВА57-39-846210-630А-220DC-4000А-НР110DC-ВКС | ВА57-39-846210-630А-220DC-4000А-НР110DC-ВКС | Контактор | ВА57-39 | 4604 | KONTAKTOR MCCB HISTORIC NON ADJUSTABLE | PL1 | 1 | ШТ | Под заказ T2 | Сертифицировано | 2022-11-06 | 18117 |  | 21740.4 |  |  | 7 | 9.0625 | 250 | 145 | 250 |  | Дистрибьюторская / Складская - Историческая
L630-4319 | ВА57-39-846210-630А-220DC-5000А-НР110DC-ВКС | ВА57-39-846210-630А-220DC-5000А-НР110DC-ВКС | Контактор | ВА57-39 | 4604 | KONTAKTOR MCCB HISTORIC NON ADJUSTABLE | PL1 | 1 | ШТ | Под заказ T2 | Сертифицировано | 2022-11-06 | 18117 |  | 21740.4 |  |  | 7 | 9.0625 | 250 | 145 | 250 |  | Дистрибьюторская / Складская - Историческая
L630-4320 | ВА57-39-836210-630А-220DC-1600А-НР110DC-ВКС | ВА57-39-836210-630А-220DC-1600А-НР110DC-ВКС | Контактор | ВА57-39 | 4604 | KONTAKTOR MCCB HISTORIC NON ADJUSTABLE | PL1 | 1 | ШТ | Под заказ T2 | Сертифицировано | 2022-11-06 | 17392 |  | 20870.4 |  |  | 7 | 9.0625 | 250 | 145 | 250 |  | Дистрибьюторская / Складская - Историческая
L630-4321 | ВА57-39-836210-630А-220DC-2000А-НР110DC-ВКС | ВА57-39-836210-630А-220DC-2000А-НР110DC-ВКС | Контактор | ВА57-39 | 4604 | KONTAKTOR MCCB HISTORIC NON ADJUSTABLE | PL1 | 1 | ШТ | Под заказ T2 | Сертифицировано | 2022-11-06 | 17392 |  | 20870.4 |  |  | 7 | 9.0625 | 250 | 145 | 250 |  | Дистрибьюторская / Складская - Историческая
L630-4322 | ВА57-39-836210-630А-220DC-2500А-НР110DC-ВКС | ВА57-39-836210-630А-220DC-2500А-НР110DC-ВКС | Контактор | ВА57-39 | 4604 | KONTAKTOR MCCB HISTORIC NON ADJUSTABLE | PL1 | 1 | ШТ | Под заказ T2 | Сертифицировано | 2022-11-06 | 17392 |  | 20870.4 |  |  | 7 | 9.0625 | 250 | 145 | 250 |  | Дистрибьюторская / Складская - Историческая
L630-4323 | ВА57-39-836210-630А-220DC-3200А-НР110DC-ВКС | ВА57-39-836210-630А-220DC-3200А-НР110DC-ВКС | Контактор | ВА57-39 | 4604 | KONTAKTOR MCCB HISTORIC NON ADJUSTABLE | PL1 | 1 | ШТ | Под заказ T2 | Сертифицировано | 2022-11-06 | 17392 |  | 20870.4 |  |  | 7 | 9.0625 | 250 | 145 | 250 |  | Дистрибьюторская / Складская - Историческая
L630-4324 | ВА57-39-836210-630А-220DC-4000А-НР110DC-ВКС | ВА57-39-836210-630А-220DC-4000А-НР110DC-ВКС | Контактор | ВА57-39 | 4604 | KONTAKTOR MCCB HISTORIC NON ADJUSTABLE | PL1 | 1 | ШТ | Под заказ T2 | Сертифицировано | 2022-11-06 | 17392 |  | 20870.4 |  |  | 7 | 9.0625 | 250 | 145 | 250 |  | Дистрибьюторская / Складская - Историческая
L630-4325 | ВА57-39-646210-250А-440DC-1250А-НР110DC-ВКС | ВА57-39-646210-250А-440DC-1250А-НР110DC-ВКС | Контактор | ВА57-39 | 4604 | KONTAKTOR MCCB HISTORIC NON ADJUSTABLE | PL1 | 1 | ШТ | Под заказ T2 | Сертифицировано | 2022-11-06 | 16915 |  | 20298 |  |  | 7 | 9.0625 | 250 | 145 | 250 |  | Дистрибьюторская / Складская - Историческая
L630-4326 | ВА57-39-646210-250А-440DC-1600А-НР110DC-ВКС | ВА57-39-646210-250А-440DC-1600А-НР110DC-ВКС | Контактор | ВА57-39 | 4604 | KONTAKTOR MCCB HISTORIC NON ADJUSTABLE | PL1 | 1 | ШТ | Под заказ T2 | Сертифицировано | 2022-11-06 | 16915 |  | 20298 |  |  | 7 | 9.0625 | 250 | 145 | 250 |  | Дистрибьюторская / Складская - Историческая
L630-4327 | ВА57-39-646210-250А-440DC-2500А-НР110DC-ВКС | ВА57-39-646210-250А-440DC-2500А-НР110DC-ВКС | Контактор | ВА57-39 | 4604 | KONTAKTOR MCCB HISTORIC NON ADJUSTABLE | PL1 | 1 | ШТ | Под заказ T2 | Сертифицировано | 2022-11-06 | 16915 |  | 20298 |  |  | 7 | 9.0625 | 250 | 145 | 250 |  | Дистрибьюторская / Складская - Историческая
L630-4328 | ВА57-39-646210-320А-440DC-1250А-НР110DC-ВКС | ВА57-39-646210-320А-440DC-1250А-НР110DC-ВКС | Контактор | ВА57-39 | 4604 | KONTAKTOR MCCB HISTORIC NON ADJUSTABLE | PL1 | 1 | ШТ | Под заказ T2 | Сертифицировано | 2022-11-06 | 16915 |  | 20298 |  |  | 7 | 9.0625 | 250 | 145 | 250 |  | Дистрибьюторская / Складская - Историческая
L630-4329 | ВА57-39-646210-320А-440DC-1600А-НР110DC-ВКС | ВА57-39-646210-320А-440DC-1600А-НР110DC-ВКС | Контактор | ВА57-39 | 4604 | KONTAKTOR MCCB HISTORIC NON ADJUSTABLE | PL1 | 1 | ШТ | Под заказ T2 | Сертифицировано | 2022-11-06 | 16915 |  | 20298 |  |  | 7 | 9.0625 | 250 | 145 | 250 |  | Дистрибьюторская / Складская - Историческая
L630-4330 | ВА57-39-646210-320А-440DC-2000А-НР110DC-ВКС | ВА57-39-646210-320А-440DC-2000А-НР110DC-ВКС | Контактор | ВА57-39 | 4604 | KONTAKTOR MCCB HISTORIC NON ADJUSTABLE | PL1 | 1 | ШТ | Под заказ T2 | Сертифицировано | 2022-11-06 | 16915 |  | 20298 |  |  | 7 | 9.0625 | 250 | 145 | 250 |  | Дистрибьюторская / Складская - Историческая
L630-4331 | ВА57-39-646210-320А-440DC-2500А-НР110DC-ВКС | ВА57-39-646210-320А-440DC-2500А-НР110DC-ВКС | Контактор | ВА57-39 | 4604 | KONTAKTOR MCCB HISTORIC NON ADJUSTABLE | PL1 | 1 | ШТ | Под заказ T2 | Сертифицировано | 2022-11-06 | 16915 |  | 20298 |  |  | 7 | 9.0625 | 250 | 145 | 250 |  | Дистрибьюторская / Складская - Историческая
L630-4332 | ВА57-39-646210-320А-440DC-3200А-НР110DC-ВКС | ВА57-39-646210-320А-440DC-3200А-НР110DC-ВКС | Контактор | ВА57-39 | 4604 | KONTAKTOR MCCB HISTORIC NON ADJUSTABLE | PL1 | 1 | ШТ | Под заказ T2 | Сертифицировано | 2022-11-06 | 16915 |  | 20298 |  |  | 7 | 9.0625 | 250 | 145 | 250 |  | Дистрибьюторская / Складская - Историческая
L630-4333 | ВА57-39-646210-400А-440DC-1250А-НР110DC-ВКС | ВА57-39-646210-400А-440DC-1250А-НР110DC-ВКС | Контактор | ВА57-39 | 4604 | KONTAKTOR MCCB HISTORIC NON ADJUSTABLE | PL1 | 1 | ШТ | Под заказ T2 | Сертифицировано | 2022-11-06 | 16915 |  | 20298 |  |  | 7 | 9.0625 | 250 | 145 | 250 |  | Дистрибьюторская / Складская - Историческая
L630-4334 | ВА57-39-646210-400А-440DC-1600А-НР110DC-ВКС | ВА57-39-646210-400А-440DC-1600А-НР110DC-ВКС | Контактор | ВА57-39 | 4604 | KONTAKTOR MCCB HISTORIC NON ADJUSTABLE | PL1 | 1 | ШТ | Под заказ T2 | Сертифицировано | 2022-11-06 | 16915 |  | 20298 |  |  | 7 | 9.0625 | 250 | 145 | 250 |  | Дистрибьюторская / Складская - Историческая
L630-4335 | ВА57-39-646210-400А-440DC-2000А-НР110DC-ВКС | ВА57-39-646210-400А-440DC-2000А-НР110DC-ВКС | Контактор | ВА57-39 | 4604 | KONTAKTOR MCCB HISTORIC NON ADJUSTABLE | PL1 | 1 | ШТ | Под заказ T2 | Сертифицировано | 2022-11-06 | 16915 |  | 20298 |  |  | 7 | 9.0625 | 250 | 145 | 250 |  | Дистрибьюторская / Складская - Историческая
L630-4336 | ВА57-39-646210-400А-440DC-2500А-НР110DC-ВКС | ВА57-39-646210-400А-440DC-2500А-НР110DC-ВКС | Контактор | ВА57-39 | 4604 | KONTAKTOR MCCB HISTORIC NON ADJUSTABLE | PL1 | 1 | ШТ | Под заказ T2 | Сертифицировано | 2022-11-06 | 16915 |  | 20298 |  |  | 7 | 9.0625 | 250 | 145 | 250 |  | Дистрибьюторская / Складская - Историческая
L630-4337 | ВА57-39-646210-400А-440DC-4000А-НР110DC-ВКС | ВА57-39-646210-400А-440DC-4000А-НР110DC-ВКС | Контактор | ВА57-39 | 4604 | KONTAKTOR MCCB HISTORIC NON ADJUSTABLE | PL1 | 1 | ШТ | Под заказ T2 | Сертифицировано | 2022-11-06 | 16915 |  | 20298 |  |  | 7 | 9.0625 | 250 | 145 | 250 |  | Дистрибьюторская / Складская - Историческая
L630-4338 | ВА57-39-646210-500А-440DC-1600А-НР110DC-ВКС | ВА57-39-646210-500А-440DC-1600А-НР110DC-ВКС | Контактор | ВА57-39 | 4604 | KONTAKTOR MCCB HISTORIC NON ADJUSTABLE | PL1 | 1 | ШТ | Под заказ T2 | Сертифицировано | 2022-11-06 | 17772 |  | 21326.4 |  |  | 7 | 9.0625 | 250 | 145 | 250 |  | Дистрибьюторская / Складская - Историческая
L630-4339 | ВА57-39-646210-500А-440DC-2000А-НР110DC-ВКС | ВА57-39-646210-500А-440DC-2000А-НР110DC-ВКС | Контактор | ВА57-39 | 4604 | KONTAKTOR MCCB HISTORIC NON ADJUSTABLE | PL1 | 1 | ШТ | Под заказ T2 | Сертифицировано | 2022-11-06 | 17772 |  | 21326.4 |  |  | 7 | 9.0625 | 250 | 145 | 250 |  | Дистрибьюторская / Складская - Историческая
L630-4340 | ВА57-39-646210-500А-440DC-2500А-НР110DC-ВКС | ВА57-39-646210-500А-440DC-2500А-НР110DC-ВКС | Контактор | ВА57-39 | 4604 | KONTAKTOR MCCB HISTORIC NON ADJUSTABLE | PL1 | 1 | ШТ | Под заказ T2 | Сертифицировано | 2022-11-06 | 17772 |  | 21326.4 |  |  | 7 | 9.0625 | 250 | 145 | 250 |  | Дистрибьюторская / Складская - Историческая
L630-4341 | ВА57-39-646210-500А-440DC-3000А-НР110DC-ВКС | ВА57-39-646210-500А-440DC-3000А-НР110DC-ВКС | Контактор | ВА57-39 | 4604 | KONTAKTOR MCCB HISTORIC NON ADJUSTABLE | PL1 | 1 | ШТ | Под заказ T2 | Сертифицировано | 2022-11-06 | 17772 |  | 21326.4 |  |  | 7 | 9.0625 | 250 | 145 | 250 |  | Дистрибьюторская / Складская - Историческая
L630-4342 | ВА57-39-646210-500А-440DC-5000А-НР110DC-ВКС | ВА57-39-646210-500А-440DC-5000А-НР110DC-ВКС | Контактор | ВА57-39 | 4604 | KONTAKTOR MCCB HISTORIC NON ADJUSTABLE | PL1 | 1 | ШТ | Под заказ T2 | Сертифицировано | 2022-11-06 | 17772 |  | 21326.4 |  |  | 7 | 9.0625 | 250 | 145 | 250 |  | Дистрибьюторская / Складская - Историческая
L630-4343 | ВА57-39-646210-630А-440DC-2000А-НР110DC-ВКС | ВА57-39-646210-630А-440DC-2000А-НР110DC-ВКС | Контактор | ВА57-39 | 4604 | KONTAKTOR MCCB HISTORIC NON ADJUSTABLE | PL1 | 1 | ШТ | Под заказ T2 | Сертифицировано | 2022-11-06 | 17772 |  | 21326.4 |  |  | 7 | 9.0625 | 250 | 145 | 250 |  | Дистрибьюторская / Складская - Историческая
L630-4344 | ВА57-39-646210-630А-440DC-2500А-НР110DC-ВКС | ВА57-39-646210-630А-440DC-2500А-НР110DC-ВКС | Контактор | ВА57-39 | 4604 | KONTAKTOR MCCB HISTORIC NON ADJUSTABLE | PL1 | 1 | ШТ | Под заказ T2 | Сертифицировано | 2022-11-06 | 17772 |  | 21326.4 |  |  | 7 | 9.0625 | 250 | 145 | 250 |  | Дистрибьюторская / Складская - Историческая
L630-4345 | ВА57-39-646210-630А-440DC-3200А-НР110DC-ВКС | ВА57-39-646210-630А-440DC-3200А-НР110DC-ВКС | Контактор | ВА57-39 | 4604 | KONTAKTOR MCCB HISTORIC NON ADJUSTABLE | PL1 | 1 | ШТ | Под заказ T2 | Сертифицировано | 2022-11-06 | 17772 |  | 21326.4 |  |  | 7 | 9.0625 | 250 | 145 | 250 |  | Дистрибьюторская / Складская - Историческая
L630-4346 | ВА57-39-646210-630А-440DC-4000А-НР110DC-ВКС | ВА57-39-646210-630А-440DC-4000А-НР110DC-ВКС | Контактор | ВА57-39 | 4604 | KONTAKTOR MCCB HISTORIC NON ADJUSTABLE | PL1 | 1 | ШТ | Под заказ T2 | Сертифицировано | 2022-11-06 | 17772 |  | 21326.4 |  |  | 7 | 9.0625 | 250 | 145 | 250 |  | Дистрибьюторская / Складская - Историческая
L630-4347 | ВА57-39-646210-630А-440DC-5000А-НР110DC-ВКС | ВА57-39-646210-630А-440DC-5000А-НР110DC-ВКС | Контактор | ВА57-39 | 4604 | KONTAKTOR MCCB HISTORIC NON ADJUSTABLE | PL1 | 1 | ШТ | Под заказ T2 | Сертифицировано | 2022-11-06 | 17772 |  | 21326.4 |  |  | 7 | 9.0625 | 250 | 145 | 250 |  | Дистрибьюторская / Складская - Историческая
L630-4348 | ВА57-39-636210-630А-440DC-1600А-НР110DC-ВКС | ВА57-39-636210-630А-440DC-1600А-НР110DC-ВКС | Контактор | ВА57-39 | 4604 | KONTAKTOR MCCB HISTORIC NON ADJUSTABLE | PL1 | 1 | ШТ | Под заказ T2 | Сертифицировано | 2022-11-06 | 17061 |  | 20473.2 |  |  | 7 | 9.0625 | 250 | 145 | 250 |  | Дистрибьюторская / Складская - Историческая
L630-4349 | ВА57-39-636210-630А-440DC-2000А-НР110DC-ВКС | ВА57-39-636210-630А-440DC-2000А-НР110DC-ВКС | Контактор | ВА57-39 | 4604 | KONTAKTOR MCCB HISTORIC NON ADJUSTABLE | PL1 | 1 | ШТ | Под заказ T2 | Сертифицировано | 2022-11-06 | 17061 |  | 20473.2 |  |  | 7 | 9.0625 | 250 | 145 | 250 |  | Дистрибьюторская / Складская - Историческая
L630-4350 | ВА57-39-636210-630А-440DC-2500А-НР110DC-ВКС | ВА57-39-636210-630А-440DC-2500А-НР110DC-ВКС | Контактор | ВА57-39 | 4604 | KONTAKTOR MCCB HISTORIC NON ADJUSTABLE | PL1 | 1 | ШТ | Под заказ T2 | Сертифицировано | 2022-11-06 | 17061 |  | 20473.2 |  |  | 7 | 9.0625 | 250 | 145 | 250 |  | Дистрибьюторская / Складская - Историческая
L630-4351 | ВА57-39-636210-630А-440DC-3200А-НР110DC-ВКС | ВА57-39-636210-630А-440DC-3200А-НР110DC-ВКС | Контактор | ВА57-39 | 4604 | KONTAKTOR MCCB HISTORIC NON ADJUSTABLE | PL1 | 1 | ШТ | Под заказ T2 | Сертифицировано | 2022-11-06 | 17061 |  | 20473.2 |  |  | 7 | 9.0625 | 250 | 145 | 250 |  | Дистрибьюторская / Складская - Историческая
L630-4352 | ВА57-39-636210-630А-440DC-4000А-НР110DC-ВКС | ВА57-39-636210-630А-440DC-4000А-НР110DC-ВКС | Контактор | ВА57-39 | 4604 | KONTAKTOR MCCB HISTORIC NON ADJUSTABLE | PL1 | 1 | ШТ | Под заказ T2 | Сертифицировано | 2022-11-06 | 17061 |  | 20473.2 |  |  | 7 | 9.0625 | 250 | 145 | 250 |  | Дистрибьюторская / Складская - Историческая
L630-4353 | ВА57-39-846210-250А-220DC-1250А-НР220DC-ВКС | ВА57-39-846210-250А-220DC-1250А-НР220DC-ВКС | Контактор | ВА57-39 | 4604 | KONTAKTOR MCCB HISTORIC NON ADJUSTABLE | PL1 | 1 | ШТ | Под заказ T2 | Сертифицировано | 2022-11-06 | 16915 |  | 20298 |  |  | 7 | 9.0625 | 250 | 145 | 250 |  | Дистрибьюторская / Складская - Историческая
L630-4354 | ВА57-39-846210-250А-220DC-1600А-НР220DC-ВКС | ВА57-39-846210-250А-220DC-1600А-НР220DC-ВКС | Контактор | ВА57-39 | 4604 | KONTAKTOR MCCB HISTORIC NON ADJUSTABLE | PL1 | 1 | ШТ | Под заказ T2 | Сертифицировано | 2022-11-06 | 16915 |  | 20298 |  |  | 7 | 9.0625 | 250 | 145 | 250 |  | Дистрибьюторская / Складская - Историческая
L630-4355 | ВА57-39-846210-250А-220DC-2500А-НР220DC-ВКС | ВА57-39-846210-250А-220DC-2500А-НР220DC-ВКС | Контактор | ВА57-39 | 4604 | KONTAKTOR MCCB HISTORIC NON ADJUSTABLE | PL1 | 1 | ШТ | Под заказ T2 | Сертифицировано | 2022-11-06 | 16915 |  | 20298 |  |  | 7 | 9.0625 | 250 | 145 | 250 |  | Дистрибьюторская / Складская - Историческая
L630-4356 | ВА57-39-846210-320А-220DC-1250А-НР220DC-ВКС | ВА57-39-846210-320А-220DC-1250А-НР220DC-ВКС | Контактор | ВА57-39 | 4604 | KONTAKTOR MCCB HISTORIC NON ADJUSTABLE | PL1 | 1 | ШТ | Под заказ T2 | Сертифицировано | 2022-11-06 | 16915 |  | 20298 |  |  | 7 | 9.0625 | 250 | 145 | 250 |  | Дистрибьюторская / Складская - Историческая
L630-4357 | ВА57-39-846210-320А-220DC-1600А-НР220DC-ВКС | ВА57-39-846210-320А-220DC-1600А-НР220DC-ВКС | Контактор | ВА57-39 | 4604 | KONTAKTOR MCCB HISTORIC NON ADJUSTABLE | PL1 | 1 | ШТ | Под заказ T2 | Сертифицировано | 2022-11-06 | 16915 |  | 20298 |  |  | 7 | 9.0625 | 250 | 145 | 250 |  | Дистрибьюторская / Складская - Историческая
L630-4358 | ВА57-39-846210-320А-220DC-2000А-НР220DC-ВКС | ВА57-39-846210-320А-220DC-2000А-НР220DC-ВКС | Контактор | ВА57-39 | 4604 | KONTAKTOR MCCB HISTORIC NON ADJUSTABLE | PL1 | 1 | ШТ | Под заказ T2 | Сертифицировано | 2022-11-06 | 16915 |  | 20298 |  |  | 7 | 9.0625 | 250 | 145 | 250 |  | Дистрибьюторская / Складская - Историческая
L630-4359 | ВА57-39-846210-320А-220DC-2500А-НР220DC-ВКС | ВА57-39-846210-320А-220DC-2500А-НР220DC-ВКС | Контактор | ВА57-39 | 4604 | KONTAKTOR MCCB HISTORIC NON ADJUSTABLE | PL1 | 1 | ШТ | Под заказ T2 | Сертифицировано | 2022-11-06 | 16915 |  | 20298 |  |  | 7 | 9.0625 | 250 | 145 | 250 |  | Дистрибьюторская / Складская - Историческая
L630-4360 | ВА57-39-846210-320А-220DC-3200А-НР220DC-ВКС | ВА57-39-846210-320А-220DC-3200А-НР220DC-ВКС | Контактор | ВА57-39 | 4604 | KONTAKTOR MCCB HISTORIC NON ADJUSTABLE | PL1 | 1 | ШТ | Под заказ T2 | Сертифицировано | 2022-11-06 | 16915 |  | 20298 |  |  | 7 | 9.0625 | 250 | 145 | 250 |  | Дистрибьюторская / Складская - Историческая
L630-4361 | ВА57-39-846210-400А-220DC-1250А-НР220DC-ВКС | ВА57-39-846210-400А-220DC-1250А-НР220DC-ВКС | Контактор | ВА57-39 | 4604 | KONTAKTOR MCCB HISTORIC NON ADJUSTABLE | PL1 | 1 | ШТ | Под заказ T2 | Сертифицировано | 2022-11-06 | 16915 |  | 20298 |  |  | 7 | 9.0625 | 250 | 145 | 250 |  | Дистрибьюторская / Складская - Историческая
L630-4362 | ВА57-39-846210-400А-220DC-1600А-НР220DC-ВКС | ВА57-39-846210-400А-220DC-1600А-НР220DC-ВКС | Контактор | ВА57-39 | 4604 | KONTAKTOR MCCB HISTORIC NON ADJUSTABLE | PL1 | 1 | ШТ | Под заказ T2 | Сертифицировано | 2022-11-06 | 16915 |  | 20298 |  |  | 7 | 9.0625 | 250 | 145 | 250 |  | Дистрибьюторская / Складская - Историческая
L630-4363 | ВА57-39-846210-400А-220DC-2000А-НР220DC-ВКС | ВА57-39-846210-400А-220DC-2000А-НР220DC-ВКС | Контактор | ВА57-39 | 4604 | KONTAKTOR MCCB HISTORIC NON ADJUSTABLE | PL1 | 1 | ШТ | Под заказ T2 | Сертифицировано | 2022-11-06 | 16915 |  | 20298 |  |  | 7 | 9.0625 | 250 | 145 | 250 |  | Дистрибьюторская / Складская - Историческая
L630-4364 | ВА57-39-846210-400А-220DC-2500А-НР220DC-ВКС | ВА57-39-846210-400А-220DC-2500А-НР220DC-ВКС | Контактор | ВА57-39 | 4604 | KONTAKTOR MCCB HISTORIC NON ADJUSTABLE | PL1 | 1 | ШТ | Под заказ T2 | Сертифицировано | 2022-11-06 | 16915 |  | 20298 |  |  | 7 | 9.0625 | 250 | 145 | 250 |  | Дистрибьюторская / Складская - Историческая
L630-4365 | ВА57-39-846210-400А-220DC-4000А-НР220DC-ВКС | ВА57-39-846210-400А-220DC-4000А-НР220DC-ВКС | Контактор | ВА57-39 | 4604 | KONTAKTOR MCCB HISTORIC NON ADJUSTABLE | PL1 | 1 | ШТ | Под заказ T2 | Сертифицировано | 2022-11-06 | 16915 |  | 20298 |  |  | 7 | 9.0625 | 250 | 145 | 250 |  | Дистрибьюторская / Складская - Историческая
L630-4366 | ВА57-39-846210-500А-220DC-1600А-НР220DC-ВКС | ВА57-39-846210-500А-220DC-1600А-НР220DC-ВКС | Контактор | ВА57-39 | 4604 | KONTAKTOR MCCB HISTORIC NON ADJUSTABLE | PL1 | 1 | ШТ | Под заказ T2 | Сертифицировано | 2022-11-06 | 18117 |  | 21740.4 |  |  | 7 | 9.0625 | 250 | 145 | 250 |  | Дистрибьюторская / Складская - Историческая
L630-4367 | ВА57-39-846210-500А-220DC-2000А-НР220DC-ВКС | ВА57-39-846210-500А-220DC-2000А-НР220DC-ВКС | Контактор | ВА57-39 | 4604 | KONTAKTOR MCCB HISTORIC NON ADJUSTABLE | PL1 | 1 | ШТ | Под заказ T2 | Сертифицировано | 2022-11-06 | 18117 |  | 21740.4 |  |  | 7 | 9.0625 | 250 | 145 | 250 |  | Дистрибьюторская / Складская - Историческая
L630-4368 | ВА57-39-846210-500А-220DC-2500А-НР220DC-ВКС | ВА57-39-846210-500А-220DC-2500А-НР220DC-ВКС | Контактор | ВА57-39 | 4604 | KONTAKTOR MCCB HISTORIC NON ADJUSTABLE | PL1 | 1 | ШТ | Под заказ T2 | Сертифицировано | 2022-11-06 | 18117 |  | 21740.4 |  |  | 7 | 9.0625 | 250 | 145 | 250 |  | Дистрибьюторская / Складская - Историческая
L630-4369 | ВА57-39-846210-500А-220DC-3000А-НР220DC-ВКС | ВА57-39-846210-500А-220DC-3000А-НР220DC-ВКС | Контактор | ВА57-39 | 4604 | KONTAKTOR MCCB HISTORIC NON ADJUSTABLE | PL1 | 1 | ШТ | Под заказ T2 | Сертифицировано | 2022-11-06 | 18117 |  | 21740.4 |  |  | 7 | 9.0625 | 250 | 145 | 250 |  | Дистрибьюторская / Складская - Историческая
L630-4370 | ВА57-39-846210-500А-220DC-5000А-НР220DC-ВКС | ВА57-39-846210-500А-220DC-5000А-НР220DC-ВКС | Контактор | ВА57-39 | 4604 | KONTAKTOR MCCB HISTORIC NON ADJUSTABLE | PL1 | 1 | ШТ | Под заказ T2 | Сертифицировано | 2022-11-06 | 18117 |  | 21740.4 |  |  | 7 | 9.0625 | 250 | 145 | 250 |  | Дистрибьюторская / Складская - Историческая
L630-4371 | ВА57-39-846210-630А-220DC-2000А-НР220DC-ВКС | ВА57-39-846210-630А-220DC-2000А-НР220DC-ВКС | Контактор | ВА57-39 | 4604 | KONTAKTOR MCCB HISTORIC NON ADJUSTABLE | PL1 | 1 | ШТ | Под заказ T2 | Сертифицировано | 2022-11-06 | 18117 |  | 21740.4 |  |  | 7 | 9.0625 | 250 | 145 | 250 |  | Дистрибьюторская / Складская - Историческая
L630-4372 | ВА57-39-846210-630А-220DC-2500А-НР220DC-ВКС | ВА57-39-846210-630А-220DC-2500А-НР220DC-ВКС | Контактор | ВА57-39 | 4604 | KONTAKTOR MCCB HISTORIC NON ADJUSTABLE | PL1 | 1 | ШТ | Под заказ T2 | Сертифицировано | 2022-11-06 | 18117 |  | 21740.4 |  |  | 7 | 9.0625 | 250 | 145 | 250 |  | Дистрибьюторская / Складская - Историческая
L630-4373 | ВА57-39-846210-630А-220DC-3200А-НР220DC-ВКС | ВА57-39-846210-630А-220DC-3200А-НР220DC-ВКС | Контактор | ВА57-39 | 4604 | KONTAKTOR MCCB HISTORIC NON ADJUSTABLE | PL1 | 1 | ШТ | Под заказ T2 | Сертифицировано | 2022-11-06 | 18117 |  | 21740.4 |  |  | 7 | 9.0625 | 250 | 145 | 250 |  | Дистрибьюторская / Складская - Историческая
L630-4374 | ВА57-39-846210-630А-220DC-4000А-НР220DC-ВКС | ВА57-39-846210-630А-220DC-4000А-НР220DC-ВКС | Контактор | ВА57-39 | 4604 | KONTAKTOR MCCB HISTORIC NON ADJUSTABLE | PL1 | 1 | ШТ | Под заказ T2 | Сертифицировано | 2022-11-06 | 18117 |  | 21740.4 |  |  | 7 | 9.0625 | 250 | 145 | 250 |  | Дистрибьюторская / Складская - Историческая
L630-4375 | ВА57-39-846210-630А-220DC-5000А-НР220DC-ВКС | ВА57-39-846210-630А-220DC-5000А-НР220DC-ВКС | Контактор | ВА57-39 | 4604 | KONTAKTOR MCCB HISTORIC NON ADJUSTABLE | PL1 | 1 | ШТ | Под заказ T2 | Сертифицировано | 2022-11-06 | 18117 |  | 21740.4 |  |  | 7 | 9.0625 | 250 | 145 | 250 |  | Дистрибьюторская / Складская - Историческая
L630-4376 | ВА57-39-836210-630А-220DC-1600А-НР220DC-ВКС | ВА57-39-836210-630А-220DC-1600А-НР220DC-ВКС | Контактор | ВА57-39 | 4604 | KONTAKTOR MCCB HISTORIC NON ADJUSTABLE | PL1 | 1 | ШТ | Под заказ T2 | Сертифицировано | 2022-11-06 | 17392 |  | 20870.4 |  |  | 7 | 9.0625 | 250 | 145 | 250 |  | Дистрибьюторская / Складская - Историческая
L630-4377 | ВА57-39-836210-630А-220DC-2000А-НР220DC-ВКС | ВА57-39-836210-630А-220DC-2000А-НР220DC-ВКС | Контактор | ВА57-39 | 4604 | KONTAKTOR MCCB HISTORIC NON ADJUSTABLE | PL1 | 1 | ШТ | Под заказ T2 | Сертифицировано | 2022-11-06 | 17392 |  | 20870.4 |  |  | 7 | 9.0625 | 250 | 145 | 250 |  | Дистрибьюторская / Складская - Историческая
L630-4378 | ВА57-39-836210-630А-220DC-2500А-НР220DC-ВКС | ВА57-39-836210-630А-220DC-2500А-НР220DC-ВКС | Контактор | ВА57-39 | 4604 | KONTAKTOR MCCB HISTORIC NON ADJUSTABLE | PL1 | 1 | ШТ | Под заказ T2 | Сертифицировано | 2022-11-06 | 17392 |  | 20870.4 |  |  | 7 | 9.0625 | 250 | 145 | 250 |  | Дистрибьюторская / Складская - Историческая
L630-4379 | ВА57-39-836210-630А-220DC-3200А-НР220DC-ВКС | ВА57-39-836210-630А-220DC-3200А-НР220DC-ВКС | Контактор | ВА57-39 | 4604 | KONTAKTOR MCCB HISTORIC NON ADJUSTABLE | PL1 | 1 | ШТ | Под заказ T2 | Сертифицировано | 2022-11-06 | 17392 |  | 20870.4 |  |  | 7 | 9.0625 | 250 | 145 | 250 |  | Дистрибьюторская / Складская - Историческая
L630-4380 | ВА57-39-836210-630А-220DC-4000А-НР220DC-ВКС | ВА57-39-836210-630А-220DC-4000А-НР220DC-ВКС | Контактор | ВА57-39 | 4604 | KONTAKTOR MCCB HISTORIC NON ADJUSTABLE | PL1 | 1 | ШТ | Под заказ T2 | Сертифицировано | 2022-11-06 | 17392 |  | 20870.4 |  |  | 7 | 9.0625 | 250 | 145 | 250 |  | Дистрибьюторская / Складская - Историческая
L630-4381 | ВА57-39-646210-250А-440DC-1250А-НР220DC-ВКС | ВА57-39-646210-250А-440DC-1250А-НР220DC-ВКС | Контактор | ВА57-39 | 4604 | KONTAKTOR MCCB HISTORIC NON ADJUSTABLE | PL1 | 1 | ШТ | Под заказ T2 | Сертифицировано | 2022-11-06 | 16915 |  | 20298 |  |  | 7 | 9.0625 | 250 | 145 | 250 |  | Дистрибьюторская / Складская - Историческая
L630-4382 | ВА57-39-646210-250А-440DC-1600А-НР220DC-ВКС | ВА57-39-646210-250А-440DC-1600А-НР220DC-ВКС | Контактор | ВА57-39 | 4604 | KONTAKTOR MCCB HISTORIC NON ADJUSTABLE | PL1 | 1 | ШТ | Под заказ T2 | Сертифицировано | 2022-11-06 | 16915 |  | 20298 |  |  | 7 | 9.0625 | 250 | 145 | 250 |  | Дистрибьюторская / Складская - Историческая
L630-4383 | ВА57-39-646210-250А-440DC-2500А-НР220DC-ВКС | ВА57-39-646210-250А-440DC-2500А-НР220DC-ВКС | Контактор | ВА57-39 | 4604 | KONTAKTOR MCCB HISTORIC NON ADJUSTABLE | PL1 | 1 | ШТ | Под заказ T2 | Сертифицировано | 2022-11-06 | 16915 |  | 20298 |  |  | 7 | 9.0625 | 250 | 145 | 250 |  | Дистрибьюторская / Складская - Историческая
L630-4384 | ВА57-39-646210-320А-440DC-1250А-НР220DC-ВКС | ВА57-39-646210-320А-440DC-1250А-НР220DC-ВКС | Контактор | ВА57-39 | 4604 | KONTAKTOR MCCB HISTORIC NON ADJUSTABLE | PL1 | 1 | ШТ | Под заказ T2 | Сертифицировано | 2022-11-06 | 16915 |  | 20298 |  |  | 7 | 9.0625 | 250 | 145 | 250 |  | Дистрибьюторская / Складская - Историческая
L630-4385 | ВА57-39-646210-320А-440DC-1600А-НР220DC-ВКС | ВА57-39-646210-320А-440DC-1600А-НР220DC-ВКС | Контактор | ВА57-39 | 4604 | KONTAKTOR MCCB HISTORIC NON ADJUSTABLE | PL1 | 1 | ШТ | Под заказ T2 | Сертифицировано | 2022-11-06 | 16915 |  | 20298 |  |  | 7 | 9.0625 | 250 | 145 | 250 |  | Дистрибьюторская / Складская - Историческая
L630-4386 | ВА57-39-646210-320А-440DC-2000А-НР220DC-ВКС | ВА57-39-646210-320А-440DC-2000А-НР220DC-ВКС | Контактор | ВА57-39 | 4604 | KONTAKTOR MCCB HISTORIC NON ADJUSTABLE | PL1 | 1 | ШТ | Под заказ T2 | Сертифицировано | 2022-11-06 | 16915 |  | 20298 |  |  | 7 | 9.0625 | 250 | 145 | 250 |  | Дистрибьюторская / Складская - Историческая
L630-4387 | ВА57-39-646210-320А-440DC-2500А-НР220DC-ВКС | ВА57-39-646210-320А-440DC-2500А-НР220DC-ВКС | Контактор | ВА57-39 | 4604 | KONTAKTOR MCCB HISTORIC NON ADJUSTABLE | PL1 | 1 | ШТ | Под заказ T2 | Сертифицировано | 2022-11-06 | 16915 |  | 20298 |  |  | 7 | 9.0625 | 250 | 145 | 250 |  | Дистрибьюторская / Складская - Историческая
L630-4388 | ВА57-39-646210-320А-440DC-3200А-НР220DC-ВКС | ВА57-39-646210-320А-440DC-3200А-НР220DC-ВКС | Контактор | ВА57-39 | 4604 | KONTAKTOR MCCB HISTORIC NON ADJUSTABLE | PL1 | 1 | ШТ | Под заказ T2 | Сертифицировано | 2022-11-06 | 16915 |  | 20298 |  |  | 7 | 9.0625 | 250 | 145 | 250 |  | Дистрибьюторская / Складская - Историческая
L630-4389 | ВА57-39-646210-400А-440DC-1250А-НР220DC-ВКС | ВА57-39-646210-400А-440DC-1250А-НР220DC-ВКС | Контактор | ВА57-39 | 4604 | KONTAKTOR MCCB HISTORIC NON ADJUSTABLE | PL1 | 1 | ШТ | Под заказ T2 | Сертифицировано | 2022-11-06 | 16915 |  | 20298 |  |  | 7 | 9.0625 | 250 | 145 | 250 |  | Дистрибьюторская / Складская - Историческая
L630-4390 | ВА57-39-646210-400А-440DC-1600А-НР220DC-ВКС | ВА57-39-646210-400А-440DC-1600А-НР220DC-ВКС | Контактор | ВА57-39 | 4604 | KONTAKTOR MCCB HISTORIC NON ADJUSTABLE | PL1 | 1 | ШТ | Под заказ T2 | Сертифицировано | 2022-11-06 | 16915 |  | 20298 |  |  | 7 | 9.0625 | 250 | 145 | 250 |  | Дистрибьюторская / Складская - Историческая
L630-4391 | ВА57-39-646210-400А-440DC-2000А-НР220DC-ВКС | ВА57-39-646210-400А-440DC-2000А-НР220DC-ВКС | Контактор | ВА57-39 | 4604 | KONTAKTOR MCCB HISTORIC NON ADJUSTABLE | PL1 | 1 | ШТ | Под заказ T2 | Сертифицировано | 2022-11-06 | 16915 |  | 20298 |  |  | 7 | 9.0625 | 250 | 145 | 250 |  | Дистрибьюторская / Складская - Историческая
L630-4392 | ВА57-39-646210-400А-440DC-2500А-НР220DC-ВКС | ВА57-39-646210-400А-440DC-2500А-НР220DC-ВКС | Контактор | ВА57-39 | 4604 | KONTAKTOR MCCB HISTORIC NON ADJUSTABLE | PL1 | 1 | ШТ | Под заказ T2 | Сертифицировано | 2022-11-06 | 16915 |  | 20298 |  |  | 7 | 9.0625 | 250 | 145 | 250 |  | Дистрибьюторская / Складская - Историческая
L630-4393 | ВА57-39-646210-400А-440DC-4000А-НР220DC-ВКС | ВА57-39-646210-400А-440DC-4000А-НР220DC-ВКС | Контактор | ВА57-39 | 4604 | KONTAKTOR MCCB HISTORIC NON ADJUSTABLE | PL1 | 1 | ШТ | Под заказ T2 | Сертифицировано | 2022-11-06 | 16915 |  | 20298 |  |  | 7 | 9.0625 | 250 | 145 | 250 |  | Дистрибьюторская / Складская - Историческая
L630-4394 | ВА57-39-646210-500А-440DC-1600А-НР220DC-ВКС | ВА57-39-646210-500А-440DC-1600А-НР220DC-ВКС | Контактор | ВА57-39 | 4604 | KONTAKTOR MCCB HISTORIC NON ADJUSTABLE | PL1 | 1 | ШТ | Под заказ T2 | Сертифицировано | 2022-11-06 | 17772 |  | 21326.4 |  |  | 7 | 9.0625 | 250 | 145 | 250 |  | Дистрибьюторская / Складская - Историческая
L630-4395 | ВА57-39-646210-500А-440DC-2000А-НР220DC-ВКС | ВА57-39-646210-500А-440DC-2000А-НР220DC-ВКС | Контактор | ВА57-39 | 4604 | KONTAKTOR MCCB HISTORIC NON ADJUSTABLE | PL1 | 1 | ШТ | Под заказ T2 | Сертифицировано | 2022-11-06 | 17772 |  | 21326.4 |  |  | 7 | 9.0625 | 250 | 145 | 250 |  | Дистрибьюторская / Складская - Историческая
L630-4396 | ВА57-39-646210-500А-440DC-2500А-НР220DC-ВКС | ВА57-39-646210-500А-440DC-2500А-НР220DC-ВКС | Контактор | ВА57-39 | 4604 | KONTAKTOR MCCB HISTORIC NON ADJUSTABLE | PL1 | 1 | ШТ | Под заказ T2 | Сертифицировано | 2022-11-06 | 17772 |  | 21326.4 |  |  | 7 | 9.0625 | 250 | 145 | 250 |  | Дистрибьюторская / Складская - Историческая
L630-4397 | ВА57-39-646210-500А-440DC-3000А-НР220DC-ВКС | ВА57-39-646210-500А-440DC-3000А-НР220DC-ВКС | Контактор | ВА57-39 | 4604 | KONTAKTOR MCCB HISTORIC NON ADJUSTABLE | PL1 | 1 | ШТ | Под заказ T2 | Сертифицировано | 2022-11-06 | 17772 |  | 21326.4 |  |  | 7 | 9.0625 | 250 | 145 | 250 |  | Дистрибьюторская / Складская - Историческая
L630-4398 | ВА57-39-646210-500А-440DC-5000А-НР220DC-ВКС | ВА57-39-646210-500А-440DC-5000А-НР220DC-ВКС | Контактор | ВА57-39 | 4604 | KONTAKTOR MCCB HISTORIC NON ADJUSTABLE | PL1 | 1 | ШТ | Под заказ T2 | Сертифицировано | 2022-11-06 | 17772 |  | 21326.4 |  |  | 7 | 9.0625 | 250 | 145 | 250 |  | Дистрибьюторская / Складская - Историческая
L630-4399 | ВА57-39-646210-630А-440DC-2000А-НР220DC-ВКС | ВА57-39-646210-630А-440DC-2000А-НР220DC-ВКС | Контактор | ВА57-39 | 4604 | KONTAKTOR MCCB HISTORIC NON ADJUSTABLE | PL1 | 1 | ШТ | Под заказ T2 | Сертифицировано | 2022-11-06 | 17772 |  | 21326.4 |  |  | 7 | 9.0625 | 250 | 145 | 250 |  | Дистрибьюторская / Складская - Историческая
L630-4400 | ВА57-39-646210-630А-440DC-2500А-НР220DC-ВКС | ВА57-39-646210-630А-440DC-2500А-НР220DC-ВКС | Контактор | ВА57-39 | 4604 | KONTAKTOR MCCB HISTORIC NON ADJUSTABLE | PL1 | 1 | ШТ | Под заказ T2 | Сертифицировано | 2022-11-06 | 17772 |  | 21326.4 |  |  | 7 | 9.0625 | 250 | 145 | 250 |  | Дистрибьюторская / Складская - Историческая
L630-4401 | ВА57-39-646210-630А-440DC-3200А-НР220DC-ВКС | ВА57-39-646210-630А-440DC-3200А-НР220DC-ВКС | Контактор | ВА57-39 | 4604 | KONTAKTOR MCCB HISTORIC NON ADJUSTABLE | PL1 | 1 | ШТ | Под заказ T2 | Сертифицировано | 2022-11-06 | 17772 |  | 21326.4 |  |  | 7 | 9.0625 | 250 | 145 | 250 |  | Дистрибьюторская / Складская - Историческая
L630-4402 | ВА57-39-646210-630А-440DC-4000А-НР220DC-ВКС | ВА57-39-646210-630А-440DC-4000А-НР220DC-ВКС | Контактор | ВА57-39 | 4604 | KONTAKTOR MCCB HISTORIC NON ADJUSTABLE | PL1 | 1 | ШТ | Под заказ T2 | Сертифицировано | 2022-11-06 | 17772 |  | 21326.4 |  |  | 7 | 9.0625 | 250 | 145 | 250 |  | Дистрибьюторская / Складская - Историческая
L630-4403 | ВА57-39-646210-630А-440DC-5000А-НР220DC-ВКС | ВА57-39-646210-630А-440DC-5000А-НР220DC-ВКС | Контактор | ВА57-39 | 4604 | KONTAKTOR MCCB HISTORIC NON ADJUSTABLE | PL1 | 1 | ШТ | Под заказ T2 | Сертифицировано | 2022-11-06 | 17772 |  | 21326.4 |  |  | 7 | 9.0625 | 250 | 145 | 250 |  | Дистрибьюторская / Складская - Историческая
L630-4404 | ВА57-39-636210-630А-440DC-1600А-НР220DC-ВКС | ВА57-39-636210-630А-440DC-1600А-НР220DC-ВКС | Контактор | ВА57-39 | 4604 | KONTAKTOR MCCB HISTORIC NON ADJUSTABLE | PL1 | 1 | ШТ | Под заказ T2 | Сертифицировано | 2022-11-06 | 17061 |  | 20473.2 |  |  | 7 | 9.0625 | 250 | 145 | 250 |  | Дистрибьюторская / Складская - Историческая
L630-4405 | ВА57-39-636210-630А-440DC-2000А-НР220DC-ВКС | ВА57-39-636210-630А-440DC-2000А-НР220DC-ВКС | Контактор | ВА57-39 | 4604 | KONTAKTOR MCCB HISTORIC NON ADJUSTABLE | PL1 | 1 | ШТ | Под заказ T2 | Сертифицировано | 2022-11-06 | 17061 |  | 20473.2 |  |  | 7 | 9.0625 | 250 | 145 | 250 |  | Дистрибьюторская / Складская - Историческая
L630-4406 | ВА57-39-636210-630А-440DC-2500А-НР220DC-ВКС | ВА57-39-636210-630А-440DC-2500А-НР220DC-ВКС | Контактор | ВА57-39 | 4604 | KONTAKTOR MCCB HISTORIC NON ADJUSTABLE | PL1 | 1 | ШТ | Под заказ T2 | Сертифицировано | 2022-11-06 | 17061 |  | 20473.2 |  |  | 7 | 9.0625 | 250 | 145 | 250 |  | Дистрибьюторская / Складская - Историческая
L630-4407 | ВА57-39-636210-630А-440DC-3200А-НР220DC-ВКС | ВА57-39-636210-630А-440DC-3200А-НР220DC-ВКС | Контактор | ВА57-39 | 4604 | KONTAKTOR MCCB HISTORIC NON ADJUSTABLE | PL1 | 1 | ШТ | Под заказ T2 | Сертифицировано | 2022-11-06 | 17061 |  | 20473.2 |  |  | 7 | 9.0625 | 250 | 145 | 250 |  | Дистрибьюторская / Складская - Историческая
L630-4408 | ВА57-39-636210-630А-440DC-4000А-НР220DC-ВКС | ВА57-39-636210-630А-440DC-4000А-НР220DC-ВКС | Контактор | ВА57-39 | 4604 | KONTAKTOR MCCB HISTORIC NON ADJUSTABLE | PL1 | 1 | ШТ | Под заказ T2 | Сертифицировано | 2022-11-06 | 17061 |  | 20473.2 |  |  | 7 | 9.0625 | 250 | 145 | 250 |  | Дистрибьюторская / Складская - Историческая
L630-4409 | ВА57-39-841810-250А-220DC-1250А-НР127AC-1З2Р | ВА57-39-841810-250А-220DC-1250А-НР127AC-1З2Р | Контактор | ВА57-39 | 4604 | KONTAKTOR MCCB HISTORIC NON ADJUSTABLE | PL1 | 1 | ШТ | Под заказ T2 | Сертифицировано | 2022-11-06 | 17216 |  | 20659.2 |  |  | 7 | 9.0625 | 250 | 145 | 250 |  | Дистрибьюторская / Складская - Историческая
L630-4410 | ВА57-39-841810-250А-220DC-1600А-НР127AC-1З2Р | ВА57-39-841810-250А-220DC-1600А-НР127AC-1З2Р | Контактор | ВА57-39 | 4604 | KONTAKTOR MCCB HISTORIC NON ADJUSTABLE | PL1 | 1 | ШТ | Под заказ T2 | Сертифицировано | 2022-11-06 | 17216 |  | 20659.2 |  |  | 7 | 9.0625 | 250 | 145 | 250 |  | Дистрибьюторская / Складская - Историческая
L630-4411 | ВА57-39-841810-250А-220DC-2500А-НР127AC-1З2Р | ВА57-39-841810-250А-220DC-2500А-НР127AC-1З2Р | Контактор | ВА57-39 | 4604 | KONTAKTOR MCCB HISTORIC NON ADJUSTABLE | PL1 | 1 | ШТ | Под заказ T2 | Сертифицировано | 2022-11-06 | 17216 |  | 20659.2 |  |  | 7 | 9.0625 | 250 | 145 | 250 |  | Дистрибьюторская / Складская - Историческая
L630-4412 | ВА57-39-841810-320А-220DC-1250А-НР127AC-1З2Р | ВА57-39-841810-320А-220DC-1250А-НР127AC-1З2Р | Контактор | ВА57-39 | 4604 | KONTAKTOR MCCB HISTORIC NON ADJUSTABLE | PL1 | 1 | ШТ | Под заказ T2 | Сертифицировано | 2022-11-06 | 17216 |  | 20659.2 |  |  | 7 | 9.0625 | 250 | 145 | 250 |  | Дистрибьюторская / Складская - Историческая
L630-4413 | ВА57-39-841810-320А-220DC-1600А-НР127AC-1З2Р | ВА57-39-841810-320А-220DC-1600А-НР127AC-1З2Р | Контактор | ВА57-39 | 4604 | KONTAKTOR MCCB HISTORIC NON ADJUSTABLE | PL1 | 1 | ШТ | Под заказ T2 | Сертифицировано | 2022-11-06 | 17216 |  | 20659.2 |  |  | 7 | 9.0625 | 250 | 145 | 250 |  | Дистрибьюторская / Складская - Историческая
L630-4414 | ВА57-39-841810-320А-220DC-2000А-НР127AC-1З2Р | ВА57-39-841810-320А-220DC-2000А-НР127AC-1З2Р | Контактор | ВА57-39 | 4604 | KONTAKTOR MCCB HISTORIC NON ADJUSTABLE | PL1 | 1 | ШТ | Под заказ T2 | Сертифицировано | 2022-11-06 | 17216 |  | 20659.2 |  |  | 7 | 9.0625 | 250 | 145 | 250 |  | Дистрибьюторская / Складская - Историческая
L630-4415 | ВА57-39-841810-320А-220DC-2500А-НР127AC-1З2Р | ВА57-39-841810-320А-220DC-2500А-НР127AC-1З2Р | Контактор | ВА57-39 | 4604 | KONTAKTOR MCCB HISTORIC NON ADJUSTABLE | PL1 | 1 | ШТ | Под заказ T2 | Сертифицировано | 2022-11-06 | 17216 |  | 20659.2 |  |  | 7 | 9.0625 | 250 | 145 | 250 |  | Дистрибьюторская / Складская - Историческая
L630-4416 | ВА57-39-841810-320А-220DC-3200А-НР127AC-1З2Р | ВА57-39-841810-320А-220DC-3200А-НР127AC-1З2Р | Контактор | ВА57-39 | 4604 | KONTAKTOR MCCB HISTORIC NON ADJUSTABLE | PL1 | 1 | ШТ | Под заказ T2 | Сертифицировано | 2022-11-06 | 17216 |  | 20659.2 |  |  | 7 | 9.0625 | 250 | 145 | 250 |  | Дистрибьюторская / Складская - Историческая
L630-4417 | ВА57-39-841810-400А-220DC-1250А-НР127AC-1З2Р | ВА57-39-841810-400А-220DC-1250А-НР127AC-1З2Р | Контактор | ВА57-39 | 4604 | KONTAKTOR MCCB HISTORIC NON ADJUSTABLE | PL1 | 1 | ШТ | Под заказ T2 | Сертифицировано | 2022-11-06 | 17216 |  | 20659.2 |  |  | 7 | 9.0625 | 250 | 145 | 250 |  | Дистрибьюторская / Складская - Историческая
L630-4418 | ВА57-39-841810-400А-220DC-1600А-НР127AC-1З2Р | ВА57-39-841810-400А-220DC-1600А-НР127AC-1З2Р | Контактор | ВА57-39 | 4604 | KONTAKTOR MCCB HISTORIC NON ADJUSTABLE | PL1 | 1 | ШТ | Под заказ T2 | Сертифицировано | 2022-11-06 | 17216 |  | 20659.2 |  |  | 7 | 9.0625 | 250 | 145 | 250 |  | Дистрибьюторская / Складская - Историческая
L630-4419 | ВА57-39-841810-400А-220DC-2000А-НР127AC-1З2Р | ВА57-39-841810-400А-220DC-2000А-НР127AC-1З2Р | Контактор | ВА57-39 | 4604 | KONTAKTOR MCCB HISTORIC NON ADJUSTABLE | PL1 | 1 | ШТ | Под заказ T2 | Сертифицировано | 2022-11-06 | 17216 |  | 20659.2 |  |  | 7 | 9.0625 | 250 | 145 | 250 |  | Дистрибьюторская / Складская - Историческая
L630-4420 | ВА57-39-841810-400А-220DC-2500А-НР127AC-1З2Р | ВА57-39-841810-400А-220DC-2500А-НР127AC-1З2Р | Контактор | ВА57-39 | 4604 | KONTAKTOR MCCB HISTORIC NON ADJUSTABLE | PL1 | 1 | ШТ | Под заказ T2 | Сертифицировано | 2022-11-06 | 17216 |  | 20659.2 |  |  | 7 | 9.0625 | 250 | 145 | 250 |  | Дистрибьюторская / Складская - Историческая
L630-4421 | ВА57-39-841810-400А-220DC-4000А-НР127AC-1З2Р | ВА57-39-841810-400А-220DC-4000А-НР127AC-1З2Р | Контактор | ВА57-39 | 4604 | KONTAKTOR MCCB HISTORIC NON ADJUSTABLE | PL1 | 1 | ШТ | Под заказ T2 | Сертифицировано | 2022-11-06 | 17216 |  | 20659.2 |  |  | 7 | 9.0625 | 250 | 145 | 250 |  | Дистрибьюторская / Складская - Историческая
L630-4422 | ВА57-39-841810-500А-220DC-1600А-НР127AC-1З2Р | ВА57-39-841810-500А-220DC-1600А-НР127AC-1З2Р | Контактор | ВА57-39 | 4604 | KONTAKTOR MCCB HISTORIC NON ADJUSTABLE | PL1 | 1 | ШТ | Под заказ T2 | Сертифицировано | 2022-11-06 | 17406 |  | 20887.2 |  |  | 7 | 9.0625 | 250 | 145 | 250 |  | Дистрибьюторская / Складская - Историческая
L630-4423 | ВА57-39-841810-500А-220DC-2000А-НР127AC-1З2Р | ВА57-39-841810-500А-220DC-2000А-НР127AC-1З2Р | Контактор | ВА57-39 | 4604 | KONTAKTOR MCCB HISTORIC NON ADJUSTABLE | PL1 | 1 | ШТ | Под заказ T2 | Сертифицировано | 2022-11-06 | 17406 |  | 20887.2 |  |  | 7 | 9.0625 | 250 | 145 | 250 |  | Дистрибьюторская / Складская - Историческая
L630-4424 | ВА57-39-841810-500А-220DC-2500А-НР127AC-1З2Р | ВА57-39-841810-500А-220DC-2500А-НР127AC-1З2Р | Контактор | ВА57-39 | 4604 | KONTAKTOR MCCB HISTORIC NON ADJUSTABLE | PL1 | 1 | ШТ | Под заказ T2 | Сертифицировано | 2022-11-06 | 17406 |  | 20887.2 |  |  | 7 | 9.0625 | 250 | 145 | 250 |  | Дистрибьюторская / Складская - Историческая
L630-4425 | ВА57-39-841810-500А-220DC-3000А-НР127AC-1З2Р | ВА57-39-841810-500А-220DC-3000А-НР127AC-1З2Р | Контактор | ВА57-39 | 4604 | KONTAKTOR MCCB HISTORIC NON ADJUSTABLE | PL1 | 1 | ШТ | Под заказ T2 | Сертифицировано | 2022-11-06 | 17406 |  | 20887.2 |  |  | 7 | 9.0625 | 250 | 145 | 250 |  | Дистрибьюторская / Складская - Историческая
L630-4426 | ВА57-39-841810-500А-220DC-5000А-НР127AC-1З2Р | ВА57-39-841810-500А-220DC-5000А-НР127AC-1З2Р | Контактор | ВА57-39 | 4604 | KONTAKTOR MCCB HISTORIC NON ADJUSTABLE | PL1 | 1 | ШТ | Под заказ T2 | Сертифицировано | 2022-11-06 | 17406 |  | 20887.2 |  |  | 7 | 9.0625 | 250 | 145 | 250 |  | Дистрибьюторская / Складская - Историческая
L630-4427 | ВА57-39-841810-630А-220DC-2000А-НР127AC-1З2Р | ВА57-39-841810-630А-220DC-2000А-НР127AC-1З2Р | Контактор | ВА57-39 | 4604 | KONTAKTOR MCCB HISTORIC NON ADJUSTABLE | PL1 | 1 | ШТ | Под заказ T2 | Сертифицировано | 2022-11-06 | 17406 |  | 20887.2 |  |  | 7 | 9.0625 | 250 | 145 | 250 |  | Дистрибьюторская / Складская - Историческая
L630-4428 | ВА57-39-841810-630А-220DC-2500А-НР127AC-1З2Р | ВА57-39-841810-630А-220DC-2500А-НР127AC-1З2Р | Контактор | ВА57-39 | 4604 | KONTAKTOR MCCB HISTORIC NON ADJUSTABLE | PL1 | 1 | ШТ | Под заказ T2 | Сертифицировано | 2022-11-06 | 17406 |  | 20887.2 |  |  | 7 | 9.0625 | 250 | 145 | 250 |  | Дистрибьюторская / Складская - Историческая
L630-4429 | ВА57-39-841810-630А-220DC-3200А-НР127AC-1З2Р | ВА57-39-841810-630А-220DC-3200А-НР127AC-1З2Р | Контактор | ВА57-39 | 4604 | KONTAKTOR MCCB HISTORIC NON ADJUSTABLE | PL1 | 1 | ШТ | Под заказ T2 | Сертифицировано | 2022-11-06 | 17406 |  | 20887.2 |  |  | 7 | 9.0625 | 250 | 145 | 250 |  | Дистрибьюторская / Складская - Историческая
L630-4430 | ВА57-39-841810-630А-220DC-4000А-НР127AC-1З2Р | ВА57-39-841810-630А-220DC-4000А-НР127AC-1З2Р | Контактор | ВА57-39 | 4604 | KONTAKTOR MCCB HISTORIC NON ADJUSTABLE | PL1 | 1 | ШТ | Под заказ T2 | Сертифицировано | 2022-11-06 | 17406 |  | 20887.2 |  |  | 7 | 9.0625 | 250 | 145 | 250 |  | Дистрибьюторская / Складская - Историческая
L630-4431 | ВА57-39-841810-630А-220DC-5000А-НР127AC-1З2Р | ВА57-39-841810-630А-220DC-5000А-НР127AC-1З2Р | Контактор | ВА57-39 | 4604 | KONTAKTOR MCCB HISTORIC NON ADJUSTABLE | PL1 | 1 | ШТ | Под заказ T2 | Сертифицировано | 2022-11-06 | 17406 |  | 20887.2 |  |  | 7 | 9.0625 | 250 | 145 | 250 |  | Дистрибьюторская / Складская - Историческая
L630-4432 | ВА57-39-831810-630А-220DC-1600А-НР127AC-1З2Р | ВА57-39-831810-630А-220DC-1600А-НР127AC-1З2Р | Контактор | ВА57-39 | 4604 | KONTAKTOR MCCB HISTORIC NON ADJUSTABLE | PL1 | 1 | ШТ | Под заказ T2 | Сертифицировано | 2022-11-06 | 16434 |  | 19720.8 |  |  | 7 | 9.0625 | 250 | 145 | 250 |  | Дистрибьюторская / Складская - Историческая
L630-4433 | ВА57-39-831810-630А-220DC-2000А-НР127AC-1З2Р | ВА57-39-831810-630А-220DC-2000А-НР127AC-1З2Р | Контактор | ВА57-39 | 4604 | KONTAKTOR MCCB HISTORIC NON ADJUSTABLE | PL1 | 1 | ШТ | Под заказ T2 | Сертифицировано | 2022-11-06 | 16434 |  | 19720.8 |  |  | 7 | 9.0625 | 250 | 145 | 250 |  | Дистрибьюторская / Складская - Историческая
L630-4434 | ВА57-39-831810-630А-220DC-2500А-НР127AC-1З2Р | ВА57-39-831810-630А-220DC-2500А-НР127AC-1З2Р | Контактор | ВА57-39 | 4604 | KONTAKTOR MCCB HISTORIC NON ADJUSTABLE | PL1 | 1 | ШТ | Под заказ T2 | Сертифицировано | 2022-11-06 | 16434 |  | 19720.8 |  |  | 7 | 9.0625 | 250 | 145 | 250 |  | Дистрибьюторская / Складская - Историческая
L630-4435 | ВА57-39-831810-630А-220DC-3200А-НР127AC-1З2Р | ВА57-39-831810-630А-220DC-3200А-НР127AC-1З2Р | Контактор | ВА57-39 | 4604 | KONTAKTOR MCCB HISTORIC NON ADJUSTABLE | PL1 | 1 | ШТ | Под заказ T2 | Сертифицировано | 2022-11-06 | 16434 |  | 19720.8 |  |  | 7 | 9.0625 | 250 | 145 | 250 |  | Дистрибьюторская / Складская - Историческая
L630-4436 | ВА57-39-831810-630А-220DC-4000А-НР127AC-1З2Р | ВА57-39-831810-630А-220DC-4000А-НР127AC-1З2Р | Контактор | ВА57-39 | 4604 | KONTAKTOR MCCB HISTORIC NON ADJUSTABLE | PL1 | 1 | ШТ | Под заказ T2 | Сертифицировано | 2022-11-06 | 16434 |  | 19720.8 |  |  | 7 | 9.0625 | 250 | 145 | 250 |  | Дистрибьюторская / Складская - Историческая
L630-4437 | ВА57-39-641810-250А-440DC-1250А-НР127AC-1З2Р | ВА57-39-641810-250А-440DC-1250А-НР127AC-1З2Р | Контактор | ВА57-39 | 4604 | KONTAKTOR MCCB HISTORIC NON ADJUSTABLE | PL1 | 1 | ШТ | Под заказ T2 | Сертифицировано | 2022-11-06 | 16746 |  | 20095.2 |  |  | 7 | 9.0625 | 250 | 145 | 250 |  | Дистрибьюторская / Складская - Историческая
L630-4438 | ВА57-39-641810-250А-440DC-1600А-НР127AC-1З2Р | ВА57-39-641810-250А-440DC-1600А-НР127AC-1З2Р | Контактор | ВА57-39 | 4604 | KONTAKTOR MCCB HISTORIC NON ADJUSTABLE | PL1 | 1 | ШТ | Под заказ T2 | Сертифицировано | 2022-11-06 | 16746 |  | 20095.2 |  |  | 7 | 9.0625 | 250 | 145 | 250 |  | Дистрибьюторская / Складская - Историческая
L630-4439 | ВА57-39-641810-250А-440DC-2500А-НР127AC-1З2Р | ВА57-39-641810-250А-440DC-2500А-НР127AC-1З2Р | Контактор | ВА57-39 | 4604 | KONTAKTOR MCCB HISTORIC NON ADJUSTABLE | PL1 | 1 | ШТ | Под заказ T2 | Сертифицировано | 2022-11-06 | 16746 |  | 20095.2 |  |  | 7 | 9.0625 | 250 | 145 | 250 |  | Дистрибьюторская / Складская - Историческая
L630-4440 | ВА57-39-641810-320А-440DC-1250А-НР127AC-1З2Р | ВА57-39-641810-320А-440DC-1250А-НР127AC-1З2Р | Контактор | ВА57-39 | 4604 | KONTAKTOR MCCB HISTORIC NON ADJUSTABLE | PL1 | 1 | ШТ | Под заказ T2 | Сертифицировано | 2022-11-06 | 16746 |  | 20095.2 |  |  | 7 | 9.0625 | 250 | 145 | 250 |  | Дистрибьюторская / Складская - Историческая
L630-4441 | ВА57-39-641810-320А-440DC-1600А-НР127AC-1З2Р | ВА57-39-641810-320А-440DC-1600А-НР127AC-1З2Р | Контактор | ВА57-39 | 4604 | KONTAKTOR MCCB HISTORIC NON ADJUSTABLE | PL1 | 1 | ШТ | Под заказ T2 | Сертифицировано | 2022-11-06 | 16746 |  | 20095.2 |  |  | 7 | 9.0625 | 250 | 145 | 250 |  | Дистрибьюторская / Складская - Историческая
L630-4442 | ВА57-39-641810-320А-440DC-2000А-НР127AC-1З2Р | ВА57-39-641810-320А-440DC-2000А-НР127AC-1З2Р | Контактор | ВА57-39 | 4604 | KONTAKTOR MCCB HISTORIC NON ADJUSTABLE | PL1 | 1 | ШТ | Под заказ T2 | Сертифицировано | 2022-11-06 | 16746 |  | 20095.2 |  |  | 7 | 9.0625 | 250 | 145 | 250 |  | Дистрибьюторская / Складская - Историческая
L630-4443 | ВА57-39-641810-320А-440DC-2500А-НР127AC-1З2Р | ВА57-39-641810-320А-440DC-2500А-НР127AC-1З2Р | Контактор | ВА57-39 | 4604 | KONTAKTOR MCCB HISTORIC NON ADJUSTABLE | PL1 | 1 | ШТ | Под заказ T2 | Сертифицировано | 2022-11-06 | 16746 |  | 20095.2 |  |  | 7 | 9.0625 | 250 | 145 | 250 |  | Дистрибьюторская / Складская - Историческая
L630-4444 | ВА57-39-641810-320А-440DC-3200А-НР127AC-1З2Р | ВА57-39-641810-320А-440DC-3200А-НР127AC-1З2Р | Контактор | ВА57-39 | 4604 | KONTAKTOR MCCB HISTORIC NON ADJUSTABLE | PL1 | 1 | ШТ | Под заказ T2 | Сертифицировано | 2022-11-06 | 16746 |  | 20095.2 |  |  | 7 | 9.0625 | 250 | 145 | 250 |  | Дистрибьюторская / Складская - Историческая
L630-4445 | ВА57-39-641810-400А-440DC-1250А-НР127AC-1З2Р | ВА57-39-641810-400А-440DC-1250А-НР127AC-1З2Р | Контактор | ВА57-39 | 4604 | KONTAKTOR MCCB HISTORIC NON ADJUSTABLE | PL1 | 1 | ШТ | Под заказ T2 | Сертифицировано | 2022-11-06 | 16746 |  | 20095.2 |  |  | 7 | 9.0625 | 250 | 145 | 250 |  | Дистрибьюторская / Складская - Историческая
L630-4446 | ВА57-39-641810-400А-440DC-1600А-НР127AC-1З2Р | ВА57-39-641810-400А-440DC-1600А-НР127AC-1З2Р | Контактор | ВА57-39 | 4604 | KONTAKTOR MCCB HISTORIC NON ADJUSTABLE | PL1 | 1 | ШТ | Под заказ T2 | Сертифицировано | 2022-11-06 | 16746 |  | 20095.2 |  |  | 7 | 9.0625 | 250 | 145 | 250 |  | Дистрибьюторская / Складская - Историческая
L630-4447 | ВА57-39-641810-400А-440DC-2000А-НР127AC-1З2Р | ВА57-39-641810-400А-440DC-2000А-НР127AC-1З2Р | Контактор | ВА57-39 | 4604 | KONTAKTOR MCCB HISTORIC NON ADJUSTABLE | PL1 | 1 | ШТ | Под заказ T2 | Сертифицировано | 2022-11-06 | 16746 |  | 20095.2 |  |  | 7 | 9.0625 | 250 | 145 | 250 |  | Дистрибьюторская / Складская - Историческая
L630-4448 | ВА57-39-641810-400А-440DC-2500А-НР127AC-1З2Р | ВА57-39-641810-400А-440DC-2500А-НР127AC-1З2Р | Контактор | ВА57-39 | 4604 | KONTAKTOR MCCB HISTORIC NON ADJUSTABLE | PL1 | 1 | ШТ | Под заказ T2 | Сертифицировано | 2022-11-06 | 16746 |  | 20095.2 |  |  | 7 | 9.0625 | 250 | 145 | 250 |  | Дистрибьюторская / Складская - Историческая
L630-4449 | ВА57-39-641810-400А-440DC-4000А-НР127AC-1З2Р | ВА57-39-641810-400А-440DC-4000А-НР127AC-1З2Р | Контактор | ВА57-39 | 4604 | KONTAKTOR MCCB HISTORIC NON ADJUSTABLE | PL1 | 1 | ШТ | Под заказ T2 | Сертифицировано | 2022-11-06 | 16746 |  | 20095.2 |  |  | 7 | 9.0625 | 250 | 145 | 250 |  | Дистрибьюторская / Складская - Историческая
L630-4450 | ВА57-39-641810-500А-440DC-1600А-НР127AC-1З2Р | ВА57-39-641810-500А-440DC-1600А-НР127AC-1З2Р | Контактор | ВА57-39 | 4604 | KONTAKTOR MCCB HISTORIC NON ADJUSTABLE | PL1 | 1 | ШТ | Под заказ T2 | Сертифицировано | 2022-11-06 | 17594 |  | 21112.8 |  |  | 7 | 9.0625 | 250 | 145 | 250 |  | Дистрибьюторская / Складская - Историческая
L630-4451 | ВА57-39-641810-500А-440DC-2000А-НР127AC-1З2Р | ВА57-39-641810-500А-440DC-2000А-НР127AC-1З2Р | Контактор | ВА57-39 | 4604 | KONTAKTOR MCCB HISTORIC NON ADJUSTABLE | PL1 | 1 | ШТ | Под заказ T2 | Сертифицировано | 2022-11-06 | 17594 |  | 21112.8 |  |  | 7 | 9.0625 | 250 | 145 | 250 |  | Дистрибьюторская / Складская - Историческая
L630-4452 | ВА57-39-641810-500А-440DC-2500А-НР127AC-1З2Р | ВА57-39-641810-500А-440DC-2500А-НР127AC-1З2Р | Контактор | ВА57-39 | 4604 | KONTAKTOR MCCB HISTORIC NON ADJUSTABLE | PL1 | 1 | ШТ | Под заказ T2 | Сертифицировано | 2022-11-06 | 17594 |  | 21112.8 |  |  | 7 | 9.0625 | 250 | 145 | 250 |  | Дистрибьюторская / Складская - Историческая
L630-4453 | ВА57-39-641810-500А-440DC-3000А-НР127AC-1З2Р | ВА57-39-641810-500А-440DC-3000А-НР127AC-1З2Р | Контактор | ВА57-39 | 4604 | KONTAKTOR MCCB HISTORIC NON ADJUSTABLE | PL1 | 1 | ШТ | Под заказ T2 | Сертифицировано | 2022-11-06 | 17594 |  | 21112.8 |  |  | 7 | 9.0625 | 250 | 145 | 250 |  | Дистрибьюторская / Складская - Историческая
L630-4454 | ВА57-39-641810-500А-440DC-5000А-НР127AC-1З2Р | ВА57-39-641810-500А-440DC-5000А-НР127AC-1З2Р | Контактор | ВА57-39 | 4604 | KONTAKTOR MCCB HISTORIC NON ADJUSTABLE | PL1 | 1 | ШТ | Под заказ T2 | Сертифицировано | 2022-11-06 | 17594 |  | 21112.8 |  |  | 7 | 9.0625 | 250 | 145 | 250 |  | Дистрибьюторская / Складская - Историческая
L630-4455 | ВА57-39-641810-630А-440DC-2000А-НР127AC-1З2Р | ВА57-39-641810-630А-440DC-2000А-НР127AC-1З2Р | Контактор | ВА57-39 | 4604 | KONTAKTOR MCCB HISTORIC NON ADJUSTABLE | PL1 | 1 | ШТ | Под заказ T2 | Сертифицировано | 2022-11-06 | 17594 |  | 21112.8 |  |  | 7 | 9.0625 | 250 | 145 | 250 |  | Дистрибьюторская / Складская - Историческая
L630-4456 | ВА57-39-641810-630А-440DC-2500А-НР127AC-1З2Р | ВА57-39-641810-630А-440DC-2500А-НР127AC-1З2Р | Контактор | ВА57-39 | 4604 | KONTAKTOR MCCB HISTORIC NON ADJUSTABLE | PL1 | 1 | ШТ | Под заказ T2 | Сертифицировано | 2022-11-06 | 17594 |  | 21112.8 |  |  | 7 | 9.0625 | 250 | 145 | 250 |  | Дистрибьюторская / Складская - Историческая
L630-4457 | ВА57-39-641810-630А-440DC-3200А-НР127AC-1З2Р | ВА57-39-641810-630А-440DC-3200А-НР127AC-1З2Р | Контактор | ВА57-39 | 4604 | KONTAKTOR MCCB HISTORIC NON ADJUSTABLE | PL1 | 1 | ШТ | Под заказ T2 | Сертифицировано | 2022-11-06 | 17594 |  | 21112.8 |  |  | 7 | 9.0625 | 250 | 145 | 250 |  | Дистрибьюторская / Складская - Историческая
L630-4458 | ВА57-39-641810-630А-440DC-4000А-НР127AC-1З2Р | ВА57-39-641810-630А-440DC-4000А-НР127AC-1З2Р | Контактор | ВА57-39 | 4604 | KONTAKTOR MCCB HISTORIC NON ADJUSTABLE | PL1 | 1 | ШТ | Под заказ T2 | Сертифицировано | 2022-11-06 | 17594 |  | 21112.8 |  |  | 7 | 9.0625 | 250 | 145 | 250 |  | Дистрибьюторская / Складская - Историческая
L630-4459 | ВА57-39-641810-630А-440DC-5000А-НР127AC-1З2Р | ВА57-39-641810-630А-440DC-5000А-НР127AC-1З2Р | Контактор | ВА57-39 | 4604 | KONTAKTOR MCCB HISTORIC NON ADJUSTABLE | PL1 | 1 | ШТ | Под заказ T2 | Сертифицировано | 2022-11-06 | 17594 |  | 21112.8 |  |  | 7 | 9.0625 | 250 | 145 | 250 |  | Дистрибьюторская / Складская - Историческая
L630-4460 | ВА57-39-631810-630А-440DC-1600А-НР127AC-1З2Р | ВА57-39-631810-630А-440DC-1600А-НР127AC-1З2Р | Контактор | ВА57-39 | 4604 | KONTAKTOR MCCB HISTORIC NON ADJUSTABLE | PL1 | 1 | ШТ | Под заказ T2 | Сертифицировано | 2022-11-06 | 16891 |  | 20269.2 |  |  | 7 | 9.0625 | 250 | 145 | 250 |  | Дистрибьюторская / Складская - Историческая
L630-4461 | ВА57-39-631810-630А-440DC-2000А-НР127AC-1З2Р | ВА57-39-631810-630А-440DC-2000А-НР127AC-1З2Р | Контактор | ВА57-39 | 4604 | KONTAKTOR MCCB HISTORIC NON ADJUSTABLE | PL1 | 1 | ШТ | Под заказ T2 | Сертифицировано | 2022-11-06 | 16891 |  | 20269.2 |  |  | 7 | 9.0625 | 250 | 145 | 250 |  | Дистрибьюторская / Складская - Историческая
L630-4462 | ВА57-39-631810-630А-440DC-2500А-НР127AC-1З2Р | ВА57-39-631810-630А-440DC-2500А-НР127AC-1З2Р | Контактор | ВА57-39 | 4604 | KONTAKTOR MCCB HISTORIC NON ADJUSTABLE | PL1 | 1 | ШТ | Под заказ T2 | Сертифицировано | 2022-11-06 | 16891 |  | 20269.2 |  |  | 7 | 9.0625 | 250 | 145 | 250 |  | Дистрибьюторская / Складская - Историческая
L630-4463 | ВА57-39-631810-630А-440DC-3200А-НР127AC-1З2Р | ВА57-39-631810-630А-440DC-3200А-НР127AC-1З2Р | Контактор | ВА57-39 | 4604 | KONTAKTOR MCCB HISTORIC NON ADJUSTABLE | PL1 | 1 | ШТ | Под заказ T2 | Сертифицировано | 2022-11-06 | 16891 |  | 20269.2 |  |  | 7 | 9.0625 | 250 | 145 | 250 |  | Дистрибьюторская / Складская - Историческая
L630-4464 | ВА57-39-631810-630А-440DC-4000А-НР127AC-1З2Р | ВА57-39-631810-630А-440DC-4000А-НР127AC-1З2Р | Контактор | ВА57-39 | 4604 | KONTAKTOR MCCB HISTORIC NON ADJUSTABLE | PL1 | 1 | ШТ | Под заказ T2 | Сертифицировано | 2022-11-06 | 16891 |  | 20269.2 |  |  | 7 | 9.0625 | 250 | 145 | 250 |  | Дистрибьюторская / Складская - Историческая
L630-4465 | ВА57-39-841810-250А-220DC-1250А-НР230AC-1З2Р | ВА57-39-841810-250А-220DC-1250А-НР230AC-1З2Р | Контактор | ВА57-39 | 4604 | KONTAKTOR MCCB HISTORIC NON ADJUSTABLE | PL1 | 1 | ШТ | Под заказ T2 | Сертифицировано | 2022-11-06 | 17216 |  | 20659.2 |  |  | 7 | 9.0625 | 250 | 145 | 250 |  | Дистрибьюторская / Складская - Историческая
L630-4466 | ВА57-39-841810-250А-220DC-1600А-НР230AC-1З2Р | ВА57-39-841810-250А-220DC-1600А-НР230AC-1З2Р | Контактор | ВА57-39 | 4604 | KONTAKTOR MCCB HISTORIC NON ADJUSTABLE | PL1 | 1 | ШТ | Под заказ T2 | Сертифицировано | 2022-11-06 | 17216 |  | 20659.2 |  |  | 7 | 9.0625 | 250 | 145 | 250 |  | Дистрибьюторская / Складская - Историческая
L630-4467 | ВА57-39-841810-250А-220DC-2500А-НР230AC-1З2Р | ВА57-39-841810-250А-220DC-2500А-НР230AC-1З2Р | Контактор | ВА57-39 | 4604 | KONTAKTOR MCCB HISTORIC NON ADJUSTABLE | PL1 | 1 | ШТ | Под заказ T2 | Сертифицировано | 2022-11-06 | 17216 |  | 20659.2 |  |  | 7 | 9.0625 | 250 | 145 | 250 |  | Дистрибьюторская / Складская - Историческая
L630-4468 | ВА57-39-841810-320А-220DC-1250А-НР230AC-1З2Р | ВА57-39-841810-320А-220DC-1250А-НР230AC-1З2Р | Контактор | ВА57-39 | 4604 | KONTAKTOR MCCB HISTORIC NON ADJUSTABLE | PL1 | 1 | ШТ | Под заказ T2 | Сертифицировано | 2022-11-06 | 17216 |  | 20659.2 |  |  | 7 | 9.0625 | 250 | 145 | 250 |  | Дистрибьюторская / Складская - Историческая
L630-4469 | ВА57-39-841810-320А-220DC-1600А-НР230AC-1З2Р | ВА57-39-841810-320А-220DC-1600А-НР230AC-1З2Р | Контактор | ВА57-39 | 4604 | KONTAKTOR MCCB HISTORIC NON ADJUSTABLE | PL1 | 1 | ШТ | Под заказ T2 | Сертифицировано | 2022-11-06 | 17216 |  | 20659.2 |  |  | 7 | 9.0625 | 250 | 145 | 250 |  | Дистрибьюторская / Складская - Историческая
L630-4470 | ВА57-39-841810-320А-220DC-2000А-НР230AC-1З2Р | ВА57-39-841810-320А-220DC-2000А-НР230AC-1З2Р | Контактор | ВА57-39 | 4604 | KONTAKTOR MCCB HISTORIC NON ADJUSTABLE | PL1 | 1 | ШТ | Под заказ T2 | Сертифицировано | 2022-11-06 | 17216 |  | 20659.2 |  |  | 7 | 9.0625 | 250 | 145 | 250 |  | Дистрибьюторская / Складская - Историческая
L630-4471 | ВА57-39-841810-320А-220DC-2500А-НР230AC-1З2Р | ВА57-39-841810-320А-220DC-2500А-НР230AC-1З2Р | Контактор | ВА57-39 | 4604 | KONTAKTOR MCCB HISTORIC NON ADJUSTABLE | PL1 | 1 | ШТ | Под заказ T2 | Сертифицировано | 2022-11-06 | 17216 |  | 20659.2 |  |  | 7 | 9.0625 | 250 | 145 | 250 |  | Дистрибьюторская / Складская - Историческая
L630-4472 | ВА57-39-841810-320А-220DC-3200А-НР230AC-1З2Р | ВА57-39-841810-320А-220DC-3200А-НР230AC-1З2Р | Контактор | ВА57-39 | 4604 | KONTAKTOR MCCB HISTORIC NON ADJUSTABLE | PL1 | 1 | ШТ | Под заказ T2 | Сертифицировано | 2022-11-06 | 17216 |  | 20659.2 |  |  | 7 | 9.0625 | 250 | 145 | 250 |  | Дистрибьюторская / Складская - Историческая
L630-4473 | ВА57-39-841810-400А-220DC-1250А-НР230AC-1З2Р | ВА57-39-841810-400А-220DC-1250А-НР230AC-1З2Р | Контактор | ВА57-39 | 4604 | KONTAKTOR MCCB HISTORIC NON ADJUSTABLE | PL1 | 1 | ШТ | Под заказ T2 | Сертифицировано | 2022-11-06 | 17216 |  | 20659.2 |  |  | 7 | 9.0625 | 250 | 145 | 250 |  | Дистрибьюторская / Складская - Историческая
L630-4474 | ВА57-39-841810-400А-220DC-1600А-НР230AC-1З2Р | ВА57-39-841810-400А-220DC-1600А-НР230AC-1З2Р | Контактор | ВА57-39 | 4604 | KONTAKTOR MCCB HISTORIC NON ADJUSTABLE | PL1 | 1 | ШТ | Под заказ T2 | Сертифицировано | 2022-11-06 | 17216 |  | 20659.2 |  |  | 7 | 9.0625 | 250 | 145 | 250 |  | Дистрибьюторская / Складская - Историческая
L630-4475 | ВА57-39-841810-400А-220DC-2000А-НР230AC-1З2Р | ВА57-39-841810-400А-220DC-2000А-НР230AC-1З2Р | Контактор | ВА57-39 | 4604 | KONTAKTOR MCCB HISTORIC NON ADJUSTABLE | PL1 | 1 | ШТ | Под заказ T2 | Сертифицировано | 2022-11-06 | 17216 |  | 20659.2 |  |  | 7 | 9.0625 | 250 | 145 | 250 |  | Дистрибьюторская / Складская - Историческая
L630-4476 | ВА57-39-841810-400А-220DC-2500А-НР230AC-1З2Р | ВА57-39-841810-400А-220DC-2500А-НР230AC-1З2Р | Контактор | ВА57-39 | 4604 | KONTAKTOR MCCB HISTORIC NON ADJUSTABLE | PL1 | 1 | ШТ | Под заказ T2 | Сертифицировано | 2022-11-06 | 17216 |  | 20659.2 |  |  | 7 | 9.0625 | 250 | 145 | 250 |  | Дистрибьюторская / Складская - Историческая
L630-4477 | ВА57-39-841810-400А-220DC-4000А-НР230AC-1З2Р | ВА57-39-841810-400А-220DC-4000А-НР230AC-1З2Р | Контактор | ВА57-39 | 4604 | KONTAKTOR MCCB HISTORIC NON ADJUSTABLE | PL1 | 1 | ШТ | Под заказ T2 | Сертифицировано | 2022-11-06 | 17216 |  | 20659.2 |  |  | 7 | 9.0625 | 250 | 145 | 250 |  | Дистрибьюторская / Складская - Историческая
L630-4478 | ВА57-39-841810-500А-220DC-1600А-НР230AC-1З2Р | ВА57-39-841810-500А-220DC-1600А-НР230AC-1З2Р | Контактор | ВА57-39 | 4604 | KONTAKTOR MCCB HISTORIC NON ADJUSTABLE | PL1 | 1 | ШТ | Под заказ T2 | Сертифицировано | 2022-11-06 | 17406 |  | 20887.2 |  |  | 7 | 9.0625 | 250 | 145 | 250 |  | Дистрибьюторская / Складская - Историческая
L630-4479 | ВА57-39-841810-500А-220DC-2000А-НР230AC-1З2Р | ВА57-39-841810-500А-220DC-2000А-НР230AC-1З2Р | Контактор | ВА57-39 | 4604 | KONTAKTOR MCCB HISTORIC NON ADJUSTABLE | PL1 | 1 | ШТ | Под заказ T2 | Сертифицировано | 2022-11-06 | 17406 |  | 20887.2 |  |  | 7 | 9.0625 | 250 | 145 | 250 |  | Дистрибьюторская / Складская - Историческая
L630-4480 | ВА57-39-841810-500А-220DC-2500А-НР230AC-1З2Р | ВА57-39-841810-500А-220DC-2500А-НР230AC-1З2Р | Контактор | ВА57-39 | 4604 | KONTAKTOR MCCB HISTORIC NON ADJUSTABLE | PL1 | 1 | ШТ | Под заказ T2 | Сертифицировано | 2022-11-06 | 17406 |  | 20887.2 |  |  | 7 | 9.0625 | 250 | 145 | 250 |  | Дистрибьюторская / Складская - Историческая
L630-4481 | ВА57-39-841810-500А-220DC-3000А-НР230AC-1З2Р | ВА57-39-841810-500А-220DC-3000А-НР230AC-1З2Р | Контактор | ВА57-39 | 4604 | KONTAKTOR MCCB HISTORIC NON ADJUSTABLE | PL1 | 1 | ШТ | Под заказ T2 | Сертифицировано | 2022-11-06 | 17406 |  | 20887.2 |  |  | 7 | 9.0625 | 250 | 145 | 250 |  | Дистрибьюторская / Складская - Историческая
L630-4482 | ВА57-39-841810-500А-220DC-5000А-НР230AC-1З2Р | ВА57-39-841810-500А-220DC-5000А-НР230AC-1З2Р | Контактор | ВА57-39 | 4604 | KONTAKTOR MCCB HISTORIC NON ADJUSTABLE | PL1 | 1 | ШТ | Под заказ T2 | Сертифицировано | 2022-11-06 | 17406 |  | 20887.2 |  |  | 7 | 9.0625 | 250 | 145 | 250 |  | Дистрибьюторская / Складская - Историческая
L630-4483 | ВА57-39-841810-630А-220DC-2000А-НР230AC-1З2Р | ВА57-39-841810-630А-220DC-2000А-НР230AC-1З2Р | Контактор | ВА57-39 | 4604 | KONTAKTOR MCCB HISTORIC NON ADJUSTABLE | PL1 | 1 | ШТ | Под заказ T2 | Сертифицировано | 2022-11-06 | 17406 |  | 20887.2 |  |  | 7 | 9.0625 | 250 | 145 | 250 |  | Дистрибьюторская / Складская - Историческая
L630-4484 | ВА57-39-841810-630А-220DC-2500А-НР230AC-1З2Р | ВА57-39-841810-630А-220DC-2500А-НР230AC-1З2Р | Контактор | ВА57-39 | 4604 | KONTAKTOR MCCB HISTORIC NON ADJUSTABLE | PL1 | 1 | ШТ | Под заказ T2 | Сертифицировано | 2022-11-06 | 17406 |  | 20887.2 |  |  | 7 | 9.0625 | 250 | 145 | 250 |  | Дистрибьюторская / Складская - Историческая
L630-4485 | ВА57-39-841810-630А-220DC-3200А-НР230AC-1З2Р | ВА57-39-841810-630А-220DC-3200А-НР230AC-1З2Р | Контактор | ВА57-39 | 4604 | KONTAKTOR MCCB HISTORIC NON ADJUSTABLE | PL1 | 1 | ШТ | Под заказ T2 | Сертифицировано | 2022-11-06 | 17406 |  | 20887.2 |  |  | 7 | 9.0625 | 250 | 145 | 250 |  | Дистрибьюторская / Складская - Историческая
L630-4486 | ВА57-39-841810-630А-220DC-4000А-НР230AC-1З2Р | ВА57-39-841810-630А-220DC-4000А-НР230AC-1З2Р | Контактор | ВА57-39 | 4604 | KONTAKTOR MCCB HISTORIC NON ADJUSTABLE | PL1 | 1 | ШТ | Под заказ T2 | Сертифицировано | 2022-11-06 | 17406 |  | 20887.2 |  |  | 7 | 9.0625 | 250 | 145 | 250 |  | Дистрибьюторская / Складская - Историческая
L630-4487 | ВА57-39-841810-630А-220DC-5000А-НР230AC-1З2Р | ВА57-39-841810-630А-220DC-5000А-НР230AC-1З2Р | Контактор | ВА57-39 | 4604 | KONTAKTOR MCCB HISTORIC NON ADJUSTABLE | PL1 | 1 | ШТ | Под заказ T2 | Сертифицировано | 2022-11-06 | 17406 |  | 20887.2 |  |  | 7 | 9.0625 | 250 | 145 | 250 |  | Дистрибьюторская / Складская - Историческая
L630-4488 | ВА57-39-831810-630А-220DC-1600А-НР230AC-1З2Р | ВА57-39-831810-630А-220DC-1600А-НР230AC-1З2Р | Контактор | ВА57-39 | 4604 | KONTAKTOR MCCB HISTORIC NON ADJUSTABLE | PL1 | 1 | ШТ | Под заказ T2 | Сертифицировано | 2022-11-06 | 16434 |  | 19720.8 |  |  | 7 | 9.0625 | 250 | 145 | 250 |  | Дистрибьюторская / Складская - Историческая
L630-4489 | ВА57-39-831810-630А-220DC-2000А-НР230AC-1З2Р | ВА57-39-831810-630А-220DC-2000А-НР230AC-1З2Р | Контактор | ВА57-39 | 4604 | KONTAKTOR MCCB HISTORIC NON ADJUSTABLE | PL1 | 1 | ШТ | Под заказ T2 | Сертифицировано | 2022-11-06 | 16434 |  | 19720.8 |  |  | 7 | 9.0625 | 250 | 145 | 250 |  | Дистрибьюторская / Складская - Историческая
L630-4490 | ВА57-39-831810-630А-220DC-2500А-НР230AC-1З2Р | ВА57-39-831810-630А-220DC-2500А-НР230AC-1З2Р | Контактор | ВА57-39 | 4604 | KONTAKTOR MCCB HISTORIC NON ADJUSTABLE | PL1 | 1 | ШТ | Под заказ T2 | Сертифицировано | 2022-11-06 | 16434 |  | 19720.8 |  |  | 7 | 9.0625 | 250 | 145 | 250 |  | Дистрибьюторская / Складская - Историческая
L630-4491 | ВА57-39-831810-630А-220DC-3200А-НР230AC-1З2Р | ВА57-39-831810-630А-220DC-3200А-НР230AC-1З2Р | Контактор | ВА57-39 | 4604 | KONTAKTOR MCCB HISTORIC NON ADJUSTABLE | PL1 | 1 | ШТ | Под заказ T2 | Сертифицировано | 2022-11-06 | 16434 |  | 19720.8 |  |  | 7 | 9.0625 | 250 | 145 | 250 |  | Дистрибьюторская / Складская - Историческая
L630-4492 | ВА57-39-831810-630А-220DC-4000А-НР230AC-1З2Р | ВА57-39-831810-630А-220DC-4000А-НР230AC-1З2Р | Контактор | ВА57-39 | 4604 | KONTAKTOR MCCB HISTORIC NON ADJUSTABLE | PL1 | 1 | ШТ | Под заказ T2 | Сертифицировано | 2022-11-06 | 16434 |  | 19720.8 |  |  | 7 | 9.0625 | 250 | 145 | 250 |  | Дистрибьюторская / Складская - Историческая
L630-4493 | ВА57-39-641810-250А-440DC-1250А-НР230AC-1З2Р | ВА57-39-641810-250А-440DC-1250А-НР230AC-1З2Р | Контактор | ВА57-39 | 4604 | KONTAKTOR MCCB HISTORIC NON ADJUSTABLE | PL1 | 1 | ШТ | Под заказ T2 | Сертифицировано | 2022-11-06 | 16746 |  | 20095.2 |  |  | 7 | 9.0625 | 250 | 145 | 250 |  | Дистрибьюторская / Складская - Историческая
L630-4494 | ВА57-39-641810-250А-440DC-1600А-НР230AC-1З2Р | ВА57-39-641810-250А-440DC-1600А-НР230AC-1З2Р | Контактор | ВА57-39 | 4604 | KONTAKTOR MCCB HISTORIC NON ADJUSTABLE | PL1 | 1 | ШТ | Под заказ T2 | Сертифицировано | 2022-11-06 | 16746 |  | 20095.2 |  |  | 7 | 9.0625 | 250 | 145 | 250 |  | Дистрибьюторская / Складская - Историческая
L630-4495 | ВА57-39-641810-250А-440DC-2500А-НР230AC-1З2Р | ВА57-39-641810-250А-440DC-2500А-НР230AC-1З2Р | Контактор | ВА57-39 | 4604 | KONTAKTOR MCCB HISTORIC NON ADJUSTABLE | PL1 | 1 | ШТ | Под заказ T2 | Сертифицировано | 2022-11-06 | 16746 |  | 20095.2 |  |  | 7 | 9.0625 | 250 | 145 | 250 |  | Дистрибьюторская / Складская - Историческая
L630-4496 | ВА57-39-641810-320А-440DC-1250А-НР230AC-1З2Р | ВА57-39-641810-320А-440DC-1250А-НР230AC-1З2Р | Контактор | ВА57-39 | 4604 | KONTAKTOR MCCB HISTORIC NON ADJUSTABLE | PL1 | 1 | ШТ | Под заказ T2 | Сертифицировано | 2022-11-06 | 16746 |  | 20095.2 |  |  | 7 | 9.0625 | 250 | 145 | 250 |  | Дистрибьюторская / Складская - Историческая
L630-4497 | ВА57-39-641810-320А-440DC-1600А-НР230AC-1З2Р | ВА57-39-641810-320А-440DC-1600А-НР230AC-1З2Р | Контактор | ВА57-39 | 4604 | KONTAKTOR MCCB HISTORIC NON ADJUSTABLE | PL1 | 1 | ШТ | Под заказ T2 | Сертифицировано | 2022-11-06 | 16746 |  | 20095.2 |  |  | 7 | 9.0625 | 250 | 145 | 250 |  | Дистрибьюторская / Складская - Историческая
L630-4498 | ВА57-39-641810-320А-440DC-2000А-НР230AC-1З2Р | ВА57-39-641810-320А-440DC-2000А-НР230AC-1З2Р | Контактор | ВА57-39 | 4604 | KONTAKTOR MCCB HISTORIC NON ADJUSTABLE | PL1 | 1 | ШТ | Под заказ T2 | Сертифицировано | 2022-11-06 | 16746 |  | 20095.2 |  |  | 7 | 9.0625 | 250 | 145 | 250 |  | Дистрибьюторская / Складская - Историческая
L630-4499 | ВА57-39-641810-320А-440DC-2500А-НР230AC-1З2Р | ВА57-39-641810-320А-440DC-2500А-НР230AC-1З2Р | Контактор | ВА57-39 | 4604 | KONTAKTOR MCCB HISTORIC NON ADJUSTABLE | PL1 | 1 | ШТ | Под заказ T2 | Сертифицировано | 2022-11-06 | 16746 |  | 20095.2 |  |  | 7 | 9.0625 | 250 | 145 | 250 |  | Дистрибьюторская / Складская - Историческая
L630-4500 | ВА57-39-641810-320А-440DC-3200А-НР230AC-1З2Р | ВА57-39-641810-320А-440DC-3200А-НР230AC-1З2Р | Контактор | ВА57-39 | 4604 | KONTAKTOR MCCB HISTORIC NON ADJUSTABLE | PL1 | 1 | ШТ | Под заказ T2 | Сертифицировано | 2022-11-06 | 16746 |  | 20095.2 |  |  | 7 | 9.0625 | 250 | 145 | 250 |  | Дистрибьюторская / Складская - Историческая
L630-4501 | ВА57-39-641810-400А-440DC-1250А-НР230AC-1З2Р | ВА57-39-641810-400А-440DC-1250А-НР230AC-1З2Р | Контактор | ВА57-39 | 4604 | KONTAKTOR MCCB HISTORIC NON ADJUSTABLE | PL1 | 1 | ШТ | Под заказ T2 | Сертифицировано | 2022-11-06 | 16746 |  | 20095.2 |  |  | 7 | 9.0625 | 250 | 145 | 250 |  | Дистрибьюторская / Складская - Историческая
L630-4502 | ВА57-39-641810-400А-440DC-1600А-НР230AC-1З2Р | ВА57-39-641810-400А-440DC-1600А-НР230AC-1З2Р | Контактор | ВА57-39 | 4604 | KONTAKTOR MCCB HISTORIC NON ADJUSTABLE | PL1 | 1 | ШТ | Под заказ T2 | Сертифицировано | 2022-11-06 | 16746 |  | 20095.2 |  |  | 7 | 9.0625 | 250 | 145 | 250 |  | Дистрибьюторская / Складская - Историческая
L630-4503 | ВА57-39-641810-400А-440DC-2000А-НР230AC-1З2Р | ВА57-39-641810-400А-440DC-2000А-НР230AC-1З2Р | Контактор | ВА57-39 | 4604 | KONTAKTOR MCCB HISTORIC NON ADJUSTABLE | PL1 | 1 | ШТ | Под заказ T2 | Сертифицировано | 2022-11-06 | 16746 |  | 20095.2 |  |  | 7 | 9.0625 | 250 | 145 | 250 |  | Дистрибьюторская / Складская - Историческая
L630-4504 | ВА57-39-641810-400А-440DC-2500А-НР230AC-1З2Р | ВА57-39-641810-400А-440DC-2500А-НР230AC-1З2Р | Контактор | ВА57-39 | 4604 | KONTAKTOR MCCB HISTORIC NON ADJUSTABLE | PL1 | 1 | ШТ | Под заказ T2 | Сертифицировано | 2022-11-06 | 16746 |  | 20095.2 |  |  | 7 | 9.0625 | 250 | 145 | 250 |  | Дистрибьюторская / Складская - Историческая
L630-4505 | ВА57-39-641810-400А-440DC-4000А-НР230AC-1З2Р | ВА57-39-641810-400А-440DC-4000А-НР230AC-1З2Р | Контактор | ВА57-39 | 4604 | KONTAKTOR MCCB HISTORIC NON ADJUSTABLE | PL1 | 1 | ШТ | Под заказ T2 | Сертифицировано | 2022-11-06 | 16746 |  | 20095.2 |  |  | 7 | 9.0625 | 250 | 145 | 250 |  | Дистрибьюторская / Складская - Историческая
L630-4506 | ВА57-39-641810-500А-440DC-1600А-НР230AC-1З2Р | ВА57-39-641810-500А-440DC-1600А-НР230AC-1З2Р | Контактор | ВА57-39 | 4604 | KONTAKTOR MCCB HISTORIC NON ADJUSTABLE | PL1 | 1 | ШТ | Под заказ T2 | Сертифицировано | 2022-11-06 | 17594 |  | 21112.8 |  |  | 7 | 9.0625 | 250 | 145 | 250 |  | Дистрибьюторская / Складская - Историческая
L630-4507 | ВА57-39-641810-500А-440DC-2000А-НР230AC-1З2Р | ВА57-39-641810-500А-440DC-2000А-НР230AC-1З2Р | Контактор | ВА57-39 | 4604 | KONTAKTOR MCCB HISTORIC NON ADJUSTABLE | PL1 | 1 | ШТ | Под заказ T2 | Сертифицировано | 2022-11-06 | 17594 |  | 21112.8 |  |  | 7 | 9.0625 | 250 | 145 | 250 |  | Дистрибьюторская / Складская - Историческая
L630-4508 | ВА57-39-641810-500А-440DC-2500А-НР230AC-1З2Р | ВА57-39-641810-500А-440DC-2500А-НР230AC-1З2Р | Контактор | ВА57-39 | 4604 | KONTAKTOR MCCB HISTORIC NON ADJUSTABLE | PL1 | 1 | ШТ | Под заказ T2 | Сертифицировано | 2022-11-06 | 17594 |  | 21112.8 |  |  | 7 | 9.0625 | 250 | 145 | 250 |  | Дистрибьюторская / Складская - Историческая
L630-4509 | ВА57-39-641810-500А-440DC-3000А-НР230AC-1З2Р | ВА57-39-641810-500А-440DC-3000А-НР230AC-1З2Р | Контактор | ВА57-39 | 4604 | KONTAKTOR MCCB HISTORIC NON ADJUSTABLE | PL1 | 1 | ШТ | Под заказ T2 | Сертифицировано | 2022-11-06 | 17594 |  | 21112.8 |  |  | 7 | 9.0625 | 250 | 145 | 250 |  | Дистрибьюторская / Складская - Историческая
L630-4510 | ВА57-39-641810-500А-440DC-5000А-НР230AC-1З2Р | ВА57-39-641810-500А-440DC-5000А-НР230AC-1З2Р | Контактор | ВА57-39 | 4604 | KONTAKTOR MCCB HISTORIC NON ADJUSTABLE | PL1 | 1 | ШТ | Под заказ T2 | Сертифицировано | 2022-11-06 | 17594 |  | 21112.8 |  |  | 7 | 9.0625 | 250 | 145 | 250 |  | Дистрибьюторская / Складская - Историческая
L630-4511 | ВА57-39-641810-630А-440DC-2000А-НР230AC-1З2Р | ВА57-39-641810-630А-440DC-2000А-НР230AC-1З2Р | Контактор | ВА57-39 | 4604 | KONTAKTOR MCCB HISTORIC NON ADJUSTABLE | PL1 | 1 | ШТ | Под заказ T2 | Сертифицировано | 2022-11-06 | 17594 |  | 21112.8 |  |  | 7 | 9.0625 | 250 | 145 | 250 |  | Дистрибьюторская / Складская - Историческая
L630-4512 | ВА57-39-641810-630А-440DC-2500А-НР230AC-1З2Р | ВА57-39-641810-630А-440DC-2500А-НР230AC-1З2Р | Контактор | ВА57-39 | 4604 | KONTAKTOR MCCB HISTORIC NON ADJUSTABLE | PL1 | 1 | ШТ | Под заказ T2 | Сертифицировано | 2022-11-06 | 17594 |  | 21112.8 |  |  | 7 | 9.0625 | 250 | 145 | 250 |  | Дистрибьюторская / Складская - Историческая
L630-4513 | ВА57-39-641810-630А-440DC-3200А-НР230AC-1З2Р | ВА57-39-641810-630А-440DC-3200А-НР230AC-1З2Р | Контактор | ВА57-39 | 4604 | KONTAKTOR MCCB HISTORIC NON ADJUSTABLE | PL1 | 1 | ШТ | Под заказ T2 | Сертифицировано | 2022-11-06 | 17594 |  | 21112.8 |  |  | 7 | 9.0625 | 250 | 145 | 250 |  | Дистрибьюторская / Складская - Историческая
L630-4514 | ВА57-39-641810-630А-440DC-4000А-НР230AC-1З2Р | ВА57-39-641810-630А-440DC-4000А-НР230AC-1З2Р | Контактор | ВА57-39 | 4604 | KONTAKTOR MCCB HISTORIC NON ADJUSTABLE | PL1 | 1 | ШТ | Под заказ T2 | Сертифицировано | 2022-11-06 | 17594 |  | 21112.8 |  |  | 7 | 9.0625 | 250 | 145 | 250 |  | Дистрибьюторская / Складская - Историческая
L630-4515 | ВА57-39-641810-630А-440DC-5000А-НР230AC-1З2Р | ВА57-39-641810-630А-440DC-5000А-НР230AC-1З2Р | Контактор | ВА57-39 | 4604 | KONTAKTOR MCCB HISTORIC NON ADJUSTABLE | PL1 | 1 | ШТ | Под заказ T2 | Сертифицировано | 2022-11-06 | 17594 |  | 21112.8 |  |  | 7 | 9.0625 | 250 | 145 | 250 |  | Дистрибьюторская / Складская - Историческая
L630-4516 | ВА57-39-631810-630А-440DC-1600А-НР230AC-1З2Р | ВА57-39-631810-630А-440DC-1600А-НР230AC-1З2Р | Контактор | ВА57-39 | 4604 | KONTAKTOR MCCB HISTORIC NON ADJUSTABLE | PL1 | 1 | ШТ | Под заказ T2 | Сертифицировано | 2022-11-06 | 16891 |  | 20269.2 |  |  | 7 | 9.0625 | 250 | 145 | 250 |  | Дистрибьюторская / Складская - Историческая
L630-4517 | ВА57-39-631810-630А-440DC-2000А-НР230AC-1З2Р | ВА57-39-631810-630А-440DC-2000А-НР230AC-1З2Р | Контактор | ВА57-39 | 4604 | KONTAKTOR MCCB HISTORIC NON ADJUSTABLE | PL1 | 1 | ШТ | Под заказ T2 | Сертифицировано | 2022-11-06 | 16891 |  | 20269.2 |  |  | 7 | 9.0625 | 250 | 145 | 250 |  | Дистрибьюторская / Складская - Историческая
L630-4518 | ВА57-39-631810-630А-440DC-2500А-НР230AC-1З2Р | ВА57-39-631810-630А-440DC-2500А-НР230AC-1З2Р | Контактор | ВА57-39 | 4604 | KONTAKTOR MCCB HISTORIC NON ADJUSTABLE | PL1 | 1 | ШТ | Под заказ T2 | Сертифицировано | 2022-11-06 | 16891 |  | 20269.2 |  |  | 7 | 9.0625 | 250 | 145 | 250 |  | Дистрибьюторская / Складская - Историческая
L630-4519 | ВА57-39-631810-630А-440DC-3200А-НР230AC-1З2Р | ВА57-39-631810-630А-440DC-3200А-НР230AC-1З2Р | Контактор | ВА57-39 | 4604 | KONTAKTOR MCCB HISTORIC NON ADJUSTABLE | PL1 | 1 | ШТ | Под заказ T2 | Сертифицировано | 2022-11-06 | 16891 |  | 20269.2 |  |  | 7 | 9.0625 | 250 | 145 | 250 |  | Дистрибьюторская / Складская - Историческая
L630-4520 | ВА57-39-631810-630А-440DC-4000А-НР230AC-1З2Р | ВА57-39-631810-630А-440DC-4000А-НР230AC-1З2Р | Контактор | ВА57-39 | 4604 | KONTAKTOR MCCB HISTORIC NON ADJUSTABLE | PL1 | 1 | ШТ | Под заказ T2 | Сертифицировано | 2022-11-06 | 16891 |  | 20269.2 |  |  | 7 | 9.0625 | 250 | 145 | 250 |  | Дистрибьюторская / Складская - Историческая
L630-4521 | ВА57-39-841810-250А-220DC-1250А-НР400AC-1З2Р | ВА57-39-841810-250А-220DC-1250А-НР400AC-1З2Р | Контактор | ВА57-39 | 4604 | KONTAKTOR MCCB HISTORIC NON ADJUSTABLE | PL1 | 1 | ШТ | Под заказ T2 | Сертифицировано | 2022-11-06 | 17216 |  | 20659.2 |  |  | 7 | 9.0625 | 250 | 145 | 250 |  | Дистрибьюторская / Складская - Историческая
L630-4522 | ВА57-39-841810-250А-220DC-1600А-НР400AC-1З2Р | ВА57-39-841810-250А-220DC-1600А-НР400AC-1З2Р | Контактор | ВА57-39 | 4604 | KONTAKTOR MCCB HISTORIC NON ADJUSTABLE | PL1 | 1 | ШТ | Под заказ T2 | Сертифицировано | 2022-11-06 | 17216 |  | 20659.2 |  |  | 7 | 9.0625 | 250 | 145 | 250 |  | Дистрибьюторская / Складская - Историческая
L630-4523 | ВА57-39-841810-250А-220DC-2500А-НР400AC-1З2Р | ВА57-39-841810-250А-220DC-2500А-НР400AC-1З2Р | Контактор | ВА57-39 | 4604 | KONTAKTOR MCCB HISTORIC NON ADJUSTABLE | PL1 | 1 | ШТ | Под заказ T2 | Сертифицировано | 2022-11-06 | 17216 |  | 20659.2 |  |  | 7 | 9.0625 | 250 | 145 | 250 |  | Дистрибьюторская / Складская - Историческая
L630-4524 | ВА57-39-841810-320А-220DC-1250А-НР400AC-1З2Р | ВА57-39-841810-320А-220DC-1250А-НР400AC-1З2Р | Контактор | ВА57-39 | 4604 | KONTAKTOR MCCB HISTORIC NON ADJUSTABLE | PL1 | 1 | ШТ | Под заказ T2 | Сертифицировано | 2022-11-06 | 17216 |  | 20659.2 |  |  | 7 | 9.0625 | 250 | 145 | 250 |  | Дистрибьюторская / Складская - Историческая
L630-4525 | ВА57-39-841810-320А-220DC-1600А-НР400AC-1З2Р | ВА57-39-841810-320А-220DC-1600А-НР400AC-1З2Р | Контактор | ВА57-39 | 4604 | KONTAKTOR MCCB HISTORIC NON ADJUSTABLE | PL1 | 1 | ШТ | Под заказ T2 | Сертифицировано | 2022-11-06 | 17216 |  | 20659.2 |  |  | 7 | 9.0625 | 250 | 145 | 250 |  | Дистрибьюторская / Складская - Историческая
L630-4526 | ВА57-39-841810-320А-220DC-2000А-НР400AC-1З2Р | ВА57-39-841810-320А-220DC-2000А-НР400AC-1З2Р | Контактор | ВА57-39 | 4604 | KONTAKTOR MCCB HISTORIC NON ADJUSTABLE | PL1 | 1 | ШТ | Под заказ T2 | Сертифицировано | 2022-11-06 | 17216 |  | 20659.2 |  |  | 7 | 9.0625 | 250 | 145 | 250 |  | Дистрибьюторская / Складская - Историческая
L630-4527 | ВА57-39-841810-320А-220DC-2500А-НР400AC-1З2Р | ВА57-39-841810-320А-220DC-2500А-НР400AC-1З2Р | Контактор | ВА57-39 | 4604 | KONTAKTOR MCCB HISTORIC NON ADJUSTABLE | PL1 | 1 | ШТ | Под заказ T2 | Сертифицировано | 2022-11-06 | 17216 |  | 20659.2 |  |  | 7 | 9.0625 | 250 | 145 | 250 |  | Дистрибьюторская / Складская - Историческая
L630-4528 | ВА57-39-841810-320А-220DC-3200А-НР400AC-1З2Р | ВА57-39-841810-320А-220DC-3200А-НР400AC-1З2Р | Контактор | ВА57-39 | 4604 | KONTAKTOR MCCB HISTORIC NON ADJUSTABLE | PL1 | 1 | ШТ | Под заказ T2 | Сертифицировано | 2022-11-06 | 17216 |  | 20659.2 |  |  | 7 | 9.0625 | 250 | 145 | 250 |  | Дистрибьюторская / Складская - Историческая
L630-4529 | ВА57-39-841810-400А-220DC-1250А-НР400AC-1З2Р | ВА57-39-841810-400А-220DC-1250А-НР400AC-1З2Р | Контактор | ВА57-39 | 4604 | KONTAKTOR MCCB HISTORIC NON ADJUSTABLE | PL1 | 1 | ШТ | Под заказ T2 | Сертифицировано | 2022-11-06 | 17216 |  | 20659.2 |  |  | 7 | 9.0625 | 250 | 145 | 250 |  | Дистрибьюторская / Складская - Историческая
L630-4530 | ВА57-39-841810-400А-220DC-1600А-НР400AC-1З2Р | ВА57-39-841810-400А-220DC-1600А-НР400AC-1З2Р | Контактор | ВА57-39 | 4604 | KONTAKTOR MCCB HISTORIC NON ADJUSTABLE | PL1 | 1 | ШТ | Под заказ T2 | Сертифицировано | 2022-11-06 | 17216 |  | 20659.2 |  |  | 7 | 9.0625 | 250 | 145 | 250 |  | Дистрибьюторская / Складская - Историческая
L630-4531 | ВА57-39-841810-400А-220DC-2000А-НР400AC-1З2Р | ВА57-39-841810-400А-220DC-2000А-НР400AC-1З2Р | Контактор | ВА57-39 | 4604 | KONTAKTOR MCCB HISTORIC NON ADJUSTABLE | PL1 | 1 | ШТ | Под заказ T2 | Сертифицировано | 2022-11-06 | 17216 |  | 20659.2 |  |  | 7 | 9.0625 | 250 | 145 | 250 |  | Дистрибьюторская / Складская - Историческая
L630-4532 | ВА57-39-841810-400А-220DC-2500А-НР400AC-1З2Р | ВА57-39-841810-400А-220DC-2500А-НР400AC-1З2Р | Контактор | ВА57-39 | 4604 | KONTAKTOR MCCB HISTORIC NON ADJUSTABLE | PL1 | 1 | ШТ | Под заказ T2 | Сертифицировано | 2022-11-06 | 17216 |  | 20659.2 |  |  | 7 | 9.0625 | 250 | 145 | 250 |  | Дистрибьюторская / Складская - Историческая
L630-4533 | ВА57-39-841810-400А-220DC-4000А-НР400AC-1З2Р | ВА57-39-841810-400А-220DC-4000А-НР400AC-1З2Р | Контактор | ВА57-39 | 4604 | KONTAKTOR MCCB HISTORIC NON ADJUSTABLE | PL1 | 1 | ШТ | Под заказ T2 | Сертифицировано | 2022-11-06 | 17216 |  | 20659.2 |  |  | 7 | 9.0625 | 250 | 145 | 250 |  | Дистрибьюторская / Складская - Историческая
L630-4534 | ВА57-39-841810-500А-220DC-1600А-НР400AC-1З2Р | ВА57-39-841810-500А-220DC-1600А-НР400AC-1З2Р | Контактор | ВА57-39 | 4604 | KONTAKTOR MCCB HISTORIC NON ADJUSTABLE | PL1 | 1 | ШТ | Под заказ T2 | Сертифицировано | 2022-11-06 | 17406 |  | 20887.2 |  |  | 7 | 9.0625 | 250 | 145 | 250 |  | Дистрибьюторская / Складская - Историческая
L630-4535 | ВА57-39-841810-500А-220DC-2000А-НР400AC-1З2Р | ВА57-39-841810-500А-220DC-2000А-НР400AC-1З2Р | Контактор | ВА57-39 | 4604 | KONTAKTOR MCCB HISTORIC NON ADJUSTABLE | PL1 | 1 | ШТ | Под заказ T2 | Сертифицировано | 2022-11-06 | 17406 |  | 20887.2 |  |  | 7 | 9.0625 | 250 | 145 | 250 |  | Дистрибьюторская / Складская - Историческая
L630-4536 | ВА57-39-841810-500А-220DC-2500А-НР400AC-1З2Р | ВА57-39-841810-500А-220DC-2500А-НР400AC-1З2Р | Контактор | ВА57-39 | 4604 | KONTAKTOR MCCB HISTORIC NON ADJUSTABLE | PL1 | 1 | ШТ | Под заказ T2 | Сертифицировано | 2022-11-06 | 17406 |  | 20887.2 |  |  | 7 | 9.0625 | 250 | 145 | 250 |  | Дистрибьюторская / Складская - Историческая
L630-4537 | ВА57-39-841810-500А-220DC-3000А-НР400AC-1З2Р | ВА57-39-841810-500А-220DC-3000А-НР400AC-1З2Р | Контактор | ВА57-39 | 4604 | KONTAKTOR MCCB HISTORIC NON ADJUSTABLE | PL1 | 1 | ШТ | Под заказ T2 | Сертифицировано | 2022-11-06 | 17406 |  | 20887.2 |  |  | 7 | 9.0625 | 250 | 145 | 250 |  | Дистрибьюторская / Складская - Историческая
L630-4538 | ВА57-39-841810-500А-220DC-5000А-НР400AC-1З2Р | ВА57-39-841810-500А-220DC-5000А-НР400AC-1З2Р | Контактор | ВА57-39 | 4604 | KONTAKTOR MCCB HISTORIC NON ADJUSTABLE | PL1 | 1 | ШТ | Под заказ T2 | Сертифицировано | 2022-11-06 | 17406 |  | 20887.2 |  |  | 7 | 9.0625 | 250 | 145 | 250 |  | Дистрибьюторская / Складская - Историческая
L630-4539 | ВА57-39-841810-630А-220DC-2000А-НР400AC-1З2Р | ВА57-39-841810-630А-220DC-2000А-НР400AC-1З2Р | Контактор | ВА57-39 | 4604 | KONTAKTOR MCCB HISTORIC NON ADJUSTABLE | PL1 | 1 | ШТ | Под заказ T2 | Сертифицировано | 2022-11-06 | 17406 |  | 20887.2 |  |  | 7 | 9.0625 | 250 | 145 | 250 |  | Дистрибьюторская / Складская - Историческая
L630-4540 | ВА57-39-841810-630А-220DC-2500А-НР400AC-1З2Р | ВА57-39-841810-630А-220DC-2500А-НР400AC-1З2Р | Контактор | ВА57-39 | 4604 | KONTAKTOR MCCB HISTORIC NON ADJUSTABLE | PL1 | 1 | ШТ | Под заказ T2 | Сертифицировано | 2022-11-06 | 17406 |  | 20887.2 |  |  | 7 | 9.0625 | 250 | 145 | 250 |  | Дистрибьюторская / Складская - Историческая
L630-4541 | ВА57-39-841810-630А-220DC-3200А-НР400AC-1З2Р | ВА57-39-841810-630А-220DC-3200А-НР400AC-1З2Р | Контактор | ВА57-39 | 4604 | KONTAKTOR MCCB HISTORIC NON ADJUSTABLE | PL1 | 1 | ШТ | Под заказ T2 | Сертифицировано | 2022-11-06 | 17406 |  | 20887.2 |  |  | 7 | 9.0625 | 250 | 145 | 250 |  | Дистрибьюторская / Складская - Историческая
L630-4542 | ВА57-39-841810-630А-220DC-4000А-НР400AC-1З2Р | ВА57-39-841810-630А-220DC-4000А-НР400AC-1З2Р | Контактор | ВА57-39 | 4604 | KONTAKTOR MCCB HISTORIC NON ADJUSTABLE | PL1 | 1 | ШТ | Под заказ T2 | Сертифицировано | 2022-11-06 | 17406 |  | 20887.2 |  |  | 7 | 9.0625 | 250 | 145 | 250 |  | Дистрибьюторская / Складская - Историческая
L630-4543 | ВА57-39-841810-630А-220DC-5000А-НР400AC-1З2Р | ВА57-39-841810-630А-220DC-5000А-НР400AC-1З2Р | Контактор | ВА57-39 | 4604 | KONTAKTOR MCCB HISTORIC NON ADJUSTABLE | PL1 | 1 | ШТ | Под заказ T2 | Сертифицировано | 2022-11-06 | 17406 |  | 20887.2 |  |  | 7 | 9.0625 | 250 | 145 | 250 |  | Дистрибьюторская / Складская - Историческая
L630-4544 | ВА57-39-831810-630А-220DC-1600А-НР400AC-1З2Р | ВА57-39-831810-630А-220DC-1600А-НР400AC-1З2Р | Контактор | ВА57-39 | 4604 | KONTAKTOR MCCB HISTORIC NON ADJUSTABLE | PL1 | 1 | ШТ | Под заказ T2 | Сертифицировано | 2022-11-06 | 16434 |  | 19720.8 |  |  | 7 | 9.0625 | 250 | 145 | 250 |  | Дистрибьюторская / Складская - Историческая
L630-4545 | ВА57-39-831810-630А-220DC-2000А-НР400AC-1З2Р | ВА57-39-831810-630А-220DC-2000А-НР400AC-1З2Р | Контактор | ВА57-39 | 4604 | KONTAKTOR MCCB HISTORIC NON ADJUSTABLE | PL1 | 1 | ШТ | Под заказ T2 | Сертифицировано | 2022-11-06 | 16434 |  | 19720.8 |  |  | 7 | 9.0625 | 250 | 145 | 250 |  | Дистрибьюторская / Складская - Историческая
L630-4546 | ВА57-39-831810-630А-220DC-2500А-НР400AC-1З2Р | ВА57-39-831810-630А-220DC-2500А-НР400AC-1З2Р | Контактор | ВА57-39 | 4604 | KONTAKTOR MCCB HISTORIC NON ADJUSTABLE | PL1 | 1 | ШТ | Под заказ T2 | Сертифицировано | 2022-11-06 | 16434 |  | 19720.8 |  |  | 7 | 9.0625 | 250 | 145 | 250 |  | Дистрибьюторская / Складская - Историческая
L630-4547 | ВА57-39-831810-630А-220DC-3200А-НР400AC-1З2Р | ВА57-39-831810-630А-220DC-3200А-НР400AC-1З2Р | Контактор | ВА57-39 | 4604 | KONTAKTOR MCCB HISTORIC NON ADJUSTABLE | PL1 | 1 | ШТ | Под заказ T2 | Сертифицировано | 2022-11-06 | 16434 |  | 19720.8 |  |  | 7 | 9.0625 | 250 | 145 | 250 |  | Дистрибьюторская / Складская - Историческая
L630-4548 | ВА57-39-831810-630А-220DC-4000А-НР400AC-1З2Р | ВА57-39-831810-630А-220DC-4000А-НР400AC-1З2Р | Контактор | ВА57-39 | 4604 | KONTAKTOR MCCB HISTORIC NON ADJUSTABLE | PL1 | 1 | ШТ | Под заказ T2 | Сертифицировано | 2022-11-06 | 16434 |  | 19720.8 |  |  | 7 | 9.0625 | 250 | 145 | 250 |  | Дистрибьюторская / Складская - Историческая
L630-4549 | ВА57-39-641810-250А-440DC-1250А-НР400AC-1З2Р | ВА57-39-641810-250А-440DC-1250А-НР400AC-1З2Р | Контактор | ВА57-39 | 4604 | KONTAKTOR MCCB HISTORIC NON ADJUSTABLE | PL1 | 1 | ШТ | Под заказ T2 | Сертифицировано | 2022-11-06 | 16746 |  | 20095.2 |  |  | 7 | 9.0625 | 250 | 145 | 250 |  | Дистрибьюторская / Складская - Историческая
L630-4550 | ВА57-39-641810-250А-440DC-1600А-НР400AC-1З2Р | ВА57-39-641810-250А-440DC-1600А-НР400AC-1З2Р | Контактор | ВА57-39 | 4604 | KONTAKTOR MCCB HISTORIC NON ADJUSTABLE | PL1 | 1 | ШТ | Под заказ T2 | Сертифицировано | 2022-11-06 | 16746 |  | 20095.2 |  |  | 7 | 9.0625 | 250 | 145 | 250 |  | Дистрибьюторская / Складская - Историческая
L630-4551 | ВА57-39-641810-250А-440DC-2500А-НР400AC-1З2Р | ВА57-39-641810-250А-440DC-2500А-НР400AC-1З2Р | Контактор | ВА57-39 | 4604 | KONTAKTOR MCCB HISTORIC NON ADJUSTABLE | PL1 | 1 | ШТ | Под заказ T2 | Сертифицировано | 2022-11-06 | 16746 |  | 20095.2 |  |  | 7 | 9.0625 | 250 | 145 | 250 |  | Дистрибьюторская / Складская - Историческая
L630-4552 | ВА57-39-641810-320А-440DC-1250А-НР400AC-1З2Р | ВА57-39-641810-320А-440DC-1250А-НР400AC-1З2Р | Контактор | ВА57-39 | 4604 | KONTAKTOR MCCB HISTORIC NON ADJUSTABLE | PL1 | 1 | ШТ | Под заказ T2 | Сертифицировано | 2022-11-06 | 16746 |  | 20095.2 |  |  | 7 | 9.0625 | 250 | 145 | 250 |  | Дистрибьюторская / Складская - Историческая
L630-4553 | ВА57-39-641810-320А-440DC-1600А-НР400AC-1З2Р | ВА57-39-641810-320А-440DC-1600А-НР400AC-1З2Р | Контактор | ВА57-39 | 4604 | KONTAKTOR MCCB HISTORIC NON ADJUSTABLE | PL1 | 1 | ШТ | Под заказ T2 | Сертифицировано | 2022-11-06 | 16746 |  | 20095.2 |  |  | 7 | 9.0625 | 250 | 145 | 250 |  | Дистрибьюторская / Складская - Историческая
L630-4554 | ВА57-39-641810-320А-440DC-2000А-НР400AC-1З2Р | ВА57-39-641810-320А-440DC-2000А-НР400AC-1З2Р | Контактор | ВА57-39 | 4604 | KONTAKTOR MCCB HISTORIC NON ADJUSTABLE | PL1 | 1 | ШТ | Под заказ T2 | Сертифицировано | 2022-11-06 | 16746 |  | 20095.2 |  |  | 7 | 9.0625 | 250 | 145 | 250 |  | Дистрибьюторская / Складская - Историческая
L630-4555 | ВА57-39-641810-320А-440DC-2500А-НР400AC-1З2Р | ВА57-39-641810-320А-440DC-2500А-НР400AC-1З2Р | Контактор | ВА57-39 | 4604 | KONTAKTOR MCCB HISTORIC NON ADJUSTABLE | PL1 | 1 | ШТ | Под заказ T2 | Сертифицировано | 2022-11-06 | 16746 |  | 20095.2 |  |  | 7 | 9.0625 | 250 | 145 | 250 |  | Дистрибьюторская / Складская - Историческая
L630-4556 | ВА57-39-641810-320А-440DC-3200А-НР400AC-1З2Р | ВА57-39-641810-320А-440DC-3200А-НР400AC-1З2Р | Контактор | ВА57-39 | 4604 | KONTAKTOR MCCB HISTORIC NON ADJUSTABLE | PL1 | 1 | ШТ | Под заказ T2 | Сертифицировано | 2022-11-06 | 16746 |  | 20095.2 |  |  | 7 | 9.0625 | 250 | 145 | 250 |  | Дистрибьюторская / Складская - Историческая
L630-4557 | ВА57-39-641810-400А-440DC-1250А-НР400AC-1З2Р | ВА57-39-641810-400А-440DC-1250А-НР400AC-1З2Р | Контактор | ВА57-39 | 4604 | KONTAKTOR MCCB HISTORIC NON ADJUSTABLE | PL1 | 1 | ШТ | Под заказ T2 | Сертифицировано | 2022-11-06 | 16746 |  | 20095.2 |  |  | 7 | 9.0625 | 250 | 145 | 250 |  | Дистрибьюторская / Складская - Историческая
L630-4558 | ВА57-39-641810-400А-440DC-1600А-НР400AC-1З2Р | ВА57-39-641810-400А-440DC-1600А-НР400AC-1З2Р | Контактор | ВА57-39 | 4604 | KONTAKTOR MCCB HISTORIC NON ADJUSTABLE | PL1 | 1 | ШТ | Под заказ T2 | Сертифицировано | 2022-11-06 | 16746 |  | 20095.2 |  |  | 7 | 9.0625 | 250 | 145 | 250 |  | Дистрибьюторская / Складская - Историческая
L630-4559 | ВА57-39-641810-400А-440DC-2000А-НР400AC-1З2Р | ВА57-39-641810-400А-440DC-2000А-НР400AC-1З2Р | Контактор | ВА57-39 | 4604 | KONTAKTOR MCCB HISTORIC NON ADJUSTABLE | PL1 | 1 | ШТ | Под заказ T2 | Сертифицировано | 2022-11-06 | 16746 |  | 20095.2 |  |  | 7 | 9.0625 | 250 | 145 | 250 |  | Дистрибьюторская / Складская - Историческая
L630-4560 | ВА57-39-641810-400А-440DC-2500А-НР400AC-1З2Р | ВА57-39-641810-400А-440DC-2500А-НР400AC-1З2Р | Контактор | ВА57-39 | 4604 | KONTAKTOR MCCB HISTORIC NON ADJUSTABLE | PL1 | 1 | ШТ | Под заказ T2 | Сертифицировано | 2022-11-06 | 16746 |  | 20095.2 |  |  | 7 | 9.0625 | 250 | 145 | 250 |  | Дистрибьюторская / Складская - Историческая
L630-4561 | ВА57-39-641810-400А-440DC-4000А-НР400AC-1З2Р | ВА57-39-641810-400А-440DC-4000А-НР400AC-1З2Р | Контактор | ВА57-39 | 4604 | KONTAKTOR MCCB HISTORIC NON ADJUSTABLE | PL1 | 1 | ШТ | Под заказ T2 | Сертифицировано | 2022-11-06 | 16746 |  | 20095.2 |  |  | 7 | 9.0625 | 250 | 145 | 250 |  | Дистрибьюторская / Складская - Историческая
L630-4562 | ВА57-39-641810-500А-440DC-1600А-НР400AC-1З2Р | ВА57-39-641810-500А-440DC-1600А-НР400AC-1З2Р | Контактор | ВА57-39 | 4604 | KONTAKTOR MCCB HISTORIC NON ADJUSTABLE | PL1 | 1 | ШТ | Под заказ T2 | Сертифицировано | 2022-11-06 | 17594 |  | 21112.8 |  |  | 7 | 9.0625 | 250 | 145 | 250 |  | Дистрибьюторская / Складская - Историческая
L630-4563 | ВА57-39-641810-500А-440DC-2000А-НР400AC-1З2Р | ВА57-39-641810-500А-440DC-2000А-НР400AC-1З2Р | Контактор | ВА57-39 | 4604 | KONTAKTOR MCCB HISTORIC NON ADJUSTABLE | PL1 | 1 | ШТ | Под заказ T2 | Сертифицировано | 2022-11-06 | 17594 |  | 21112.8 |  |  | 7 | 9.0625 | 250 | 145 | 250 |  | Дистрибьюторская / Складская - Историческая
L630-4564 | ВА57-39-641810-500А-440DC-2500А-НР400AC-1З2Р | ВА57-39-641810-500А-440DC-2500А-НР400AC-1З2Р | Контактор | ВА57-39 | 4604 | KONTAKTOR MCCB HISTORIC NON ADJUSTABLE | PL1 | 1 | ШТ | Под заказ T2 | Сертифицировано | 2022-11-06 | 17594 |  | 21112.8 |  |  | 7 | 9.0625 | 250 | 145 | 250 |  | Дистрибьюторская / Складская - Историческая
L630-4565 | ВА57-39-641810-500А-440DC-3000А-НР400AC-1З2Р | ВА57-39-641810-500А-440DC-3000А-НР400AC-1З2Р | Контактор | ВА57-39 | 4604 | KONTAKTOR MCCB HISTORIC NON ADJUSTABLE | PL1 | 1 | ШТ | Под заказ T2 | Сертифицировано | 2022-11-06 | 17594 |  | 21112.8 |  |  | 7 | 9.0625 | 250 | 145 | 250 |  | Дистрибьюторская / Складская - Историческая
L630-4566 | ВА57-39-641810-500А-440DC-5000А-НР400AC-1З2Р | ВА57-39-641810-500А-440DC-5000А-НР400AC-1З2Р | Контактор | ВА57-39 | 4604 | KONTAKTOR MCCB HISTORIC NON ADJUSTABLE | PL1 | 1 | ШТ | Под заказ T2 | Сертифицировано | 2022-11-06 | 17594 |  | 21112.8 |  |  | 7 | 9.0625 | 250 | 145 | 250 |  | Дистрибьюторская / Складская - Историческая
L630-4567 | ВА57-39-641810-630А-440DC-2000А-НР400AC-1З2Р | ВА57-39-641810-630А-440DC-2000А-НР400AC-1З2Р | Контактор | ВА57-39 | 4604 | KONTAKTOR MCCB HISTORIC NON ADJUSTABLE | PL1 | 1 | ШТ | Под заказ T2 | Сертифицировано | 2022-11-06 | 17594 |  | 21112.8 |  |  | 7 | 9.0625 | 250 | 145 | 250 |  | Дистрибьюторская / Складская - Историческая
L630-4568 | ВА57-39-641810-630А-440DC-2500А-НР400AC-1З2Р | ВА57-39-641810-630А-440DC-2500А-НР400AC-1З2Р | Контактор | ВА57-39 | 4604 | KONTAKTOR MCCB HISTORIC NON ADJUSTABLE | PL1 | 1 | ШТ | Под заказ T2 | Сертифицировано | 2022-11-06 | 17594 |  | 21112.8 |  |  | 7 | 9.0625 | 250 | 145 | 250 |  | Дистрибьюторская / Складская - Историческая
L630-4569 | ВА57-39-641810-630А-440DC-3200А-НР400AC-1З2Р | ВА57-39-641810-630А-440DC-3200А-НР400AC-1З2Р | Контактор | ВА57-39 | 4604 | KONTAKTOR MCCB HISTORIC NON ADJUSTABLE | PL1 | 1 | ШТ | Под заказ T2 | Сертифицировано | 2022-11-06 | 17594 |  | 21112.8 |  |  | 7 | 9.0625 | 250 | 145 | 250 |  | Дистрибьюторская / Складская - Историческая
L630-4570 | ВА57-39-641810-630А-440DC-4000А-НР400AC-1З2Р | ВА57-39-641810-630А-440DC-4000А-НР400AC-1З2Р | Контактор | ВА57-39 | 4604 | KONTAKTOR MCCB HISTORIC NON ADJUSTABLE | PL1 | 1 | ШТ | Под заказ T2 | Сертифицировано | 2022-11-06 | 17594 |  | 21112.8 |  |  | 7 | 9.0625 | 250 | 145 | 250 |  | Дистрибьюторская / Складская - Историческая
L630-4571 | ВА57-39-641810-630А-440DC-5000А-НР400AC-1З2Р | ВА57-39-641810-630А-440DC-5000А-НР400AC-1З2Р | Контактор | ВА57-39 | 4604 | KONTAKTOR MCCB HISTORIC NON ADJUSTABLE | PL1 | 1 | ШТ | Под заказ T2 | Сертифицировано | 2022-11-06 | 17594 |  | 21112.8 |  |  | 7 | 9.0625 | 250 | 145 | 250 |  | Дистрибьюторская / Складская - Историческая
L630-4572 | ВА57-39-631810-630А-440DC-1600А-НР400AC-1З2Р | ВА57-39-631810-630А-440DC-1600А-НР400AC-1З2Р | Контактор | ВА57-39 | 4604 | KONTAKTOR MCCB HISTORIC NON ADJUSTABLE | PL1 | 1 | ШТ | Под заказ T2 | Сертифицировано | 2022-11-06 | 16891 |  | 20269.2 |  |  | 7 | 9.0625 | 250 | 145 | 250 |  | Дистрибьюторская / Складская - Историческая
L630-4573 | ВА57-39-631810-630А-440DC-2000А-НР400AC-1З2Р | ВА57-39-631810-630А-440DC-2000А-НР400AC-1З2Р | Контактор | ВА57-39 | 4604 | KONTAKTOR MCCB HISTORIC NON ADJUSTABLE | PL1 | 1 | ШТ | Под заказ T2 | Сертифицировано | 2022-11-06 | 16891 |  | 20269.2 |  |  | 7 | 9.0625 | 250 | 145 | 250 |  | Дистрибьюторская / Складская - Историческая
L630-4574 | ВА57-39-631810-630А-440DC-2500А-НР400AC-1З2Р | ВА57-39-631810-630А-440DC-2500А-НР400AC-1З2Р | Контактор | ВА57-39 | 4604 | KONTAKTOR MCCB HISTORIC NON ADJUSTABLE | PL1 | 1 | ШТ | Под заказ T2 | Сертифицировано | 2022-11-06 | 16891 |  | 20269.2 |  |  | 7 | 9.0625 | 250 | 145 | 250 |  | Дистрибьюторская / Складская - Историческая
L630-4575 | ВА57-39-631810-630А-440DC-3200А-НР400AC-1З2Р | ВА57-39-631810-630А-440DC-3200А-НР400AC-1З2Р | Контактор | ВА57-39 | 4604 | KONTAKTOR MCCB HISTORIC NON ADJUSTABLE | PL1 | 1 | ШТ | Под заказ T2 | Сертифицировано | 2022-11-06 | 16891 |  | 20269.2 |  |  | 7 | 9.0625 | 250 | 145 | 250 |  | Дистрибьюторская / Складская - Историческая
L630-4576 | ВА57-39-631810-630А-440DC-4000А-НР400AC-1З2Р | ВА57-39-631810-630А-440DC-4000А-НР400AC-1З2Р | Контактор | ВА57-39 | 4604 | KONTAKTOR MCCB HISTORIC NON ADJUSTABLE | PL1 | 1 | ШТ | Под заказ T2 | Сертифицировано | 2022-11-06 | 16891 |  | 20269.2 |  |  | 7 | 9.0625 | 250 | 145 | 250 |  | Дистрибьюторская / Складская - Историческая
L630-4577 | ВА57-39-841810-250А-220DC-1250А-НР24DC-1З2Р | ВА57-39-841810-250А-220DC-1250А-НР24DC-1З2Р | Контактор | ВА57-39 | 4604 | KONTAKTOR MCCB HISTORIC NON ADJUSTABLE | PL1 | 1 | ШТ | Под заказ T2 | Сертифицировано | 2022-11-06 | 17216 |  | 20659.2 |  |  | 7 | 9.0625 | 250 | 145 | 250 |  | Дистрибьюторская / Складская - Историческая
L630-4578 | ВА57-39-841810-250А-220DC-1600А-НР24DC-1З2Р | ВА57-39-841810-250А-220DC-1600А-НР24DC-1З2Р | Контактор | ВА57-39 | 4604 | KONTAKTOR MCCB HISTORIC NON ADJUSTABLE | PL1 | 1 | ШТ | Под заказ T2 | Сертифицировано | 2022-11-06 | 17216 |  | 20659.2 |  |  | 7 | 9.0625 | 250 | 145 | 250 |  | Дистрибьюторская / Складская - Историческая
L630-4579 | ВА57-39-841810-250А-220DC-2500А-НР24DC-1З2Р | ВА57-39-841810-250А-220DC-2500А-НР24DC-1З2Р | Контактор | ВА57-39 | 4604 | KONTAKTOR MCCB HISTORIC NON ADJUSTABLE | PL1 | 1 | ШТ | Под заказ T2 | Сертифицировано | 2022-11-06 | 17216 |  | 20659.2 |  |  | 7 | 9.0625 | 250 | 145 | 250 |  | Дистрибьюторская / Складская - Историческая
L630-4580 | ВА57-39-841810-320А-220DC-1250А-НР24DC-1З2Р | ВА57-39-841810-320А-220DC-1250А-НР24DC-1З2Р | Контактор | ВА57-39 | 4604 | KONTAKTOR MCCB HISTORIC NON ADJUSTABLE | PL1 | 1 | ШТ | Под заказ T2 | Сертифицировано | 2022-11-06 | 17216 |  | 20659.2 |  |  | 7 | 9.0625 | 250 | 145 | 250 |  | Дистрибьюторская / Складская - Историческая
L630-4581 | ВА57-39-841810-320А-220DC-1600А-НР24DC-1З2Р | ВА57-39-841810-320А-220DC-1600А-НР24DC-1З2Р | Контактор | ВА57-39 | 4604 | KONTAKTOR MCCB HISTORIC NON ADJUSTABLE | PL1 | 1 | ШТ | Под заказ T2 | Сертифицировано | 2022-11-06 | 17216 |  | 20659.2 |  |  | 7 | 9.0625 | 250 | 145 | 250 |  | Дистрибьюторская / Складская - Историческая
L630-4582 | ВА57-39-841810-320А-220DC-2000А-НР24DC-1З2Р | ВА57-39-841810-320А-220DC-2000А-НР24DC-1З2Р | Контактор | ВА57-39 | 4604 | KONTAKTOR MCCB HISTORIC NON ADJUSTABLE | PL1 | 1 | ШТ | Под заказ T2 | Сертифицировано | 2022-11-06 | 17216 |  | 20659.2 |  |  | 7 | 9.0625 | 250 | 145 | 250 |  | Дистрибьюторская / Складская - Историческая
L630-4583 | ВА57-39-841810-320А-220DC-2500А-НР24DC-1З2Р | ВА57-39-841810-320А-220DC-2500А-НР24DC-1З2Р | Контактор | ВА57-39 | 4604 | KONTAKTOR MCCB HISTORIC NON ADJUSTABLE | PL1 | 1 | ШТ | Под заказ T2 | Сертифицировано | 2022-11-06 | 17216 |  | 20659.2 |  |  | 7 | 9.0625 | 250 | 145 | 250 |  | Дистрибьюторская / Складская - Историческая
L630-4584 | ВА57-39-841810-320А-220DC-3200А-НР24DC-1З2Р | ВА57-39-841810-320А-220DC-3200А-НР24DC-1З2Р | Контактор | ВА57-39 | 4604 | KONTAKTOR MCCB HISTORIC NON ADJUSTABLE | PL1 | 1 | ШТ | Под заказ T2 | Сертифицировано | 2022-11-06 | 17216 |  | 20659.2 |  |  | 7 | 9.0625 | 250 | 145 | 250 |  | Дистрибьюторская / Складская - Историческая
L630-4585 | ВА57-39-841810-400А-220DC-1250А-НР24DC-1З2Р | ВА57-39-841810-400А-220DC-1250А-НР24DC-1З2Р | Контактор | ВА57-39 | 4604 | KONTAKTOR MCCB HISTORIC NON ADJUSTABLE | PL1 | 1 | ШТ | Под заказ T2 | Сертифицировано | 2022-11-06 | 17216 |  | 20659.2 |  |  | 7 | 9.0625 | 250 | 145 | 250 |  | Дистрибьюторская / Складская - Историческая
L630-4586 | ВА57-39-841810-400А-220DC-1600А-НР24DC-1З2Р | ВА57-39-841810-400А-220DC-1600А-НР24DC-1З2Р | Контактор | ВА57-39 | 4604 | KONTAKTOR MCCB HISTORIC NON ADJUSTABLE | PL1 | 1 | ШТ | Под заказ T2 | Сертифицировано | 2022-11-06 | 17216 |  | 20659.2 |  |  | 7 | 9.0625 | 250 | 145 | 250 |  | Дистрибьюторская / Складская - Историческая
L630-4587 | ВА57-39-841810-400А-220DC-2000А-НР24DC-1З2Р | ВА57-39-841810-400А-220DC-2000А-НР24DC-1З2Р | Контактор | ВА57-39 | 4604 | KONTAKTOR MCCB HISTORIC NON ADJUSTABLE | PL1 | 1 | ШТ | Под заказ T2 | Сертифицировано | 2022-11-06 | 17216 |  | 20659.2 |  |  | 7 | 9.0625 | 250 | 145 | 250 |  | Дистрибьюторская / Складская - Историческая
L630-4588 | ВА57-39-841810-400А-220DC-2500А-НР24DC-1З2Р | ВА57-39-841810-400А-220DC-2500А-НР24DC-1З2Р | Контактор | ВА57-39 | 4604 | KONTAKTOR MCCB HISTORIC NON ADJUSTABLE | PL1 | 1 | ШТ | Под заказ T2 | Сертифицировано | 2022-11-06 | 17216 |  | 20659.2 |  |  | 7 | 9.0625 | 250 | 145 | 250 |  | Дистрибьюторская / Складская - Историческая
L630-4589 | ВА57-39-841810-400А-220DC-4000А-НР24DC-1З2Р | ВА57-39-841810-400А-220DC-4000А-НР24DC-1З2Р | Контактор | ВА57-39 | 4604 | KONTAKTOR MCCB HISTORIC NON ADJUSTABLE | PL1 | 1 | ШТ | Под заказ T2 | Сертифицировано | 2022-11-06 | 17216 |  | 20659.2 |  |  | 7 | 9.0625 | 250 | 145 | 250 |  | Дистрибьюторская / Складская - Историческая
L630-4590 | ВА57-39-841810-500А-220DC-1600А-НР24DC-1З2Р | ВА57-39-841810-500А-220DC-1600А-НР24DC-1З2Р | Контактор | ВА57-39 | 4604 | KONTAKTOR MCCB HISTORIC NON ADJUSTABLE | PL1 | 1 | ШТ | Под заказ T2 | Сертифицировано | 2022-11-06 | 17406 |  | 20887.2 |  |  | 7 | 9.0625 | 250 | 145 | 250 |  | Дистрибьюторская / Складская - Историческая
L630-4591 | ВА57-39-841810-500А-220DC-2000А-НР24DC-1З2Р | ВА57-39-841810-500А-220DC-2000А-НР24DC-1З2Р | Контактор | ВА57-39 | 4604 | KONTAKTOR MCCB HISTORIC NON ADJUSTABLE | PL1 | 1 | ШТ | Под заказ T2 | Сертифицировано | 2022-11-06 | 17406 |  | 20887.2 |  |  | 7 | 9.0625 | 250 | 145 | 250 |  | Дистрибьюторская / Складская - Историческая
L630-4592 | ВА57-39-841810-500А-220DC-2500А-НР24DC-1З2Р | ВА57-39-841810-500А-220DC-2500А-НР24DC-1З2Р | Контактор | ВА57-39 | 4604 | KONTAKTOR MCCB HISTORIC NON ADJUSTABLE | PL1 | 1 | ШТ | Под заказ T2 | Сертифицировано | 2022-11-06 | 17406 |  | 20887.2 |  |  | 7 | 9.0625 | 250 | 145 | 250 |  | Дистрибьюторская / Складская - Историческая
L630-4593 | ВА57-39-841810-500А-220DC-3000А-НР24DC-1З2Р | ВА57-39-841810-500А-220DC-3000А-НР24DC-1З2Р | Контактор | ВА57-39 | 4604 | KONTAKTOR MCCB HISTORIC NON ADJUSTABLE | PL1 | 1 | ШТ | Под заказ T2 | Сертифицировано | 2022-11-06 | 17406 |  | 20887.2 |  |  | 7 | 9.0625 | 250 | 145 | 250 |  | Дистрибьюторская / Складская - Историческая
L630-4594 | ВА57-39-841810-500А-220DC-5000А-НР24DC-1З2Р | ВА57-39-841810-500А-220DC-5000А-НР24DC-1З2Р | Контактор | ВА57-39 | 4604 | KONTAKTOR MCCB HISTORIC NON ADJUSTABLE | PL1 | 1 | ШТ | Под заказ T2 | Сертифицировано | 2022-11-06 | 17406 |  | 20887.2 |  |  | 7 | 9.0625 | 250 | 145 | 250 |  | Дистрибьюторская / Складская - Историческая
L630-4595 | ВА57-39-841810-630А-220DC-2000А-НР24DC-1З2Р | ВА57-39-841810-630А-220DC-2000А-НР24DC-1З2Р | Контактор | ВА57-39 | 4604 | KONTAKTOR MCCB HISTORIC NON ADJUSTABLE | PL1 | 1 | ШТ | Под заказ T2 | Сертифицировано | 2022-11-06 | 17406 |  | 20887.2 |  |  | 7 | 9.0625 | 250 | 145 | 250 |  | Дистрибьюторская / Складская - Историческая
L630-4596 | ВА57-39-841810-630А-220DC-2500А-НР24DC-1З2Р | ВА57-39-841810-630А-220DC-2500А-НР24DC-1З2Р | Контактор | ВА57-39 | 4604 | KONTAKTOR MCCB HISTORIC NON ADJUSTABLE | PL1 | 1 | ШТ | Под заказ T2 | Сертифицировано | 2022-11-06 | 17406 |  | 20887.2 |  |  | 7 | 9.0625 | 250 | 145 | 250 |  | Дистрибьюторская / Складская - Историческая
L630-4597 | ВА57-39-841810-630А-220DC-3200А-НР24DC-1З2Р | ВА57-39-841810-630А-220DC-3200А-НР24DC-1З2Р | Контактор | ВА57-39 | 4604 | KONTAKTOR MCCB HISTORIC NON ADJUSTABLE | PL1 | 1 | ШТ | Под заказ T2 | Сертифицировано | 2022-11-06 | 17406 |  | 20887.2 |  |  | 7 | 9.0625 | 250 | 145 | 250 |  | Дистрибьюторская / Складская - Историческая
L630-4598 | ВА57-39-841810-630А-220DC-4000А-НР24DC-1З2Р | ВА57-39-841810-630А-220DC-4000А-НР24DC-1З2Р | Контактор | ВА57-39 | 4604 | KONTAKTOR MCCB HISTORIC NON ADJUSTABLE | PL1 | 1 | ШТ | Под заказ T2 | Сертифицировано | 2022-11-06 | 17406 |  | 20887.2 |  |  | 7 | 9.0625 | 250 | 145 | 250 |  | Дистрибьюторская / Складская - Историческая
L630-4599 | ВА57-39-841810-630А-220DC-5000А-НР24DC-1З2Р | ВА57-39-841810-630А-220DC-5000А-НР24DC-1З2Р | Контактор | ВА57-39 | 4604 | KONTAKTOR MCCB HISTORIC NON ADJUSTABLE | PL1 | 1 | ШТ | Под заказ T2 | Сертифицировано | 2022-11-06 | 17406 |  | 20887.2 |  |  | 7 | 9.0625 | 250 | 145 | 250 |  | Дистрибьюторская / Складская - Историческая
L630-4600 | ВА57-39-831810-630А-220DC-1600А-НР24DC-1З2Р | ВА57-39-831810-630А-220DC-1600А-НР24DC-1З2Р | Контактор | ВА57-39 | 4604 | KONTAKTOR MCCB HISTORIC NON ADJUSTABLE | PL1 | 1 | ШТ | Под заказ T2 | Сертифицировано | 2022-11-06 | 16434 |  | 19720.8 |  |  | 7 | 9.0625 | 250 | 145 | 250 |  | Дистрибьюторская / Складская - Историческая
L630-4601 | ВА57-39-831810-630А-220DC-2000А-НР24DC-1З2Р | ВА57-39-831810-630А-220DC-2000А-НР24DC-1З2Р | Контактор | ВА57-39 | 4604 | KONTAKTOR MCCB HISTORIC NON ADJUSTABLE | PL1 | 1 | ШТ | Под заказ T2 | Сертифицировано | 2022-11-06 | 16434 |  | 19720.8 |  |  | 7 | 9.0625 | 250 | 145 | 250 |  | Дистрибьюторская / Складская - Историческая
L630-4602 | ВА57-39-831810-630А-220DC-2500А-НР24DC-1З2Р | ВА57-39-831810-630А-220DC-2500А-НР24DC-1З2Р | Контактор | ВА57-39 | 4604 | KONTAKTOR MCCB HISTORIC NON ADJUSTABLE | PL1 | 1 | ШТ | Под заказ T2 | Сертифицировано | 2022-11-06 | 16434 |  | 19720.8 |  |  | 7 | 9.0625 | 250 | 145 | 250 |  | Дистрибьюторская / Складская - Историческая
L630-4603 | ВА57-39-831810-630А-220DC-3200А-НР24DC-1З2Р | ВА57-39-831810-630А-220DC-3200А-НР24DC-1З2Р | Контактор | ВА57-39 | 4604 | KONTAKTOR MCCB HISTORIC NON ADJUSTABLE | PL1 | 1 | ШТ | Под заказ T2 | Сертифицировано | 2022-11-06 | 16434 |  | 19720.8 |  |  | 7 | 9.0625 | 250 | 145 | 250 |  | Дистрибьюторская / Складская - Историческая
L630-4604 | ВА57-39-831810-630А-220DC-4000А-НР24DC-1З2Р | ВА57-39-831810-630А-220DC-4000А-НР24DC-1З2Р | Контактор | ВА57-39 | 4604 | KONTAKTOR MCCB HISTORIC NON ADJUSTABLE | PL1 | 1 | ШТ | Под заказ T2 | Сертифицировано | 2022-11-06 | 16434 |  | 19720.8 |  |  | 7 | 9.0625 | 250 | 145 | 250 |  | Дистрибьюторская / Складская - Историческая
L630-4605 | ВА57-39-641810-250А-440DC-1250А-НР24DC-1З2Р | ВА57-39-641810-250А-440DC-1250А-НР24DC-1З2Р | Контактор | ВА57-39 | 4604 | KONTAKTOR MCCB HISTORIC NON ADJUSTABLE | PL1 | 1 | ШТ | Под заказ T2 | Сертифицировано | 2022-11-06 | 16746 |  | 20095.2 |  |  | 7 | 9.0625 | 250 | 145 | 250 |  | Дистрибьюторская / Складская - Историческая
L630-4606 | ВА57-39-641810-250А-440DC-1600А-НР24DC-1З2Р | ВА57-39-641810-250А-440DC-1600А-НР24DC-1З2Р | Контактор | ВА57-39 | 4604 | KONTAKTOR MCCB HISTORIC NON ADJUSTABLE | PL1 | 1 | ШТ | Под заказ T2 | Сертифицировано | 2022-11-06 | 16746 |  | 20095.2 |  |  | 7 | 9.0625 | 250 | 145 | 250 |  | Дистрибьюторская / Складская - Историческая
L630-4607 | ВА57-39-641810-250А-440DC-2500А-НР24DC-1З2Р | ВА57-39-641810-250А-440DC-2500А-НР24DC-1З2Р | Контактор | ВА57-39 | 4604 | KONTAKTOR MCCB HISTORIC NON ADJUSTABLE | PL1 | 1 | ШТ | Под заказ T2 | Сертифицировано | 2022-11-06 | 16746 |  | 20095.2 |  |  | 7 | 9.0625 | 250 | 145 | 250 |  | Дистрибьюторская / Складская - Историческая
L630-4608 | ВА57-39-641810-320А-440DC-1250А-НР24DC-1З2Р | ВА57-39-641810-320А-440DC-1250А-НР24DC-1З2Р | Контактор | ВА57-39 | 4604 | KONTAKTOR MCCB HISTORIC NON ADJUSTABLE | PL1 | 1 | ШТ | Под заказ T2 | Сертифицировано | 2022-11-06 | 16746 |  | 20095.2 |  |  | 7 | 9.0625 | 250 | 145 | 250 |  | Дистрибьюторская / Складская - Историческая
L630-4609 | ВА57-39-641810-320А-440DC-1600А-НР24DC-1З2Р | ВА57-39-641810-320А-440DC-1600А-НР24DC-1З2Р | Контактор | ВА57-39 | 4604 | KONTAKTOR MCCB HISTORIC NON ADJUSTABLE | PL1 | 1 | ШТ | Под заказ T2 | Сертифицировано | 2022-11-06 | 16746 |  | 20095.2 |  |  | 7 | 9.0625 | 250 | 145 | 250 |  | Дистрибьюторская / Складская - Историческая
L630-4610 | ВА57-39-641810-320А-440DC-2000А-НР24DC-1З2Р | ВА57-39-641810-320А-440DC-2000А-НР24DC-1З2Р | Контактор | ВА57-39 | 4604 | KONTAKTOR MCCB HISTORIC NON ADJUSTABLE | PL1 | 1 | ШТ | Под заказ T2 | Сертифицировано | 2022-11-06 | 16746 |  | 20095.2 |  |  | 7 | 9.0625 | 250 | 145 | 250 |  | Дистрибьюторская / Складская - Историческая
L630-4611 | ВА57-39-641810-320А-440DC-2500А-НР24DC-1З2Р | ВА57-39-641810-320А-440DC-2500А-НР24DC-1З2Р | Контактор | ВА57-39 | 4604 | KONTAKTOR MCCB HISTORIC NON ADJUSTABLE | PL1 | 1 | ШТ | Под заказ T2 | Сертифицировано | 2022-11-06 | 16746 |  | 20095.2 |  |  | 7 | 9.0625 | 250 | 145 | 250 |  | Дистрибьюторская / Складская - Историческая
L630-4612 | ВА57-39-641810-320А-440DC-3200А-НР24DC-1З2Р | ВА57-39-641810-320А-440DC-3200А-НР24DC-1З2Р | Контактор | ВА57-39 | 4604 | KONTAKTOR MCCB HISTORIC NON ADJUSTABLE | PL1 | 1 | ШТ | Под заказ T2 | Сертифицировано | 2022-11-06 | 16746 |  | 20095.2 |  |  | 7 | 9.0625 | 250 | 145 | 250 |  | Дистрибьюторская / Складская - Историческая
L630-4613 | ВА57-39-641810-400А-440DC-1250А-НР24DC-1З2Р | ВА57-39-641810-400А-440DC-1250А-НР24DC-1З2Р | Контактор | ВА57-39 | 4604 | KONTAKTOR MCCB HISTORIC NON ADJUSTABLE | PL1 | 1 | ШТ | Под заказ T2 | Сертифицировано | 2022-11-06 | 16746 |  | 20095.2 |  |  | 7 | 9.0625 | 250 | 145 | 250 |  | Дистрибьюторская / Складская - Историческая
L630-4614 | ВА57-39-641810-400А-440DC-1600А-НР24DC-1З2Р | ВА57-39-641810-400А-440DC-1600А-НР24DC-1З2Р | Контактор | ВА57-39 | 4604 | KONTAKTOR MCCB HISTORIC NON ADJUSTABLE | PL1 | 1 | ШТ | Под заказ T2 | Сертифицировано | 2022-11-06 | 16746 |  | 20095.2 |  |  | 7 | 9.0625 | 250 | 145 | 250 |  | Дистрибьюторская / Складская - Историческая
L630-4615 | ВА57-39-641810-400А-440DC-2000А-НР24DC-1З2Р | ВА57-39-641810-400А-440DC-2000А-НР24DC-1З2Р | Контактор | ВА57-39 | 4604 | KONTAKTOR MCCB HISTORIC NON ADJUSTABLE | PL1 | 1 | ШТ | Под заказ T2 | Сертифицировано | 2022-11-06 | 16746 |  | 20095.2 |  |  | 7 | 9.0625 | 250 | 145 | 250 |  | Дистрибьюторская / Складская - Историческая
L630-4616 | ВА57-39-641810-400А-440DC-2500А-НР24DC-1З2Р | ВА57-39-641810-400А-440DC-2500А-НР24DC-1З2Р | Контактор | ВА57-39 | 4604 | KONTAKTOR MCCB HISTORIC NON ADJUSTABLE | PL1 | 1 | ШТ | Под заказ T2 | Сертифицировано | 2022-11-06 | 16746 |  | 20095.2 |  |  | 7 | 9.0625 | 250 | 145 | 250 |  | Дистрибьюторская / Складская - Историческая
L630-4617 | ВА57-39-641810-400А-440DC-4000А-НР24DC-1З2Р | ВА57-39-641810-400А-440DC-4000А-НР24DC-1З2Р | Контактор | ВА57-39 | 4604 | KONTAKTOR MCCB HISTORIC NON ADJUSTABLE | PL1 | 1 | ШТ | Под заказ T2 | Сертифицировано | 2022-11-06 | 16746 |  | 20095.2 |  |  | 7 | 9.0625 | 250 | 145 | 250 |  | Дистрибьюторская / Складская - Историческая
L630-4618 | ВА57-39-641810-500А-440DC-1600А-НР24DC-1З2Р | ВА57-39-641810-500А-440DC-1600А-НР24DC-1З2Р | Контактор | ВА57-39 | 4604 | KONTAKTOR MCCB HISTORIC NON ADJUSTABLE | PL1 | 1 | ШТ | Под заказ T2 | Сертифицировано | 2022-11-06 | 17594 |  | 21112.8 |  |  | 7 | 9.0625 | 250 | 145 | 250 |  | Дистрибьюторская / Складская - Историческая
L630-4619 | ВА57-39-641810-500А-440DC-2000А-НР24DC-1З2Р | ВА57-39-641810-500А-440DC-2000А-НР24DC-1З2Р | Контактор | ВА57-39 | 4604 | KONTAKTOR MCCB HISTORIC NON ADJUSTABLE | PL1 | 1 | ШТ | Под заказ T2 | Сертифицировано | 2022-11-06 | 17594 |  | 21112.8 |  |  | 7 | 9.0625 | 250 | 145 | 250 |  | Дистрибьюторская / Складская - Историческая
L630-4620 | ВА57-39-641810-500А-440DC-2500А-НР24DC-1З2Р | ВА57-39-641810-500А-440DC-2500А-НР24DC-1З2Р | Контактор | ВА57-39 | 4604 | KONTAKTOR MCCB HISTORIC NON ADJUSTABLE | PL1 | 1 | ШТ | Под заказ T2 | Сертифицировано | 2022-11-06 | 17594 |  | 21112.8 |  |  | 7 | 9.0625 | 250 | 145 | 250 |  | Дистрибьюторская / Складская - Историческая
L630-4621 | ВА57-39-641810-500А-440DC-3000А-НР24DC-1З2Р | ВА57-39-641810-500А-440DC-3000А-НР24DC-1З2Р | Контактор | ВА57-39 | 4604 | KONTAKTOR MCCB HISTORIC NON ADJUSTABLE | PL1 | 1 | ШТ | Под заказ T2 | Сертифицировано | 2022-11-06 | 17594 |  | 21112.8 |  |  | 7 | 9.0625 | 250 | 145 | 250 |  | Дистрибьюторская / Складская - Историческая
L630-4622 | ВА57-39-641810-500А-440DC-5000А-НР24DC-1З2Р | ВА57-39-641810-500А-440DC-5000А-НР24DC-1З2Р | Контактор | ВА57-39 | 4604 | KONTAKTOR MCCB HISTORIC NON ADJUSTABLE | PL1 | 1 | ШТ | Под заказ T2 | Сертифицировано | 2022-11-06 | 17594 |  | 21112.8 |  |  | 7 | 9.0625 | 250 | 145 | 250 |  | Дистрибьюторская / Складская - Историческая
L630-4623 | ВА57-39-641810-630А-440DC-2000А-НР24DC-1З2Р | ВА57-39-641810-630А-440DC-2000А-НР24DC-1З2Р | Контактор | ВА57-39 | 4604 | KONTAKTOR MCCB HISTORIC NON ADJUSTABLE | PL1 | 1 | ШТ | Под заказ T2 | Сертифицировано | 2022-11-06 | 17594 |  | 21112.8 |  |  | 7 | 9.0625 | 250 | 145 | 250 |  | Дистрибьюторская / Складская - Историческая
L630-4624 | ВА57-39-641810-630А-440DC-2500А-НР24DC-1З2Р | ВА57-39-641810-630А-440DC-2500А-НР24DC-1З2Р | Контактор | ВА57-39 | 4604 | KONTAKTOR MCCB HISTORIC NON ADJUSTABLE | PL1 | 1 | ШТ | Под заказ T2 | Сертифицировано | 2022-11-06 | 17594 |  | 21112.8 |  |  | 7 | 9.0625 | 250 | 145 | 250 |  | Дистрибьюторская / Складская - Историческая
L630-4625 | ВА57-39-641810-630А-440DC-3200А-НР24DC-1З2Р | ВА57-39-641810-630А-440DC-3200А-НР24DC-1З2Р | Контактор | ВА57-39 | 4604 | KONTAKTOR MCCB HISTORIC NON ADJUSTABLE | PL1 | 1 | ШТ | Под заказ T2 | Сертифицировано | 2022-11-06 | 17594 |  | 21112.8 |  |  | 7 | 9.0625 | 250 | 145 | 250 |  | Дистрибьюторская / Складская - Историческая
L630-4626 | ВА57-39-641810-630А-440DC-4000А-НР24DC-1З2Р | ВА57-39-641810-630А-440DC-4000А-НР24DC-1З2Р | Контактор | ВА57-39 | 4604 | KONTAKTOR MCCB HISTORIC NON ADJUSTABLE | PL1 | 1 | ШТ | Под заказ T2 | Сертифицировано | 2022-11-06 | 17594 |  | 21112.8 |  |  | 7 | 9.0625 | 250 | 145 | 250 |  | Дистрибьюторская / Складская - Историческая
L630-4627 | ВА57-39-641810-630А-440DC-5000А-НР24DC-1З2Р | ВА57-39-641810-630А-440DC-5000А-НР24DC-1З2Р | Контактор | ВА57-39 | 4604 | KONTAKTOR MCCB HISTORIC NON ADJUSTABLE | PL1 | 1 | ШТ | Под заказ T2 | Сертифицировано | 2022-11-06 | 17594 |  | 21112.8 |  |  | 7 | 9.0625 | 250 | 145 | 250 |  | Дистрибьюторская / Складская - Историческая
L630-4628 | ВА57-39-631810-630А-440DC-1600А-НР24DC-1З2Р | ВА57-39-631810-630А-440DC-1600А-НР24DC-1З2Р | Контактор | ВА57-39 | 4604 | KONTAKTOR MCCB HISTORIC NON ADJUSTABLE | PL1 | 1 | ШТ | Под заказ T2 | Сертифицировано | 2022-11-06 | 16891 |  | 20269.2 |  |  | 7 | 9.0625 | 250 | 145 | 250 |  | Дистрибьюторская / Складская - Историческая
L630-4629 | ВА57-39-631810-630А-440DC-2000А-НР24DC-1З2Р | ВА57-39-631810-630А-440DC-2000А-НР24DC-1З2Р | Контактор | ВА57-39 | 4604 | KONTAKTOR MCCB HISTORIC NON ADJUSTABLE | PL1 | 1 | ШТ | Под заказ T2 | Сертифицировано | 2022-11-06 | 16891 |  | 20269.2 |  |  | 7 | 9.0625 | 250 | 145 | 250 |  | Дистрибьюторская / Складская - Историческая
L630-4630 | ВА57-39-631810-630А-440DC-2500А-НР24DC-1З2Р | ВА57-39-631810-630А-440DC-2500А-НР24DC-1З2Р | Контактор | ВА57-39 | 4604 | KONTAKTOR MCCB HISTORIC NON ADJUSTABLE | PL1 | 1 | ШТ | Под заказ T2 | Сертифицировано | 2022-11-06 | 16891 |  | 20269.2 |  |  | 7 | 9.0625 | 250 | 145 | 250 |  | Дистрибьюторская / Складская - Историческая
L630-4631 | ВА57-39-631810-630А-440DC-3200А-НР24DC-1З2Р | ВА57-39-631810-630А-440DC-3200А-НР24DC-1З2Р | Контактор | ВА57-39 | 4604 | KONTAKTOR MCCB HISTORIC NON ADJUSTABLE | PL1 | 1 | ШТ | Под заказ T2 | Сертифицировано | 2022-11-06 | 16891 |  | 20269.2 |  |  | 7 | 9.0625 | 250 | 145 | 250 |  | Дистрибьюторская / Складская - Историческая
L630-4632 | ВА57-39-631810-630А-440DC-4000А-НР24DC-1З2Р | ВА57-39-631810-630А-440DC-4000А-НР24DC-1З2Р | Контактор | ВА57-39 | 4604 | KONTAKTOR MCCB HISTORIC NON ADJUSTABLE | PL1 | 1 | ШТ | Под заказ T2 | Сертифицировано | 2022-11-06 | 16891 |  | 20269.2 |  |  | 7 | 9.0625 | 250 | 145 | 250 |  | Дистрибьюторская / Складская - Историческая
L630-4633 | ВА57-39-841810-250А-220DC-1250А-НР110DC-1З2Р | ВА57-39-841810-250А-220DC-1250А-НР110DC-1З2Р | Контактор | ВА57-39 | 4604 | KONTAKTOR MCCB HISTORIC NON ADJUSTABLE | PL1 | 1 | ШТ | Под заказ T2 | Сертифицировано | 2022-11-06 | 17216 |  | 20659.2 |  |  | 7 | 9.0625 | 250 | 145 | 250 |  | Дистрибьюторская / Складская - Историческая
L630-4634 | ВА57-39-841810-250А-220DC-1600А-НР110DC-1З2Р | ВА57-39-841810-250А-220DC-1600А-НР110DC-1З2Р | Контактор | ВА57-39 | 4604 | KONTAKTOR MCCB HISTORIC NON ADJUSTABLE | PL1 | 1 | ШТ | Под заказ T2 | Сертифицировано | 2022-11-06 | 17216 |  | 20659.2 |  |  | 7 | 9.0625 | 250 | 145 | 250 |  | Дистрибьюторская / Складская - Историческая
L630-4635 | ВА57-39-841810-250А-220DC-2500А-НР110DC-1З2Р | ВА57-39-841810-250А-220DC-2500А-НР110DC-1З2Р | Контактор | ВА57-39 | 4604 | KONTAKTOR MCCB HISTORIC NON ADJUSTABLE | PL1 | 1 | ШТ | Под заказ T2 | Сертифицировано | 2022-11-06 | 17216 |  | 20659.2 |  |  | 7 | 9.0625 | 250 | 145 | 250 |  | Дистрибьюторская / Складская - Историческая
L630-4636 | ВА57-39-841810-320А-220DC-1250А-НР110DC-1З2Р | ВА57-39-841810-320А-220DC-1250А-НР110DC-1З2Р | Контактор | ВА57-39 | 4604 | KONTAKTOR MCCB HISTORIC NON ADJUSTABLE | PL1 | 1 | ШТ | Под заказ T2 | Сертифицировано | 2022-11-06 | 17216 |  | 20659.2 |  |  | 7 | 9.0625 | 250 | 145 | 250 |  | Дистрибьюторская / Складская - Историческая
L630-4637 | ВА57-39-841810-320А-220DC-1600А-НР110DC-1З2Р | ВА57-39-841810-320А-220DC-1600А-НР110DC-1З2Р | Контактор | ВА57-39 | 4604 | KONTAKTOR MCCB HISTORIC NON ADJUSTABLE | PL1 | 1 | ШТ | Под заказ T2 | Сертифицировано | 2022-11-06 | 17216 |  | 20659.2 |  |  | 7 | 9.0625 | 250 | 145 | 250 |  | Дистрибьюторская / Складская - Историческая
L630-4638 | ВА57-39-841810-320А-220DC-2000А-НР110DC-1З2Р | ВА57-39-841810-320А-220DC-2000А-НР110DC-1З2Р | Контактор | ВА57-39 | 4604 | KONTAKTOR MCCB HISTORIC NON ADJUSTABLE | PL1 | 1 | ШТ | Под заказ T2 | Сертифицировано | 2022-11-06 | 17216 |  | 20659.2 |  |  | 7 | 9.0625 | 250 | 145 | 250 |  | Дистрибьюторская / Складская - Историческая
L630-4639 | ВА57-39-841810-320А-220DC-2500А-НР110DC-1З2Р | ВА57-39-841810-320А-220DC-2500А-НР110DC-1З2Р | Контактор | ВА57-39 | 4604 | KONTAKTOR MCCB HISTORIC NON ADJUSTABLE | PL1 | 1 | ШТ | Под заказ T2 | Сертифицировано | 2022-11-06 | 17216 |  | 20659.2 |  |  | 7 | 9.0625 | 250 | 145 | 250 |  | Дистрибьюторская / Складская - Историческая
L630-4640 | ВА57-39-841810-320А-220DC-3200А-НР110DC-1З2Р | ВА57-39-841810-320А-220DC-3200А-НР110DC-1З2Р | Контактор | ВА57-39 | 4604 | KONTAKTOR MCCB HISTORIC NON ADJUSTABLE | PL1 | 1 | ШТ | Под заказ T2 | Сертифицировано | 2022-11-06 | 17216 |  | 20659.2 |  |  | 7 | 9.0625 | 250 | 145 | 250 |  | Дистрибьюторская / Складская - Историческая
L630-4641 | ВА57-39-841810-400А-220DC-1250А-НР110DC-1З2Р | ВА57-39-841810-400А-220DC-1250А-НР110DC-1З2Р | Контактор | ВА57-39 | 4604 | KONTAKTOR MCCB HISTORIC NON ADJUSTABLE | PL1 | 1 | ШТ | Под заказ T2 | Сертифицировано | 2022-11-06 | 17216 |  | 20659.2 |  |  | 7 | 9.0625 | 250 | 145 | 250 |  | Дистрибьюторская / Складская - Историческая
L630-4642 | ВА57-39-841810-400А-220DC-1600А-НР110DC-1З2Р | ВА57-39-841810-400А-220DC-1600А-НР110DC-1З2Р | Контактор | ВА57-39 | 4604 | KONTAKTOR MCCB HISTORIC NON ADJUSTABLE | PL1 | 1 | ШТ | Под заказ T2 | Сертифицировано | 2022-11-06 | 17216 |  | 20659.2 |  |  | 7 | 9.0625 | 250 | 145 | 250 |  | Дистрибьюторская / Складская - Историческая
L630-4643 | ВА57-39-841810-400А-220DC-2000А-НР110DC-1З2Р | ВА57-39-841810-400А-220DC-2000А-НР110DC-1З2Р | Контактор | ВА57-39 | 4604 | KONTAKTOR MCCB HISTORIC NON ADJUSTABLE | PL1 | 1 | ШТ | Под заказ T2 | Сертифицировано | 2022-11-06 | 17216 |  | 20659.2 |  |  | 7 | 9.0625 | 250 | 145 | 250 |  | Дистрибьюторская / Складская - Историческая
L630-4644 | ВА57-39-841810-400А-220DC-2500А-НР110DC-1З2Р | ВА57-39-841810-400А-220DC-2500А-НР110DC-1З2Р | Контактор | ВА57-39 | 4604 | KONTAKTOR MCCB HISTORIC NON ADJUSTABLE | PL1 | 1 | ШТ | Под заказ T2 | Сертифицировано | 2022-11-06 | 17216 |  | 20659.2 |  |  | 7 | 9.0625 | 250 | 145 | 250 |  | Дистрибьюторская / Складская - Историческая
L630-4645 | ВА57-39-841810-400А-220DC-4000А-НР110DC-1З2Р | ВА57-39-841810-400А-220DC-4000А-НР110DC-1З2Р | Контактор | ВА57-39 | 4604 | KONTAKTOR MCCB HISTORIC NON ADJUSTABLE | PL1 | 1 | ШТ | Под заказ T2 | Сертифицировано | 2022-11-06 | 17216 |  | 20659.2 |  |  | 7 | 9.0625 | 250 | 145 | 250 |  | Дистрибьюторская / Складская - Историческая
L630-4646 | ВА57-39-841810-500А-220DC-1600А-НР110DC-1З2Р | ВА57-39-841810-500А-220DC-1600А-НР110DC-1З2Р | Контактор | ВА57-39 | 4604 | KONTAKTOR MCCB HISTORIC NON ADJUSTABLE | PL1 | 1 | ШТ | Под заказ T2 | Сертифицировано | 2022-11-06 | 17406 |  | 20887.2 |  |  | 7 | 9.0625 | 250 | 145 | 250 |  | Дистрибьюторская / Складская - Историческая
L630-4647 | ВА57-39-841810-500А-220DC-2000А-НР110DC-1З2Р | ВА57-39-841810-500А-220DC-2000А-НР110DC-1З2Р | Контактор | ВА57-39 | 4604 | KONTAKTOR MCCB HISTORIC NON ADJUSTABLE | PL1 | 1 | ШТ | Под заказ T2 | Сертифицировано | 2022-11-06 | 17406 |  | 20887.2 |  |  | 7 | 9.0625 | 250 | 145 | 250 |  | Дистрибьюторская / Складская - Историческая
L630-4648 | ВА57-39-841810-500А-220DC-2500А-НР110DC-1З2Р | ВА57-39-841810-500А-220DC-2500А-НР110DC-1З2Р | Контактор | ВА57-39 | 4604 | KONTAKTOR MCCB HISTORIC NON ADJUSTABLE | PL1 | 1 | ШТ | Под заказ T2 | Сертифицировано | 2022-11-06 | 17406 |  | 20887.2 |  |  | 7 | 9.0625 | 250 | 145 | 250 |  | Дистрибьюторская / Складская - Историческая
L630-4649 | ВА57-39-841810-500А-220DC-3000А-НР110DC-1З2Р | ВА57-39-841810-500А-220DC-3000А-НР110DC-1З2Р | Контактор | ВА57-39 | 4604 | KONTAKTOR MCCB HISTORIC NON ADJUSTABLE | PL1 | 1 | ШТ | Под заказ T2 | Сертифицировано | 2022-11-06 | 17406 |  | 20887.2 |  |  | 7 | 9.0625 | 250 | 145 | 250 |  | Дистрибьюторская / Складская - Историческая
L630-4650 | ВА57-39-841810-500А-220DC-5000А-НР110DC-1З2Р | ВА57-39-841810-500А-220DC-5000А-НР110DC-1З2Р | Контактор | ВА57-39 | 4604 | KONTAKTOR MCCB HISTORIC NON ADJUSTABLE | PL1 | 1 | ШТ | Под заказ T2 | Сертифицировано | 2022-11-06 | 17406 |  | 20887.2 |  |  | 7 | 9.0625 | 250 | 145 | 250 |  | Дистрибьюторская / Складская - Историческая
L630-4651 | ВА57-39-841810-630А-220DC-2000А-НР110DC-1З2Р | ВА57-39-841810-630А-220DC-2000А-НР110DC-1З2Р | Контактор | ВА57-39 | 4604 | KONTAKTOR MCCB HISTORIC NON ADJUSTABLE | PL1 | 1 | ШТ | Под заказ T2 | Сертифицировано | 2022-11-06 | 17406 |  | 20887.2 |  |  | 7 | 9.0625 | 250 | 145 | 250 |  | Дистрибьюторская / Складская - Историческая
L630-4652 | ВА57-39-841810-630А-220DC-2500А-НР110DC-1З2Р | ВА57-39-841810-630А-220DC-2500А-НР110DC-1З2Р | Контактор | ВА57-39 | 4604 | KONTAKTOR MCCB HISTORIC NON ADJUSTABLE | PL1 | 1 | ШТ | Под заказ T2 | Сертифицировано | 2022-11-06 | 17406 |  | 20887.2 |  |  | 7 | 9.0625 | 250 | 145 | 250 |  | Дистрибьюторская / Складская - Историческая
L630-4653 | ВА57-39-841810-630А-220DC-3200А-НР110DC-1З2Р | ВА57-39-841810-630А-220DC-3200А-НР110DC-1З2Р | Контактор | ВА57-39 | 4604 | KONTAKTOR MCCB HISTORIC NON ADJUSTABLE | PL1 | 1 | ШТ | Под заказ T2 | Сертифицировано | 2022-11-06 | 17406 |  | 20887.2 |  |  | 7 | 9.0625 | 250 | 145 | 250 |  | Дистрибьюторская / Складская - Историческая
L630-4654 | ВА57-39-841810-630А-220DC-4000А-НР110DC-1З2Р | ВА57-39-841810-630А-220DC-4000А-НР110DC-1З2Р | Контактор | ВА57-39 | 4604 | KONTAKTOR MCCB HISTORIC NON ADJUSTABLE | PL1 | 1 | ШТ | Под заказ T2 | Сертифицировано | 2022-11-06 | 17406 |  | 20887.2 |  |  | 7 | 9.0625 | 250 | 145 | 250 |  | Дистрибьюторская / Складская - Историческая
L630-4655 | ВА57-39-841810-630А-220DC-5000А-НР110DC-1З2Р | ВА57-39-841810-630А-220DC-5000А-НР110DC-1З2Р | Контактор | ВА57-39 | 4604 | KONTAKTOR MCCB HISTORIC NON ADJUSTABLE | PL1 | 1 | ШТ | Под заказ T2 | Сертифицировано | 2022-11-06 | 17406 |  | 20887.2 |  |  | 7 | 9.0625 | 250 | 145 | 250 |  | Дистрибьюторская / Складская - Историческая
L630-4656 | ВА57-39-831810-630А-220DC-1600А-НР110DC-1З2Р | ВА57-39-831810-630А-220DC-1600А-НР110DC-1З2Р | Контактор | ВА57-39 | 4604 | KONTAKTOR MCCB HISTORIC NON ADJUSTABLE | PL1 | 1 | ШТ | Под заказ T2 | Сертифицировано | 2022-11-06 | 16434 |  | 19720.8 |  |  | 7 | 9.0625 | 250 | 145 | 250 |  | Дистрибьюторская / Складская - Историческая
L630-4657 | ВА57-39-831810-630А-220DC-2000А-НР110DC-1З2Р | ВА57-39-831810-630А-220DC-2000А-НР110DC-1З2Р | Контактор | ВА57-39 | 4604 | KONTAKTOR MCCB HISTORIC NON ADJUSTABLE | PL1 | 1 | ШТ | Под заказ T2 | Сертифицировано | 2022-11-06 | 16434 |  | 19720.8 |  |  | 7 | 9.0625 | 250 | 145 | 250 |  | Дистрибьюторская / Складская - Историческая
L630-4658 | ВА57-39-831810-630А-220DC-2500А-НР110DC-1З2Р | ВА57-39-831810-630А-220DC-2500А-НР110DC-1З2Р | Контактор | ВА57-39 | 4604 | KONTAKTOR MCCB HISTORIC NON ADJUSTABLE | PL1 | 1 | ШТ | Под заказ T2 | Сертифицировано | 2022-11-06 | 16434 |  | 19720.8 |  |  | 7 | 9.0625 | 250 | 145 | 250 |  | Дистрибьюторская / Складская - Историческая
L630-4659 | ВА57-39-831810-630А-220DC-3200А-НР110DC-1З2Р | ВА57-39-831810-630А-220DC-3200А-НР110DC-1З2Р | Контактор | ВА57-39 | 4604 | KONTAKTOR MCCB HISTORIC NON ADJUSTABLE | PL1 | 1 | ШТ | Под заказ T2 | Сертифицировано | 2022-11-06 | 16434 |  | 19720.8 |  |  | 7 | 9.0625 | 250 | 145 | 250 |  | Дистрибьюторская / Складская - Историческая
L630-4660 | ВА57-39-831810-630А-220DC-4000А-НР110DC-1З2Р | ВА57-39-831810-630А-220DC-4000А-НР110DC-1З2Р | Контактор | ВА57-39 | 4604 | KONTAKTOR MCCB HISTORIC NON ADJUSTABLE | PL1 | 1 | ШТ | Под заказ T2 | Сертифицировано | 2022-11-06 | 16434 |  | 19720.8 |  |  | 7 | 9.0625 | 250 | 145 | 250 |  | Дистрибьюторская / Складская - Историческая
L630-4661 | ВА57-39-641810-250А-440DC-1250А-НР110DC-1З2Р | ВА57-39-641810-250А-440DC-1250А-НР110DC-1З2Р | Контактор | ВА57-39 | 4604 | KONTAKTOR MCCB HISTORIC NON ADJUSTABLE | PL1 | 1 | ШТ | Под заказ T2 | Сертифицировано | 2022-11-06 | 16746 |  | 20095.2 |  |  | 7 | 9.0625 | 250 | 145 | 250 |  | Дистрибьюторская / Складская - Историческая
L630-4662 | ВА57-39-641810-250А-440DC-1600А-НР110DC-1З2Р | ВА57-39-641810-250А-440DC-1600А-НР110DC-1З2Р | Контактор | ВА57-39 | 4604 | KONTAKTOR MCCB HISTORIC NON ADJUSTABLE | PL1 | 1 | ШТ | Под заказ T2 | Сертифицировано | 2022-11-06 | 16746 |  | 20095.2 |  |  | 7 | 9.0625 | 250 | 145 | 250 |  | Дистрибьюторская / Складская - Историческая
L630-4663 | ВА57-39-641810-250А-440DC-2500А-НР110DC-1З2Р | ВА57-39-641810-250А-440DC-2500А-НР110DC-1З2Р | Контактор | ВА57-39 | 4604 | KONTAKTOR MCCB HISTORIC NON ADJUSTABLE | PL1 | 1 | ШТ | Под заказ T2 | Сертифицировано | 2022-11-06 | 16746 |  | 20095.2 |  |  | 7 | 9.0625 | 250 | 145 | 250 |  | Дистрибьюторская / Складская - Историческая
L630-4664 | ВА57-39-641810-320А-440DC-1250А-НР110DC-1З2Р | ВА57-39-641810-320А-440DC-1250А-НР110DC-1З2Р | Контактор | ВА57-39 | 4604 | KONTAKTOR MCCB HISTORIC NON ADJUSTABLE | PL1 | 1 | ШТ | Под заказ T2 | Сертифицировано | 2022-11-06 | 16746 |  | 20095.2 |  |  | 7 | 9.0625 | 250 | 145 | 250 |  | Дистрибьюторская / Складская - Историческая
L630-4665 | ВА57-39-641810-320А-440DC-1600А-НР110DC-1З2Р | ВА57-39-641810-320А-440DC-1600А-НР110DC-1З2Р | Контактор | ВА57-39 | 4604 | KONTAKTOR MCCB HISTORIC NON ADJUSTABLE | PL1 | 1 | ШТ | Под заказ T2 | Сертифицировано | 2022-11-06 | 16746 |  | 20095.2 |  |  | 7 | 9.0625 | 250 | 145 | 250 |  | Дистрибьюторская / Складская - Историческая
L630-4666 | ВА57-39-641810-320А-440DC-2000А-НР110DC-1З2Р | ВА57-39-641810-320А-440DC-2000А-НР110DC-1З2Р | Контактор | ВА57-39 | 4604 | KONTAKTOR MCCB HISTORIC NON ADJUSTABLE | PL1 | 1 | ШТ | Под заказ T2 | Сертифицировано | 2022-11-06 | 16746 |  | 20095.2 |  |  | 7 | 9.0625 | 250 | 145 | 250 |  | Дистрибьюторская / Складская - Историческая
L630-4667 | ВА57-39-641810-320А-440DC-2500А-НР110DC-1З2Р | ВА57-39-641810-320А-440DC-2500А-НР110DC-1З2Р | Контактор | ВА57-39 | 4604 | KONTAKTOR MCCB HISTORIC NON ADJUSTABLE | PL1 | 1 | ШТ | Под заказ T2 | Сертифицировано | 2022-11-06 | 16746 |  | 20095.2 |  |  | 7 | 9.0625 | 250 | 145 | 250 |  | Дистрибьюторская / Складская - Историческая
L630-4668 | ВА57-39-641810-320А-440DC-3200А-НР110DC-1З2Р | ВА57-39-641810-320А-440DC-3200А-НР110DC-1З2Р | Контактор | ВА57-39 | 4604 | KONTAKTOR MCCB HISTORIC NON ADJUSTABLE | PL1 | 1 | ШТ | Под заказ T2 | Сертифицировано | 2022-11-06 | 16746 |  | 20095.2 |  |  | 7 | 9.0625 | 250 | 145 | 250 |  | Дистрибьюторская / Складская - Историческая
L630-4669 | ВА57-39-641810-400А-440DC-1250А-НР110DC-1З2Р | ВА57-39-641810-400А-440DC-1250А-НР110DC-1З2Р | Контактор | ВА57-39 | 4604 | KONTAKTOR MCCB HISTORIC NON ADJUSTABLE | PL1 | 1 | ШТ | Под заказ T2 | Сертифицировано | 2022-11-06 | 16746 |  | 20095.2 |  |  | 7 | 9.0625 | 250 | 145 | 250 |  | Дистрибьюторская / Складская - Историческая
L630-4670 | ВА57-39-641810-400А-440DC-1600А-НР110DC-1З2Р | ВА57-39-641810-400А-440DC-1600А-НР110DC-1З2Р | Контактор | ВА57-39 | 4604 | KONTAKTOR MCCB HISTORIC NON ADJUSTABLE | PL1 | 1 | ШТ | Под заказ T2 | Сертифицировано | 2022-11-06 | 16746 |  | 20095.2 |  |  | 7 | 9.0625 | 250 | 145 | 250 |  | Дистрибьюторская / Складская - Историческая
L630-4671 | ВА57-39-641810-400А-440DC-2000А-НР110DC-1З2Р | ВА57-39-641810-400А-440DC-2000А-НР110DC-1З2Р | Контактор | ВА57-39 | 4604 | KONTAKTOR MCCB HISTORIC NON ADJUSTABLE | PL1 | 1 | ШТ | Под заказ T2 | Сертифицировано | 2022-11-06 | 16746 |  | 20095.2 |  |  | 7 | 9.0625 | 250 | 145 | 250 |  | Дистрибьюторская / Складская - Историческая
L630-4672 | ВА57-39-641810-400А-440DC-2500А-НР110DC-1З2Р | ВА57-39-641810-400А-440DC-2500А-НР110DC-1З2Р | Контактор | ВА57-39 | 4604 | KONTAKTOR MCCB HISTORIC NON ADJUSTABLE | PL1 | 1 | ШТ | Под заказ T2 | Сертифицировано | 2022-11-06 | 16746 |  | 20095.2 |  |  | 7 | 9.0625 | 250 | 145 | 250 |  | Дистрибьюторская / Складская - Историческая
L630-4673 | ВА57-39-641810-400А-440DC-4000А-НР110DC-1З2Р | ВА57-39-641810-400А-440DC-4000А-НР110DC-1З2Р | Контактор | ВА57-39 | 4604 | KONTAKTOR MCCB HISTORIC NON ADJUSTABLE | PL1 | 1 | ШТ | Под заказ T2 | Сертифицировано | 2022-11-06 | 16746 |  | 20095.2 |  |  | 7 | 9.0625 | 250 | 145 | 250 |  | Дистрибьюторская / Складская - Историческая
L630-4674 | ВА57-39-641810-500А-440DC-1600А-НР110DC-1З2Р | ВА57-39-641810-500А-440DC-1600А-НР110DC-1З2Р | Контактор | ВА57-39 | 4604 | KONTAKTOR MCCB HISTORIC NON ADJUSTABLE | PL1 | 1 | ШТ | Под заказ T2 | Сертифицировано | 2022-11-06 | 17594 |  | 21112.8 |  |  | 7 | 9.0625 | 250 | 145 | 250 |  | Дистрибьюторская / Складская - Историческая
L630-4675 | ВА57-39-641810-500А-440DC-2000А-НР110DC-1З2Р | ВА57-39-641810-500А-440DC-2000А-НР110DC-1З2Р | Контактор | ВА57-39 | 4604 | KONTAKTOR MCCB HISTORIC NON ADJUSTABLE | PL1 | 1 | ШТ | Под заказ T2 | Сертифицировано | 2022-11-06 | 17594 |  | 21112.8 |  |  | 7 | 9.0625 | 250 | 145 | 250 |  | Дистрибьюторская / Складская - Историческая
L630-4676 | ВА57-39-641810-500А-440DC-2500А-НР110DC-1З2Р | ВА57-39-641810-500А-440DC-2500А-НР110DC-1З2Р | Контактор | ВА57-39 | 4604 | KONTAKTOR MCCB HISTORIC NON ADJUSTABLE | PL1 | 1 | ШТ | Под заказ T2 | Сертифицировано | 2022-11-06 | 17594 |  | 21112.8 |  |  | 7 | 9.0625 | 250 | 145 | 250 |  | Дистрибьюторская / Складская - Историческая
L630-4677 | ВА57-39-641810-500А-440DC-3000А-НР110DC-1З2Р | ВА57-39-641810-500А-440DC-3000А-НР110DC-1З2Р | Контактор | ВА57-39 | 4604 | KONTAKTOR MCCB HISTORIC NON ADJUSTABLE | PL1 | 1 | ШТ | Под заказ T2 | Сертифицировано | 2022-11-06 | 17594 |  | 21112.8 |  |  | 7 | 9.0625 | 250 | 145 | 250 |  | Дистрибьюторская / Складская - Историческая
L630-4678 | ВА57-39-641810-500А-440DC-5000А-НР110DC-1З2Р | ВА57-39-641810-500А-440DC-5000А-НР110DC-1З2Р | Контактор | ВА57-39 | 4604 | KONTAKTOR MCCB HISTORIC NON ADJUSTABLE | PL1 | 1 | ШТ | Под заказ T2 | Сертифицировано | 2022-11-06 | 17594 |  | 21112.8 |  |  | 7 | 9.0625 | 250 | 145 | 250 |  | Дистрибьюторская / Складская - Историческая
L630-4679 | ВА57-39-641810-630А-440DC-2000А-НР110DC-1З2Р | ВА57-39-641810-630А-440DC-2000А-НР110DC-1З2Р | Контактор | ВА57-39 | 4604 | KONTAKTOR MCCB HISTORIC NON ADJUSTABLE | PL1 | 1 | ШТ | Под заказ T2 | Сертифицировано | 2022-11-06 | 17594 |  | 21112.8 |  |  | 7 | 9.0625 | 250 | 145 | 250 |  | Дистрибьюторская / Складская - Историческая
L630-4680 | ВА57-39-641810-630А-440DC-2500А-НР110DC-1З2Р | ВА57-39-641810-630А-440DC-2500А-НР110DC-1З2Р | Контактор | ВА57-39 | 4604 | KONTAKTOR MCCB HISTORIC NON ADJUSTABLE | PL1 | 1 | ШТ | Под заказ T2 | Сертифицировано | 2022-11-06 | 17594 |  | 21112.8 |  |  | 7 | 9.0625 | 250 | 145 | 250 |  | Дистрибьюторская / Складская - Историческая
L630-4681 | ВА57-39-641810-630А-440DC-3200А-НР110DC-1З2Р | ВА57-39-641810-630А-440DC-3200А-НР110DC-1З2Р | Контактор | ВА57-39 | 4604 | KONTAKTOR MCCB HISTORIC NON ADJUSTABLE | PL1 | 1 | ШТ | Под заказ T2 | Сертифицировано | 2022-11-06 | 17594 |  | 21112.8 |  |  | 7 | 9.0625 | 250 | 145 | 250 |  | Дистрибьюторская / Складская - Историческая
L630-4682 | ВА57-39-641810-630А-440DC-4000А-НР110DC-1З2Р | ВА57-39-641810-630А-440DC-4000А-НР110DC-1З2Р | Контактор | ВА57-39 | 4604 | KONTAKTOR MCCB HISTORIC NON ADJUSTABLE | PL1 | 1 | ШТ | Под заказ T2 | Сертифицировано | 2022-11-06 | 17594 |  | 21112.8 |  |  | 7 | 9.0625 | 250 | 145 | 250 |  | Дистрибьюторская / Складская - Историческая
L630-4683 | ВА57-39-641810-630А-440DC-5000А-НР110DC-1З2Р | ВА57-39-641810-630А-440DC-5000А-НР110DC-1З2Р | Контактор | ВА57-39 | 4604 | KONTAKTOR MCCB HISTORIC NON ADJUSTABLE | PL1 | 1 | ШТ | Под заказ T2 | Сертифицировано | 2022-11-06 | 17594 |  | 21112.8 |  |  | 7 | 9.0625 | 250 | 145 | 250 |  | Дистрибьюторская / Складская - Историческая
L630-4684 | ВА57-39-631810-630А-440DC-1600А-НР110DC-1З2Р | ВА57-39-631810-630А-440DC-1600А-НР110DC-1З2Р | Контактор | ВА57-39 | 4604 | KONTAKTOR MCCB HISTORIC NON ADJUSTABLE | PL1 | 1 | ШТ | Под заказ T2 | Сертифицировано | 2022-11-06 | 16891 |  | 20269.2 |  |  | 7 | 9.0625 | 250 | 145 | 250 |  | Дистрибьюторская / Складская - Историческая
L630-4685 | ВА57-39-631810-630А-440DC-2000А-НР110DC-1З2Р | ВА57-39-631810-630А-440DC-2000А-НР110DC-1З2Р | Контактор | ВА57-39 | 4604 | KONTAKTOR MCCB HISTORIC NON ADJUSTABLE | PL1 | 1 | ШТ | Под заказ T2 | Сертифицировано | 2022-11-06 | 16891 |  | 20269.2 |  |  | 7 | 9.0625 | 250 | 145 | 250 |  | Дистрибьюторская / Складская - Историческая
L630-4686 | ВА57-39-631810-630А-440DC-2500А-НР110DC-1З2Р | ВА57-39-631810-630А-440DC-2500А-НР110DC-1З2Р | Контактор | ВА57-39 | 4604 | KONTAKTOR MCCB HISTORIC NON ADJUSTABLE | PL1 | 1 | ШТ | Под заказ T2 | Сертифицировано | 2022-11-06 | 16891 |  | 20269.2 |  |  | 7 | 9.0625 | 250 | 145 | 250 |  | Дистрибьюторская / Складская - Историческая
L630-4687 | ВА57-39-631810-630А-440DC-3200А-НР110DC-1З2Р | ВА57-39-631810-630А-440DC-3200А-НР110DC-1З2Р | Контактор | ВА57-39 | 4604 | KONTAKTOR MCCB HISTORIC NON ADJUSTABLE | PL1 | 1 | ШТ | Под заказ T2 | Сертифицировано | 2022-11-06 | 16891 |  | 20269.2 |  |  | 7 | 9.0625 | 250 | 145 | 250 |  | Дистрибьюторская / Складская - Историческая
L630-4688 | ВА57-39-631810-630А-440DC-4000А-НР110DC-1З2Р | ВА57-39-631810-630А-440DC-4000А-НР110DC-1З2Р | Контактор | ВА57-39 | 4604 | KONTAKTOR MCCB HISTORIC NON ADJUSTABLE | PL1 | 1 | ШТ | Под заказ T2 | Сертифицировано | 2022-11-06 | 16891 |  | 20269.2 |  |  | 7 | 9.0625 | 250 | 145 | 250 |  | Дистрибьюторская / Складская - Историческая
L630-4689 | ВА57-39-841810-250А-220DC-1250А-НР220DC-1З2Р | ВА57-39-841810-250А-220DC-1250А-НР220DC-1З2Р | Контактор | ВА57-39 | 4604 | KONTAKTOR MCCB HISTORIC NON ADJUSTABLE | PL1 | 1 | ШТ | Под заказ T2 | Сертифицировано | 2022-11-06 | 17216 |  | 20659.2 |  |  | 7 | 9.0625 | 250 | 145 | 250 |  | Дистрибьюторская / Складская - Историческая
L630-4690 | ВА57-39-841810-250А-220DC-1600А-НР220DC-1З2Р | ВА57-39-841810-250А-220DC-1600А-НР220DC-1З2Р | Контактор | ВА57-39 | 4604 | KONTAKTOR MCCB HISTORIC NON ADJUSTABLE | PL1 | 1 | ШТ | Под заказ T2 | Сертифицировано | 2022-11-06 | 17216 |  | 20659.2 |  |  | 7 | 9.0625 | 250 | 145 | 250 |  | Дистрибьюторская / Складская - Историческая
L630-4691 | ВА57-39-841810-250А-220DC-2500А-НР220DC-1З2Р | ВА57-39-841810-250А-220DC-2500А-НР220DC-1З2Р | Контактор | ВА57-39 | 4604 | KONTAKTOR MCCB HISTORIC NON ADJUSTABLE | PL1 | 1 | ШТ | Под заказ T2 | Сертифицировано | 2022-11-06 | 17216 |  | 20659.2 |  |  | 7 | 9.0625 | 250 | 145 | 250 |  | Дистрибьюторская / Складская - Историческая
L630-4692 | ВА57-39-841810-320А-220DC-1250А-НР220DC-1З2Р | ВА57-39-841810-320А-220DC-1250А-НР220DC-1З2Р | Контактор | ВА57-39 | 4604 | KONTAKTOR MCCB HISTORIC NON ADJUSTABLE | PL1 | 1 | ШТ | Под заказ T2 | Сертифицировано | 2022-11-06 | 17216 |  | 20659.2 |  |  | 7 | 9.0625 | 250 | 145 | 250 |  | Дистрибьюторская / Складская - Историческая
L630-4693 | ВА57-39-841810-320А-220DC-1600А-НР220DC-1З2Р | ВА57-39-841810-320А-220DC-1600А-НР220DC-1З2Р | Контактор | ВА57-39 | 4604 | KONTAKTOR MCCB HISTORIC NON ADJUSTABLE | PL1 | 1 | ШТ | Под заказ T2 | Сертифицировано | 2022-11-06 | 17216 |  | 20659.2 |  |  | 7 | 9.0625 | 250 | 145 | 250 |  | Дистрибьюторская / Складская - Историческая
L630-4694 | ВА57-39-841810-320А-220DC-2000А-НР220DC-1З2Р | ВА57-39-841810-320А-220DC-2000А-НР220DC-1З2Р | Контактор | ВА57-39 | 4604 | KONTAKTOR MCCB HISTORIC NON ADJUSTABLE | PL1 | 1 | ШТ | Под заказ T2 | Сертифицировано | 2022-11-06 | 17216 |  | 20659.2 |  |  | 7 | 9.0625 | 250 | 145 | 250 |  | Дистрибьюторская / Складская - Историческая
L630-4695 | ВА57-39-841810-320А-220DC-2500А-НР220DC-1З2Р | ВА57-39-841810-320А-220DC-2500А-НР220DC-1З2Р | Контактор | ВА57-39 | 4604 | KONTAKTOR MCCB HISTORIC NON ADJUSTABLE | PL1 | 1 | ШТ | Под заказ T2 | Сертифицировано | 2022-11-06 | 17216 |  | 20659.2 |  |  | 7 | 9.0625 | 250 | 145 | 250 |  | Дистрибьюторская / Складская - Историческая
L630-4696 | ВА57-39-841810-320А-220DC-3200А-НР220DC-1З2Р | ВА57-39-841810-320А-220DC-3200А-НР220DC-1З2Р | Контактор | ВА57-39 | 4604 | KONTAKTOR MCCB HISTORIC NON ADJUSTABLE | PL1 | 1 | ШТ | Под заказ T2 | Сертифицировано | 2022-11-06 | 17216 |  | 20659.2 |  |  | 7 | 9.0625 | 250 | 145 | 250 |  | Дистрибьюторская / Складская - Историческая
L630-4697 | ВА57-39-841810-400А-220DC-1250А-НР220DC-1З2Р | ВА57-39-841810-400А-220DC-1250А-НР220DC-1З2Р | Контактор | ВА57-39 | 4604 | KONTAKTOR MCCB HISTORIC NON ADJUSTABLE | PL1 | 1 | ШТ | Под заказ T2 | Сертифицировано | 2022-11-06 | 17216 |  | 20659.2 |  |  | 7 | 9.0625 | 250 | 145 | 250 |  | Дистрибьюторская / Складская - Историческая
L630-4698 | ВА57-39-841810-400А-220DC-1600А-НР220DC-1З2Р | ВА57-39-841810-400А-220DC-1600А-НР220DC-1З2Р | Контактор | ВА57-39 | 4604 | KONTAKTOR MCCB HISTORIC NON ADJUSTABLE | PL1 | 1 | ШТ | Под заказ T2 | Сертифицировано | 2022-11-06 | 17216 |  | 20659.2 |  |  | 7 | 9.0625 | 250 | 145 | 250 |  | Дистрибьюторская / Складская - Историческая
L630-4699 | ВА57-39-841810-400А-220DC-2000А-НР220DC-1З2Р | ВА57-39-841810-400А-220DC-2000А-НР220DC-1З2Р | Контактор | ВА57-39 | 4604 | KONTAKTOR MCCB HISTORIC NON ADJUSTABLE | PL1 | 1 | ШТ | Под заказ T2 | Сертифицировано | 2022-11-06 | 17216 |  | 20659.2 |  |  | 7 | 9.0625 | 250 | 145 | 250 |  | Дистрибьюторская / Складская - Историческая
L630-4700 | ВА57-39-841810-400А-220DC-2500А-НР220DC-1З2Р | ВА57-39-841810-400А-220DC-2500А-НР220DC-1З2Р | Контактор | ВА57-39 | 4604 | KONTAKTOR MCCB HISTORIC NON ADJUSTABLE | PL1 | 1 | ШТ | Под заказ T2 | Сертифицировано | 2022-11-06 | 17216 |  | 20659.2 |  |  | 7 | 9.0625 | 250 | 145 | 250 |  | Дистрибьюторская / Складская - Историческая
L630-4701 | ВА57-39-841810-400А-220DC-4000А-НР220DC-1З2Р | ВА57-39-841810-400А-220DC-4000А-НР220DC-1З2Р | Контактор | ВА57-39 | 4604 | KONTAKTOR MCCB HISTORIC NON ADJUSTABLE | PL1 | 1 | ШТ | Под заказ T2 | Сертифицировано | 2022-11-06 | 17216 |  | 20659.2 |  |  | 7 | 9.0625 | 250 | 145 | 250 |  | Дистрибьюторская / Складская - Историческая
L630-4702 | ВА57-39-841810-500А-220DC-1600А-НР220DC-1З2Р | ВА57-39-841810-500А-220DC-1600А-НР220DC-1З2Р | Контактор | ВА57-39 | 4604 | KONTAKTOR MCCB HISTORIC NON ADJUSTABLE | PL1 | 1 | ШТ | Под заказ T2 | Сертифицировано | 2022-11-06 | 17406 |  | 20887.2 |  |  | 7 | 9.0625 | 250 | 145 | 250 |  | Дистрибьюторская / Складская - Историческая
L630-4703 | ВА57-39-841810-500А-220DC-2000А-НР220DC-1З2Р | ВА57-39-841810-500А-220DC-2000А-НР220DC-1З2Р | Контактор | ВА57-39 | 4604 | KONTAKTOR MCCB HISTORIC NON ADJUSTABLE | PL1 | 1 | ШТ | Под заказ T2 | Сертифицировано | 2022-11-06 | 17406 |  | 20887.2 |  |  | 7 | 9.0625 | 250 | 145 | 250 |  | Дистрибьюторская / Складская - Историческая
L630-4704 | ВА57-39-841810-500А-220DC-2500А-НР220DC-1З2Р | ВА57-39-841810-500А-220DC-2500А-НР220DC-1З2Р | Контактор | ВА57-39 | 4604 | KONTAKTOR MCCB HISTORIC NON ADJUSTABLE | PL1 | 1 | ШТ | Под заказ T2 | Сертифицировано | 2022-11-06 | 17406 |  | 20887.2 |  |  | 7 | 9.0625 | 250 | 145 | 250 |  | Дистрибьюторская / Складская - Историческая
L630-4705 | ВА57-39-841810-500А-220DC-3000А-НР220DC-1З2Р | ВА57-39-841810-500А-220DC-3000А-НР220DC-1З2Р | Контактор | ВА57-39 | 4604 | KONTAKTOR MCCB HISTORIC NON ADJUSTABLE | PL1 | 1 | ШТ | Под заказ T2 | Сертифицировано | 2022-11-06 | 17406 |  | 20887.2 |  |  | 7 | 9.0625 | 250 | 145 | 250 |  | Дистрибьюторская / Складская - Историческая
L630-4706 | ВА57-39-841810-500А-220DC-5000А-НР220DC-1З2Р | ВА57-39-841810-500А-220DC-5000А-НР220DC-1З2Р | Контактор | ВА57-39 | 4604 | KONTAKTOR MCCB HISTORIC NON ADJUSTABLE | PL1 | 1 | ШТ | Под заказ T2 | Сертифицировано | 2022-11-06 | 17406 |  | 20887.2 |  |  | 7 | 9.0625 | 250 | 145 | 250 |  | Дистрибьюторская / Складская - Историческая
L630-4707 | ВА57-39-841810-630А-220DC-2000А-НР220DC-1З2Р | ВА57-39-841810-630А-220DC-2000А-НР220DC-1З2Р | Контактор | ВА57-39 | 4604 | KONTAKTOR MCCB HISTORIC NON ADJUSTABLE | PL1 | 1 | ШТ | Под заказ T2 | Сертифицировано | 2022-11-06 | 17406 |  | 20887.2 |  |  | 7 | 9.0625 | 250 | 145 | 250 |  | Дистрибьюторская / Складская - Историческая
L630-4708 | ВА57-39-841810-630А-220DC-2500А-НР220DC-1З2Р | ВА57-39-841810-630А-220DC-2500А-НР220DC-1З2Р | Контактор | ВА57-39 | 4604 | KONTAKTOR MCCB HISTORIC NON ADJUSTABLE | PL1 | 1 | ШТ | Под заказ T2 | Сертифицировано | 2022-11-06 | 17406 |  | 20887.2 |  |  | 7 | 9.0625 | 250 | 145 | 250 |  | Дистрибьюторская / Складская - Историческая
L630-4709 | ВА57-39-841810-630А-220DC-3200А-НР220DC-1З2Р | ВА57-39-841810-630А-220DC-3200А-НР220DC-1З2Р | Контактор | ВА57-39 | 4604 | KONTAKTOR MCCB HISTORIC NON ADJUSTABLE | PL1 | 1 | ШТ | Под заказ T2 | Сертифицировано | 2022-11-06 | 17406 |  | 20887.2 |  |  | 7 | 9.0625 | 250 | 145 | 250 |  | Дистрибьюторская / Складская - Историческая
L630-4710 | ВА57-39-841810-630А-220DC-4000А-НР220DC-1З2Р | ВА57-39-841810-630А-220DC-4000А-НР220DC-1З2Р | Контактор | ВА57-39 | 4604 | KONTAKTOR MCCB HISTORIC NON ADJUSTABLE | PL1 | 1 | ШТ | Под заказ T2 | Сертифицировано | 2022-11-06 | 17406 |  | 20887.2 |  |  | 7 | 9.0625 | 250 | 145 | 250 |  | Дистрибьюторская / Складская - Историческая
L630-4711 | ВА57-39-841810-630А-220DC-5000А-НР220DC-1З2Р | ВА57-39-841810-630А-220DC-5000А-НР220DC-1З2Р | Контактор | ВА57-39 | 4604 | KONTAKTOR MCCB HISTORIC NON ADJUSTABLE | PL1 | 1 | ШТ | Под заказ T2 | Сертифицировано | 2022-11-06 | 17406 |  | 20887.2 |  |  | 7 | 9.0625 | 250 | 145 | 250 |  | Дистрибьюторская / Складская - Историческая
L630-4712 | ВА57-39-831810-630А-220DC-1600А-НР220DC-1З2Р | ВА57-39-831810-630А-220DC-1600А-НР220DC-1З2Р | Контактор | ВА57-39 | 4604 | KONTAKTOR MCCB HISTORIC NON ADJUSTABLE | PL1 | 1 | ШТ | Под заказ T2 | Сертифицировано | 2022-11-06 | 16434 |  | 19720.8 |  |  | 7 | 9.0625 | 250 | 145 | 250 |  | Дистрибьюторская / Складская - Историческая
L630-4713 | ВА57-39-831810-630А-220DC-2000А-НР220DC-1З2Р | ВА57-39-831810-630А-220DC-2000А-НР220DC-1З2Р | Контактор | ВА57-39 | 4604 | KONTAKTOR MCCB HISTORIC NON ADJUSTABLE | PL1 | 1 | ШТ | Под заказ T2 | Сертифицировано | 2022-11-06 | 16434 |  | 19720.8 |  |  | 7 | 9.0625 | 250 | 145 | 250 |  | Дистрибьюторская / Складская - Историческая
L630-4714 | ВА57-39-831810-630А-220DC-2500А-НР220DC-1З2Р | ВА57-39-831810-630А-220DC-2500А-НР220DC-1З2Р | Контактор | ВА57-39 | 4604 | KONTAKTOR MCCB HISTORIC NON ADJUSTABLE | PL1 | 1 | ШТ | Под заказ T2 | Сертифицировано | 2022-11-06 | 16434 |  | 19720.8 |  |  | 7 | 9.0625 | 250 | 145 | 250 |  | Дистрибьюторская / Складская - Историческая
L630-4715 | ВА57-39-831810-630А-220DC-3200А-НР220DC-1З2Р | ВА57-39-831810-630А-220DC-3200А-НР220DC-1З2Р | Контактор | ВА57-39 | 4604 | KONTAKTOR MCCB HISTORIC NON ADJUSTABLE | PL1 | 1 | ШТ | Под заказ T2 | Сертифицировано | 2022-11-06 | 16434 |  | 19720.8 |  |  | 7 | 9.0625 | 250 | 145 | 250 |  | Дистрибьюторская / Складская - Историческая
L630-4716 | ВА57-39-831810-630А-220DC-4000А-НР220DC-1З2Р | ВА57-39-831810-630А-220DC-4000А-НР220DC-1З2Р | Контактор | ВА57-39 | 4604 | KONTAKTOR MCCB HISTORIC NON ADJUSTABLE | PL1 | 1 | ШТ | Под заказ T2 | Сертифицировано | 2022-11-06 | 16434 |  | 19720.8 |  |  | 7 | 9.0625 | 250 | 145 | 250 |  | Дистрибьюторская / Складская - Историческая
L630-4717 | ВА57-39-641810-250А-440DC-1250А-НР220DC-1З2Р | ВА57-39-641810-250А-440DC-1250А-НР220DC-1З2Р | Контактор | ВА57-39 | 4604 | KONTAKTOR MCCB HISTORIC NON ADJUSTABLE | PL1 | 1 | ШТ | Под заказ T2 | Сертифицировано | 2022-11-06 | 16746 |  | 20095.2 |  |  | 7 | 9.0625 | 250 | 145 | 250 |  | Дистрибьюторская / Складская - Историческая
L630-4718 | ВА57-39-641810-250А-440DC-1600А-НР220DC-1З2Р | ВА57-39-641810-250А-440DC-1600А-НР220DC-1З2Р | Контактор | ВА57-39 | 4604 | KONTAKTOR MCCB HISTORIC NON ADJUSTABLE | PL1 | 1 | ШТ | Под заказ T2 | Сертифицировано | 2022-11-06 | 16746 |  | 20095.2 |  |  | 7 | 9.0625 | 250 | 145 | 250 |  | Дистрибьюторская / Складская - Историческая
L630-4719 | ВА57-39-641810-250А-440DC-2500А-НР220DC-1З2Р | ВА57-39-641810-250А-440DC-2500А-НР220DC-1З2Р | Контактор | ВА57-39 | 4604 | KONTAKTOR MCCB HISTORIC NON ADJUSTABLE | PL1 | 1 | ШТ | Под заказ T2 | Сертифицировано | 2022-11-06 | 16746 |  | 20095.2 |  |  | 7 | 9.0625 | 250 | 145 | 250 |  | Дистрибьюторская / Складская - Историческая
L630-4720 | ВА57-39-641810-320А-440DC-1250А-НР220DC-1З2Р | ВА57-39-641810-320А-440DC-1250А-НР220DC-1З2Р | Контактор | ВА57-39 | 4604 | KONTAKTOR MCCB HISTORIC NON ADJUSTABLE | PL1 | 1 | ШТ | Под заказ T2 | Сертифицировано | 2022-11-06 | 16746 |  | 20095.2 |  |  | 7 | 9.0625 | 250 | 145 | 250 |  | Дистрибьюторская / Складская - Историческая
L630-4721 | ВА57-39-641810-320А-440DC-1600А-НР220DC-1З2Р | ВА57-39-641810-320А-440DC-1600А-НР220DC-1З2Р | Контактор | ВА57-39 | 4604 | KONTAKTOR MCCB HISTORIC NON ADJUSTABLE | PL1 | 1 | ШТ | Под заказ T2 | Сертифицировано | 2022-11-06 | 16746 |  | 20095.2 |  |  | 7 | 9.0625 | 250 | 145 | 250 |  | Дистрибьюторская / Складская - Историческая
L630-4722 | ВА57-39-641810-320А-440DC-2000А-НР220DC-1З2Р | ВА57-39-641810-320А-440DC-2000А-НР220DC-1З2Р | Контактор | ВА57-39 | 4604 | KONTAKTOR MCCB HISTORIC NON ADJUSTABLE | PL1 | 1 | ШТ | Под заказ T2 | Сертифицировано | 2022-11-06 | 16746 |  | 20095.2 |  |  | 7 | 9.0625 | 250 | 145 | 250 |  | Дистрибьюторская / Складская - Историческая
L630-4723 | ВА57-39-641810-320А-440DC-2500А-НР220DC-1З2Р | ВА57-39-641810-320А-440DC-2500А-НР220DC-1З2Р | Контактор | ВА57-39 | 4604 | KONTAKTOR MCCB HISTORIC NON ADJUSTABLE | PL1 | 1 | ШТ | Под заказ T2 | Сертифицировано | 2022-11-06 | 16746 |  | 20095.2 |  |  | 7 | 9.0625 | 250 | 145 | 250 |  | Дистрибьюторская / Складская - Историческая
L630-4724 | ВА57-39-641810-320А-440DC-3200А-НР220DC-1З2Р | ВА57-39-641810-320А-440DC-3200А-НР220DC-1З2Р | Контактор | ВА57-39 | 4604 | KONTAKTOR MCCB HISTORIC NON ADJUSTABLE | PL1 | 1 | ШТ | Под заказ T2 | Сертифицировано | 2022-11-06 | 16746 |  | 20095.2 |  |  | 7 | 9.0625 | 250 | 145 | 250 |  | Дистрибьюторская / Складская - Историческая
L630-4725 | ВА57-39-641810-400А-440DC-1250А-НР220DC-1З2Р | ВА57-39-641810-400А-440DC-1250А-НР220DC-1З2Р | Контактор | ВА57-39 | 4604 | KONTAKTOR MCCB HISTORIC NON ADJUSTABLE | PL1 | 1 | ШТ | Под заказ T2 | Сертифицировано | 2022-11-06 | 16746 |  | 20095.2 |  |  | 7 | 9.0625 | 250 | 145 | 250 |  | Дистрибьюторская / Складская - Историческая
L630-4726 | ВА57-39-641810-400А-440DC-1600А-НР220DC-1З2Р | ВА57-39-641810-400А-440DC-1600А-НР220DC-1З2Р | Контактор | ВА57-39 | 4604 | KONTAKTOR MCCB HISTORIC NON ADJUSTABLE | PL1 | 1 | ШТ | Под заказ T2 | Сертифицировано | 2022-11-06 | 16746 |  | 20095.2 |  |  | 7 | 9.0625 | 250 | 145 | 250 |  | Дистрибьюторская / Складская - Историческая
L630-4727 | ВА57-39-641810-400А-440DC-2000А-НР220DC-1З2Р | ВА57-39-641810-400А-440DC-2000А-НР220DC-1З2Р | Контактор | ВА57-39 | 4604 | KONTAKTOR MCCB HISTORIC NON ADJUSTABLE | PL1 | 1 | ШТ | Под заказ T2 | Сертифицировано | 2022-11-06 | 16746 |  | 20095.2 |  |  | 7 | 9.0625 | 250 | 145 | 250 |  | Дистрибьюторская / Складская - Историческая
L630-4728 | ВА57-39-641810-400А-440DC-2500А-НР220DC-1З2Р | ВА57-39-641810-400А-440DC-2500А-НР220DC-1З2Р | Контактор | ВА57-39 | 4604 | KONTAKTOR MCCB HISTORIC NON ADJUSTABLE | PL1 | 1 | ШТ | Под заказ T2 | Сертифицировано | 2022-11-06 | 16746 |  | 20095.2 |  |  | 7 | 9.0625 | 250 | 145 | 250 |  | Дистрибьюторская / Складская - Историческая
L630-4729 | ВА57-39-641810-400А-440DC-4000А-НР220DC-1З2Р | ВА57-39-641810-400А-440DC-4000А-НР220DC-1З2Р | Контактор | ВА57-39 | 4604 | KONTAKTOR MCCB HISTORIC NON ADJUSTABLE | PL1 | 1 | ШТ | Под заказ T2 | Сертифицировано | 2022-11-06 | 16746 |  | 20095.2 |  |  | 7 | 9.0625 | 250 | 145 | 250 |  | Дистрибьюторская / Складская - Историческая
L630-4730 | ВА57-39-641810-500А-440DC-1600А-НР220DC-1З2Р | ВА57-39-641810-500А-440DC-1600А-НР220DC-1З2Р | Контактор | ВА57-39 | 4604 | KONTAKTOR MCCB HISTORIC NON ADJUSTABLE | PL1 | 1 | ШТ | Под заказ T2 | Сертифицировано | 2022-11-06 | 17594 |  | 21112.8 |  |  | 7 | 9.0625 | 250 | 145 | 250 |  | Дистрибьюторская / Складская - Историческая
L630-4731 | ВА57-39-641810-500А-440DC-2000А-НР220DC-1З2Р | ВА57-39-641810-500А-440DC-2000А-НР220DC-1З2Р | Контактор | ВА57-39 | 4604 | KONTAKTOR MCCB HISTORIC NON ADJUSTABLE | PL1 | 1 | ШТ | Под заказ T2 | Сертифицировано | 2022-11-06 | 17594 |  | 21112.8 |  |  | 7 | 9.0625 | 250 | 145 | 250 |  | Дистрибьюторская / Складская - Историческая
L630-4732 | ВА57-39-641810-500А-440DC-2500А-НР220DC-1З2Р | ВА57-39-641810-500А-440DC-2500А-НР220DC-1З2Р | Контактор | ВА57-39 | 4604 | KONTAKTOR MCCB HISTORIC NON ADJUSTABLE | PL1 | 1 | ШТ | Под заказ T2 | Сертифицировано | 2022-11-06 | 17594 |  | 21112.8 |  |  | 7 | 9.0625 | 250 | 145 | 250 |  | Дистрибьюторская / Складская - Историческая
L630-4733 | ВА57-39-641810-500А-440DC-3000А-НР220DC-1З2Р | ВА57-39-641810-500А-440DC-3000А-НР220DC-1З2Р | Контактор | ВА57-39 | 4604 | KONTAKTOR MCCB HISTORIC NON ADJUSTABLE | PL1 | 1 | ШТ | Под заказ T2 | Сертифицировано | 2022-11-06 | 17594 |  | 21112.8 |  |  | 7 | 9.0625 | 250 | 145 | 250 |  | Дистрибьюторская / Складская - Историческая
L630-4734 | ВА57-39-641810-500А-440DC-5000А-НР220DC-1З2Р | ВА57-39-641810-500А-440DC-5000А-НР220DC-1З2Р | Контактор | ВА57-39 | 4604 | KONTAKTOR MCCB HISTORIC NON ADJUSTABLE | PL1 | 1 | ШТ | Под заказ T2 | Сертифицировано | 2022-11-06 | 17594 |  | 21112.8 |  |  | 7 | 9.0625 | 250 | 145 | 250 |  | Дистрибьюторская / Складская - Историческая
L630-4735 | ВА57-39-641810-630А-440DC-2000А-НР220DC-1З2Р | ВА57-39-641810-630А-440DC-2000А-НР220DC-1З2Р | Контактор | ВА57-39 | 4604 | KONTAKTOR MCCB HISTORIC NON ADJUSTABLE | PL1 | 1 | ШТ | Под заказ T2 | Сертифицировано | 2022-11-06 | 17594 |  | 21112.8 |  |  | 7 | 9.0625 | 250 | 145 | 250 |  | Дистрибьюторская / Складская - Историческая
L630-4736 | ВА57-39-641810-630А-440DC-2500А-НР220DC-1З2Р | ВА57-39-641810-630А-440DC-2500А-НР220DC-1З2Р | Контактор | ВА57-39 | 4604 | KONTAKTOR MCCB HISTORIC NON ADJUSTABLE | PL1 | 1 | ШТ | Под заказ T2 | Сертифицировано | 2022-11-06 | 17594 |  | 21112.8 |  |  | 7 | 9.0625 | 250 | 145 | 250 |  | Дистрибьюторская / Складская - Историческая
L630-4737 | ВА57-39-641810-630А-440DC-3200А-НР220DC-1З2Р | ВА57-39-641810-630А-440DC-3200А-НР220DC-1З2Р | Контактор | ВА57-39 | 4604 | KONTAKTOR MCCB HISTORIC NON ADJUSTABLE | PL1 | 1 | ШТ | Под заказ T2 | Сертифицировано | 2022-11-06 | 17594 |  | 21112.8 |  |  | 7 | 9.0625 | 250 | 145 | 250 |  | Дистрибьюторская / Складская - Историческая
L630-4738 | ВА57-39-641810-630А-440DC-4000А-НР220DC-1З2Р | ВА57-39-641810-630А-440DC-4000А-НР220DC-1З2Р | Контактор | ВА57-39 | 4604 | KONTAKTOR MCCB HISTORIC NON ADJUSTABLE | PL1 | 1 | ШТ | Под заказ T2 | Сертифицировано | 2022-11-06 | 17594 |  | 21112.8 |  |  | 7 | 9.0625 | 250 | 145 | 250 |  | Дистрибьюторская / Складская - Историческая
L630-4739 | ВА57-39-641810-630А-440DC-5000А-НР220DC-1З2Р | ВА57-39-641810-630А-440DC-5000А-НР220DC-1З2Р | Контактор | ВА57-39 | 4604 | KONTAKTOR MCCB HISTORIC NON ADJUSTABLE | PL1 | 1 | ШТ | Под заказ T2 | Сертифицировано | 2022-11-06 | 17594 |  | 21112.8 |  |  | 7 | 9.0625 | 250 | 145 | 250 |  | Дистрибьюторская / Складская - Историческая
L630-4740 | ВА57-39-631810-630А-440DC-1600А-НР220DC-1З2Р | ВА57-39-631810-630А-440DC-1600А-НР220DC-1З2Р | Контактор | ВА57-39 | 4604 | KONTAKTOR MCCB HISTORIC NON ADJUSTABLE | PL1 | 1 | ШТ | Под заказ T2 | Сертифицировано | 2022-11-06 | 16891 |  | 20269.2 |  |  | 7 | 9.0625 | 250 | 145 | 250 |  | Дистрибьюторская / Складская - Историческая
L630-4741 | ВА57-39-631810-630А-440DC-2000А-НР220DC-1З2Р | ВА57-39-631810-630А-440DC-2000А-НР220DC-1З2Р | Контактор | ВА57-39 | 4604 | KONTAKTOR MCCB HISTORIC NON ADJUSTABLE | PL1 | 1 | ШТ | Под заказ T2 | Сертифицировано | 2022-11-06 | 16891 |  | 20269.2 |  |  | 7 | 9.0625 | 250 | 145 | 250 |  | Дистрибьюторская / Складская - Историческая
L630-4742 | ВА57-39-631810-630А-440DC-2500А-НР220DC-1З2Р | ВА57-39-631810-630А-440DC-2500А-НР220DC-1З2Р | Контактор | ВА57-39 | 4604 | KONTAKTOR MCCB HISTORIC NON ADJUSTABLE | PL1 | 1 | ШТ | Под заказ T2 | Сертифицировано | 2022-11-06 | 16891 |  | 20269.2 |  |  | 7 | 9.0625 | 250 | 145 | 250 |  | Дистрибьюторская / Складская - Историческая
L630-4743 | ВА57-39-631810-630А-440DC-3200А-НР220DC-1З2Р | ВА57-39-631810-630А-440DC-3200А-НР220DC-1З2Р | Контактор | ВА57-39 | 4604 | KONTAKTOR MCCB HISTORIC NON ADJUSTABLE | PL1 | 1 | ШТ | Под заказ T2 | Сертифицировано | 2022-11-06 | 16891 |  | 20269.2 |  |  | 7 | 9.0625 | 250 | 145 | 250 |  | Дистрибьюторская / Складская - Историческая
L630-4744 | ВА57-39-631810-630А-440DC-4000А-НР220DC-1З2Р | ВА57-39-631810-630А-440DC-4000А-НР220DC-1З2Р | Контактор | ВА57-39 | 4604 | KONTAKTOR MCCB HISTORIC NON ADJUSTABLE | PL1 | 1 | ШТ | Под заказ T2 | Сертифицировано | 2022-11-06 | 16891 |  | 20269.2 |  |  | 7 | 9.0625 | 250 | 145 | 250 |  | Дистрибьюторская / Складская - Историческая
L630-4745 | ВА57-39-841810-250А-220DC-1250А-НР127AC-3З4Р | ВА57-39-841810-250А-220DC-1250А-НР127AC-3З4Р | Контактор | ВА57-39 | 4604 | KONTAKTOR MCCB HISTORIC NON ADJUSTABLE | PL1 | 1 | ШТ | Под заказ T2 | Сертифицировано | 2022-11-06 | 17390 |  | 20868 |  |  | 7 | 9.0625 | 250 | 145 | 250 |  | Дистрибьюторская / Складская - Историческая
L630-4746 | ВА57-39-841810-250А-220DC-1600А-НР127AC-3З4Р | ВА57-39-841810-250А-220DC-1600А-НР127AC-3З4Р | Контактор | ВА57-39 | 4604 | KONTAKTOR MCCB HISTORIC NON ADJUSTABLE | PL1 | 1 | ШТ | Под заказ T2 | Сертифицировано | 2022-11-06 | 17390 |  | 20868 |  |  | 7 | 9.0625 | 250 | 145 | 250 |  | Дистрибьюторская / Складская - Историческая
L630-4747 | ВА57-39-841810-250А-220DC-2500А-НР127AC-3З4Р | ВА57-39-841810-250А-220DC-2500А-НР127AC-3З4Р | Контактор | ВА57-39 | 4604 | KONTAKTOR MCCB HISTORIC NON ADJUSTABLE | PL1 | 1 | ШТ | Под заказ T2 | Сертифицировано | 2022-11-06 | 17390 |  | 20868 |  |  | 7 | 9.0625 | 250 | 145 | 250 |  | Дистрибьюторская / Складская - Историческая
L630-4748 | ВА57-39-841810-320А-220DC-1250А-НР127AC-3З4Р | ВА57-39-841810-320А-220DC-1250А-НР127AC-3З4Р | Контактор | ВА57-39 | 4604 | KONTAKTOR MCCB HISTORIC NON ADJUSTABLE | PL1 | 1 | ШТ | Под заказ T2 | Сертифицировано | 2022-11-06 | 17390 |  | 20868 |  |  | 7 | 9.0625 | 250 | 145 | 250 |  | Дистрибьюторская / Складская - Историческая
L630-4749 | ВА57-39-841810-320А-220DC-1600А-НР127AC-3З4Р | ВА57-39-841810-320А-220DC-1600А-НР127AC-3З4Р | Контактор | ВА57-39 | 4604 | KONTAKTOR MCCB HISTORIC NON ADJUSTABLE | PL1 | 1 | ШТ | Под заказ T2 | Сертифицировано | 2022-11-06 | 17390 |  | 20868 |  |  | 7 | 9.0625 | 250 | 145 | 250 |  | Дистрибьюторская / Складская - Историческая
L630-4750 | ВА57-39-841810-320А-220DC-2000А-НР127AC-3З4Р | ВА57-39-841810-320А-220DC-2000А-НР127AC-3З4Р | Контактор | ВА57-39 | 4604 | KONTAKTOR MCCB HISTORIC NON ADJUSTABLE | PL1 | 1 | ШТ | Под заказ T2 | Сертифицировано | 2022-11-06 | 17390 |  | 20868 |  |  | 7 | 9.0625 | 250 | 145 | 250 |  | Дистрибьюторская / Складская - Историческая
L630-4751 | ВА57-39-841810-320А-220DC-2500А-НР127AC-3З4Р | ВА57-39-841810-320А-220DC-2500А-НР127AC-3З4Р | Контактор | ВА57-39 | 4604 | KONTAKTOR MCCB HISTORIC NON ADJUSTABLE | PL1 | 1 | ШТ | Под заказ T2 | Сертифицировано | 2022-11-06 | 17390 |  | 20868 |  |  | 7 | 9.0625 | 250 | 145 | 250 |  | Дистрибьюторская / Складская - Историческая
L630-4752 | ВА57-39-841810-320А-220DC-3200А-НР127AC-3З4Р | ВА57-39-841810-320А-220DC-3200А-НР127AC-3З4Р | Контактор | ВА57-39 | 4604 | KONTAKTOR MCCB HISTORIC NON ADJUSTABLE | PL1 | 1 | ШТ | Под заказ T2 | Сертифицировано | 2022-11-06 | 17390 |  | 20868 |  |  | 7 | 9.0625 | 250 | 145 | 250 |  | Дистрибьюторская / Складская - Историческая
L630-4753 | ВА57-39-841810-400А-220DC-1250А-НР127AC-3З4Р | ВА57-39-841810-400А-220DC-1250А-НР127AC-3З4Р | Контактор | ВА57-39 | 4604 | KONTAKTOR MCCB HISTORIC NON ADJUSTABLE | PL1 | 1 | ШТ | Под заказ T2 | Сертифицировано | 2022-11-06 | 17390 |  | 20868 |  |  | 7 | 9.0625 | 250 | 145 | 250 |  | Дистрибьюторская / Складская - Историческая
L630-4754 | ВА57-39-841810-400А-220DC-1600А-НР127AC-3З4Р | ВА57-39-841810-400А-220DC-1600А-НР127AC-3З4Р | Контактор | ВА57-39 | 4604 | KONTAKTOR MCCB HISTORIC NON ADJUSTABLE | PL1 | 1 | ШТ | Под заказ T2 | Сертифицировано | 2022-11-06 | 17390 |  | 20868 |  |  | 7 | 9.0625 | 250 | 145 | 250 |  | Дистрибьюторская / Складская - Историческая
L630-4755 | ВА57-39-841810-400А-220DC-2000А-НР127AC-3З4Р | ВА57-39-841810-400А-220DC-2000А-НР127AC-3З4Р | Контактор | ВА57-39 | 4604 | KONTAKTOR MCCB HISTORIC NON ADJUSTABLE | PL1 | 1 | ШТ | Под заказ T2 | Сертифицировано | 2022-11-06 | 17390 |  | 20868 |  |  | 7 | 9.0625 | 250 | 145 | 250 |  | Дистрибьюторская / Складская - Историческая
L630-4756 | ВА57-39-841810-400А-220DC-2500А-НР127AC-3З4Р | ВА57-39-841810-400А-220DC-2500А-НР127AC-3З4Р | Контактор | ВА57-39 | 4604 | KONTAKTOR MCCB HISTORIC NON ADJUSTABLE | PL1 | 1 | ШТ | Под заказ T2 | Сертифицировано | 2022-11-06 | 17390 |  | 20868 |  |  | 7 | 9.0625 | 250 | 145 | 250 |  | Дистрибьюторская / Складская - Историческая
L630-4757 | ВА57-39-841810-400А-220DC-4000А-НР127AC-3З4Р | ВА57-39-841810-400А-220DC-4000А-НР127AC-3З4Р | Контактор | ВА57-39 | 4604 | KONTAKTOR MCCB HISTORIC NON ADJUSTABLE | PL1 | 1 | ШТ | Под заказ T2 | Сертифицировано | 2022-11-06 | 17390 |  | 20868 |  |  | 7 | 9.0625 | 250 | 145 | 250 |  | Дистрибьюторская / Складская - Историческая
L630-4758 | ВА57-39-841810-500А-220DC-1600А-НР127AC-3З4Р | ВА57-39-841810-500А-220DC-1600А-НР127AC-3З4Р | Контактор | ВА57-39 | 4604 | KONTAKTOR MCCB HISTORIC NON ADJUSTABLE | PL1 | 1 | ШТ | Под заказ T2 | Сертифицировано | 2022-11-06 | 17582 |  | 21098.4 |  |  | 7 | 9.0625 | 250 | 145 | 250 |  | Дистрибьюторская / Складская - Историческая
L630-4759 | ВА57-39-841810-500А-220DC-2000А-НР127AC-3З4Р | ВА57-39-841810-500А-220DC-2000А-НР127AC-3З4Р | Контактор | ВА57-39 | 4604 | KONTAKTOR MCCB HISTORIC NON ADJUSTABLE | PL1 | 1 | ШТ | Под заказ T2 | Сертифицировано | 2022-11-06 | 17582 |  | 21098.4 |  |  | 7 | 9.0625 | 250 | 145 | 250 |  | Дистрибьюторская / Складская - Историческая
L630-4760 | ВА57-39-841810-500А-220DC-2500А-НР127AC-3З4Р | ВА57-39-841810-500А-220DC-2500А-НР127AC-3З4Р | Контактор | ВА57-39 | 4604 | KONTAKTOR MCCB HISTORIC NON ADJUSTABLE | PL1 | 1 | ШТ | Под заказ T2 | Сертифицировано | 2022-11-06 | 17582 |  | 21098.4 |  |  | 7 | 9.0625 | 250 | 145 | 250 |  | Дистрибьюторская / Складская - Историческая
L630-4761 | ВА57-39-841810-500А-220DC-3000А-НР127AC-3З4Р | ВА57-39-841810-500А-220DC-3000А-НР127AC-3З4Р | Контактор | ВА57-39 | 4604 | KONTAKTOR MCCB HISTORIC NON ADJUSTABLE | PL1 | 1 | ШТ | Под заказ T2 | Сертифицировано | 2022-11-06 | 17582 |  | 21098.4 |  |  | 7 | 9.0625 | 250 | 145 | 250 |  | Дистрибьюторская / Складская - Историческая
L630-4762 | ВА57-39-841810-500А-220DC-5000А-НР127AC-3З4Р | ВА57-39-841810-500А-220DC-5000А-НР127AC-3З4Р | Контактор | ВА57-39 | 4604 | KONTAKTOR MCCB HISTORIC NON ADJUSTABLE | PL1 | 1 | ШТ | Под заказ T2 | Сертифицировано | 2022-11-06 | 17582 |  | 21098.4 |  |  | 7 | 9.0625 | 250 | 145 | 250 |  | Дистрибьюторская / Складская - Историческая
L630-4763 | ВА57-39-841810-630А-220DC-2000А-НР127AC-3З4Р | ВА57-39-841810-630А-220DC-2000А-НР127AC-3З4Р | Контактор | ВА57-39 | 4604 | KONTAKTOR MCCB HISTORIC NON ADJUSTABLE | PL1 | 1 | ШТ | Под заказ T2 | Сертифицировано | 2022-11-06 | 17582 |  | 21098.4 |  |  | 7 | 9.0625 | 250 | 145 | 250 |  | Дистрибьюторская / Складская - Историческая
L630-4764 | ВА57-39-841810-630А-220DC-2500А-НР127AC-3З4Р | ВА57-39-841810-630А-220DC-2500А-НР127AC-3З4Р | Контактор | ВА57-39 | 4604 | KONTAKTOR MCCB HISTORIC NON ADJUSTABLE | PL1 | 1 | ШТ | Под заказ T2 | Сертифицировано | 2022-11-06 | 17582 |  | 21098.4 |  |  | 7 | 9.0625 | 250 | 145 | 250 |  | Дистрибьюторская / Складская - Историческая
L630-4765 | ВА57-39-841810-630А-220DC-3200А-НР127AC-3З4Р | ВА57-39-841810-630А-220DC-3200А-НР127AC-3З4Р | Контактор | ВА57-39 | 4604 | KONTAKTOR MCCB HISTORIC NON ADJUSTABLE | PL1 | 1 | ШТ | Под заказ T2 | Сертифицировано | 2022-11-06 | 17582 |  | 21098.4 |  |  | 7 | 9.0625 | 250 | 145 | 250 |  | Дистрибьюторская / Складская - Историческая
L630-4766 | ВА57-39-841810-630А-220DC-4000А-НР127AC-3З4Р | ВА57-39-841810-630А-220DC-4000А-НР127AC-3З4Р | Контактор | ВА57-39 | 4604 | KONTAKTOR MCCB HISTORIC NON ADJUSTABLE | PL1 | 1 | ШТ | Под заказ T2 | Сертифицировано | 2022-11-06 | 17582 |  | 21098.4 |  |  | 7 | 9.0625 | 250 | 145 | 250 |  | Дистрибьюторская / Складская - Историческая
L630-4767 | ВА57-39-841810-630А-220DC-5000А-НР127AC-3З4Р | ВА57-39-841810-630А-220DC-5000А-НР127AC-3З4Р | Контактор | ВА57-39 | 4604 | KONTAKTOR MCCB HISTORIC NON ADJUSTABLE | PL1 | 1 | ШТ | Под заказ T2 | Сертифицировано | 2022-11-06 | 17582 |  | 21098.4 |  |  | 7 | 9.0625 | 250 | 145 | 250 |  | Дистрибьюторская / Складская - Историческая
L630-4768 | ВА57-39-831810-630А-220DC-1600А-НР127AC-3З4Р | ВА57-39-831810-630А-220DC-1600А-НР127AC-3З4Р | Контактор | ВА57-39 | 4604 | KONTAKTOR MCCB HISTORIC NON ADJUSTABLE | PL1 | 1 | ШТ | Под заказ T2 | Сертифицировано | 2022-11-06 | 16600 |  | 19920 |  |  | 7 | 9.0625 | 250 | 145 | 250 |  | Дистрибьюторская / Складская - Историческая
L630-4769 | ВА57-39-831810-630А-220DC-2000А-НР127AC-3З4Р | ВА57-39-831810-630А-220DC-2000А-НР127AC-3З4Р | Контактор | ВА57-39 | 4604 | KONTAKTOR MCCB HISTORIC NON ADJUSTABLE | PL1 | 1 | ШТ | Под заказ T2 | Сертифицировано | 2022-11-06 | 16600 |  | 19920 |  |  | 7 | 9.0625 | 250 | 145 | 250 |  | Дистрибьюторская / Складская - Историческая
L630-4770 | ВА57-39-831810-630А-220DC-2500А-НР127AC-3З4Р | ВА57-39-831810-630А-220DC-2500А-НР127AC-3З4Р | Контактор | ВА57-39 | 4604 | KONTAKTOR MCCB HISTORIC NON ADJUSTABLE | PL1 | 1 | ШТ | Под заказ T2 | Сертифицировано | 2022-11-06 | 16600 |  | 19920 |  |  | 7 | 9.0625 | 250 | 145 | 250 |  | Дистрибьюторская / Складская - Историческая
L630-4771 | ВА57-39-831810-630А-220DC-3200А-НР127AC-3З4Р | ВА57-39-831810-630А-220DC-3200А-НР127AC-3З4Р | Контактор | ВА57-39 | 4604 | KONTAKTOR MCCB HISTORIC NON ADJUSTABLE | PL1 | 1 | ШТ | Под заказ T2 | Сертифицировано | 2022-11-06 | 16600 |  | 19920 |  |  | 7 | 9.0625 | 250 | 145 | 250 |  | Дистрибьюторская / Складская - Историческая
L630-4772 | ВА57-39-831810-630А-220DC-4000А-НР127AC-3З4Р | ВА57-39-831810-630А-220DC-4000А-НР127AC-3З4Р | Контактор | ВА57-39 | 4604 | KONTAKTOR MCCB HISTORIC NON ADJUSTABLE | PL1 | 1 | ШТ | Под заказ T2 | Сертифицировано | 2022-11-06 | 16600 |  | 19920 |  |  | 7 | 9.0625 | 250 | 145 | 250 |  | Дистрибьюторская / Складская - Историческая
L630-4773 | ВА57-39-641810-250А-440DC-1250А-НР127AC-3З4Р | ВА57-39-641810-250А-440DC-1250А-НР127AC-3З4Р | Контактор | ВА57-39 | 4604 | KONTAKTOR MCCB HISTORIC NON ADJUSTABLE | PL1 | 1 | ШТ | Под заказ T2 | Сертифицировано | 2022-11-06 | 16915 |  | 20298 |  |  | 7 | 9.0625 | 250 | 145 | 250 |  | Дистрибьюторская / Складская - Историческая
L630-4774 | ВА57-39-641810-250А-440DC-1600А-НР127AC-3З4Р | ВА57-39-641810-250А-440DC-1600А-НР127AC-3З4Р | Контактор | ВА57-39 | 4604 | KONTAKTOR MCCB HISTORIC NON ADJUSTABLE | PL1 | 1 | ШТ | Под заказ T2 | Сертифицировано | 2022-11-06 | 16915 |  | 20298 |  |  | 7 | 9.0625 | 250 | 145 | 250 |  | Дистрибьюторская / Складская - Историческая
L630-4775 | ВА57-39-641810-250А-440DC-2500А-НР127AC-3З4Р | ВА57-39-641810-250А-440DC-2500А-НР127AC-3З4Р | Контактор | ВА57-39 | 4604 | KONTAKTOR MCCB HISTORIC NON ADJUSTABLE | PL1 | 1 | ШТ | Под заказ T2 | Сертифицировано | 2022-11-06 | 16915 |  | 20298 |  |  | 7 | 9.0625 | 250 | 145 | 250 |  | Дистрибьюторская / Складская - Историческая
L630-4776 | ВА57-39-641810-320А-440DC-1250А-НР127AC-3З4Р | ВА57-39-641810-320А-440DC-1250А-НР127AC-3З4Р | Контактор | ВА57-39 | 4604 | KONTAKTOR MCCB HISTORIC NON ADJUSTABLE | PL1 | 1 | ШТ | Под заказ T2 | Сертифицировано | 2022-11-06 | 16915 |  | 20298 |  |  | 7 | 9.0625 | 250 | 145 | 250 |  | Дистрибьюторская / Складская - Историческая
L630-4777 | ВА57-39-641810-320А-440DC-1600А-НР127AC-3З4Р | ВА57-39-641810-320А-440DC-1600А-НР127AC-3З4Р | Контактор | ВА57-39 | 4604 | KONTAKTOR MCCB HISTORIC NON ADJUSTABLE | PL1 | 1 | ШТ | Под заказ T2 | Сертифицировано | 2022-11-06 | 16915 |  | 20298 |  |  | 7 | 9.0625 | 250 | 145 | 250 |  | Дистрибьюторская / Складская - Историческая
L630-4778 | ВА57-39-641810-320А-440DC-2000А-НР127AC-3З4Р | ВА57-39-641810-320А-440DC-2000А-НР127AC-3З4Р | Контактор | ВА57-39 | 4604 | KONTAKTOR MCCB HISTORIC NON ADJUSTABLE | PL1 | 1 | ШТ | Под заказ T2 | Сертифицировано | 2022-11-06 | 16915 |  | 20298 |  |  | 7 | 9.0625 | 250 | 145 | 250 |  | Дистрибьюторская / Складская - Историческая
L630-4779 | ВА57-39-641810-320А-440DC-2500А-НР127AC-3З4Р | ВА57-39-641810-320А-440DC-2500А-НР127AC-3З4Р | Контактор | ВА57-39 | 4604 | KONTAKTOR MCCB HISTORIC NON ADJUSTABLE | PL1 | 1 | ШТ | Под заказ T2 | Сертифицировано | 2022-11-06 | 16915 |  | 20298 |  |  | 7 | 9.0625 | 250 | 145 | 250 |  | Дистрибьюторская / Складская - Историческая
L630-4780 | ВА57-39-641810-320А-440DC-3200А-НР127AC-3З4Р | ВА57-39-641810-320А-440DC-3200А-НР127AC-3З4Р | Контактор | ВА57-39 | 4604 | KONTAKTOR MCCB HISTORIC NON ADJUSTABLE | PL1 | 1 | ШТ | Под заказ T2 | Сертифицировано | 2022-11-06 | 16915 |  | 20298 |  |  | 7 | 9.0625 | 250 | 145 | 250 |  | Дистрибьюторская / Складская - Историческая
L630-4781 | ВА57-39-641810-400А-440DC-1250А-НР127AC-3З4Р | ВА57-39-641810-400А-440DC-1250А-НР127AC-3З4Р | Контактор | ВА57-39 | 4604 | KONTAKTOR MCCB HISTORIC NON ADJUSTABLE | PL1 | 1 | ШТ | Под заказ T2 | Сертифицировано | 2022-11-06 | 16915 |  | 20298 |  |  | 7 | 9.0625 | 250 | 145 | 250 |  | Дистрибьюторская / Складская - Историческая
L630-4782 | ВА57-39-641810-400А-440DC-1600А-НР127AC-3З4Р | ВА57-39-641810-400А-440DC-1600А-НР127AC-3З4Р | Контактор | ВА57-39 | 4604 | KONTAKTOR MCCB HISTORIC NON ADJUSTABLE | PL1 | 1 | ШТ | Под заказ T2 | Сертифицировано | 2022-11-06 | 16915 |  | 20298 |  |  | 7 | 9.0625 | 250 | 145 | 250 |  | Дистрибьюторская / Складская - Историческая
L630-4783 | ВА57-39-641810-400А-440DC-2000А-НР127AC-3З4Р | ВА57-39-641810-400А-440DC-2000А-НР127AC-3З4Р | Контактор | ВА57-39 | 4604 | KONTAKTOR MCCB HISTORIC NON ADJUSTABLE | PL1 | 1 | ШТ | Под заказ T2 | Сертифицировано | 2022-11-06 | 16915 |  | 20298 |  |  | 7 | 9.0625 | 250 | 145 | 250 |  | Дистрибьюторская / Складская - Историческая
L630-4784 | ВА57-39-641810-400А-440DC-2500А-НР127AC-3З4Р | ВА57-39-641810-400А-440DC-2500А-НР127AC-3З4Р | Контактор | ВА57-39 | 4604 | KONTAKTOR MCCB HISTORIC NON ADJUSTABLE | PL1 | 1 | ШТ | Под заказ T2 | Сертифицировано | 2022-11-06 | 16915 |  | 20298 |  |  | 7 | 9.0625 | 250 | 145 | 250 |  | Дистрибьюторская / Складская - Историческая
L630-4785 | ВА57-39-641810-400А-440DC-4000А-НР127AC-3З4Р | ВА57-39-641810-400А-440DC-4000А-НР127AC-3З4Р | Контактор | ВА57-39 | 4604 | KONTAKTOR MCCB HISTORIC NON ADJUSTABLE | PL1 | 1 | ШТ | Под заказ T2 | Сертифицировано | 2022-11-06 | 16915 |  | 20298 |  |  | 7 | 9.0625 | 250 | 145 | 250 |  | Дистрибьюторская / Складская - Историческая
L630-4786 | ВА57-39-641810-500А-440DC-1600А-НР127AC-3З4Р | ВА57-39-641810-500А-440DC-1600А-НР127AC-3З4Р | Контактор | ВА57-39 | 4604 | KONTAKTOR MCCB HISTORIC NON ADJUSTABLE | PL1 | 1 | ШТ | Под заказ T2 | Сертифицировано | 2022-11-06 | 17772 |  | 21326.4 |  |  | 7 | 9.0625 | 250 | 145 | 250 |  | Дистрибьюторская / Складская - Историческая
L630-4787 | ВА57-39-641810-500А-440DC-2000А-НР127AC-3З4Р | ВА57-39-641810-500А-440DC-2000А-НР127AC-3З4Р | Контактор | ВА57-39 | 4604 | KONTAKTOR MCCB HISTORIC NON ADJUSTABLE | PL1 | 1 | ШТ | Под заказ T2 | Сертифицировано | 2022-11-06 | 17772 |  | 21326.4 |  |  | 7 | 9.0625 | 250 | 145 | 250 |  | Дистрибьюторская / Складская - Историческая
L630-4788 | ВА57-39-641810-500А-440DC-2500А-НР127AC-3З4Р | ВА57-39-641810-500А-440DC-2500А-НР127AC-3З4Р | Контактор | ВА57-39 | 4604 | KONTAKTOR MCCB HISTORIC NON ADJUSTABLE | PL1 | 1 | ШТ | Под заказ T2 | Сертифицировано | 2022-11-06 | 17772 |  | 21326.4 |  |  | 7 | 9.0625 | 250 | 145 | 250 |  | Дистрибьюторская / Складская - Историческая
L630-4789 | ВА57-39-641810-500А-440DC-3000А-НР127AC-3З4Р | ВА57-39-641810-500А-440DC-3000А-НР127AC-3З4Р | Контактор | ВА57-39 | 4604 | KONTAKTOR MCCB HISTORIC NON ADJUSTABLE | PL1 | 1 | ШТ | Под заказ T2 | Сертифицировано | 2022-11-06 | 17772 |  | 21326.4 |  |  | 7 | 9.0625 | 250 | 145 | 250 |  | Дистрибьюторская / Складская - Историческая
L630-4790 | ВА57-39-641810-500А-440DC-5000А-НР127AC-3З4Р | ВА57-39-641810-500А-440DC-5000А-НР127AC-3З4Р | Контактор | ВА57-39 | 4604 | KONTAKTOR MCCB HISTORIC NON ADJUSTABLE | PL1 | 1 | ШТ | Под заказ T2 | Сертифицировано | 2022-11-06 | 17772 |  | 21326.4 |  |  | 7 | 9.0625 | 250 | 145 | 250 |  | Дистрибьюторская / Складская - Историческая
L630-4791 | ВА57-39-641810-630А-440DC-2000А-НР127AC-3З4Р | ВА57-39-641810-630А-440DC-2000А-НР127AC-3З4Р | Контактор | ВА57-39 | 4604 | KONTAKTOR MCCB HISTORIC NON ADJUSTABLE | PL1 | 1 | ШТ | Под заказ T2 | Сертифицировано | 2022-11-06 | 17772 |  | 21326.4 |  |  | 7 | 9.0625 | 250 | 145 | 250 |  | Дистрибьюторская / Складская - Историческая
L630-4792 | ВА57-39-641810-630А-440DC-2500А-НР127AC-3З4Р | ВА57-39-641810-630А-440DC-2500А-НР127AC-3З4Р | Контактор | ВА57-39 | 4604 | KONTAKTOR MCCB HISTORIC NON ADJUSTABLE | PL1 | 1 | ШТ | Под заказ T2 | Сертифицировано | 2022-11-06 | 17772 |  | 21326.4 |  |  | 7 | 9.0625 | 250 | 145 | 250 |  | Дистрибьюторская / Складская - Историческая
L630-4793 | ВА57-39-641810-630А-440DC-3200А-НР127AC-3З4Р | ВА57-39-641810-630А-440DC-3200А-НР127AC-3З4Р | Контактор | ВА57-39 | 4604 | KONTAKTOR MCCB HISTORIC NON ADJUSTABLE | PL1 | 1 | ШТ | Под заказ T2 | Сертифицировано | 2022-11-06 | 17772 |  | 21326.4 |  |  | 7 | 9.0625 | 250 | 145 | 250 |  | Дистрибьюторская / Складская - Историческая
L630-4794 | ВА57-39-641810-630А-440DC-4000А-НР127AC-3З4Р | ВА57-39-641810-630А-440DC-4000А-НР127AC-3З4Р | Контактор | ВА57-39 | 4604 | KONTAKTOR MCCB HISTORIC NON ADJUSTABLE | PL1 | 1 | ШТ | Под заказ T2 | Сертифицировано | 2022-11-06 | 17772 |  | 21326.4 |  |  | 7 | 9.0625 | 250 | 145 | 250 |  | Дистрибьюторская / Складская - Историческая
L630-4795 | ВА57-39-641810-630А-440DC-5000А-НР127AC-3З4Р | ВА57-39-641810-630А-440DC-5000А-НР127AC-3З4Р | Контактор | ВА57-39 | 4604 | KONTAKTOR MCCB HISTORIC NON ADJUSTABLE | PL1 | 1 | ШТ | Под заказ T2 | Сертифицировано | 2022-11-06 | 17772 |  | 21326.4 |  |  | 7 | 9.0625 | 250 | 145 | 250 |  | Дистрибьюторская / Складская - Историческая
L630-4796 | ВА57-39-631810-630А-440DC-1600А-НР127AC-3З4Р | ВА57-39-631810-630А-440DC-1600А-НР127AC-3З4Р | Контактор | ВА57-39 | 4604 | KONTAKTOR MCCB HISTORIC NON ADJUSTABLE | PL1 | 1 | ШТ | Под заказ T2 | Сертифицировано | 2022-11-06 | 17061 |  | 20473.2 |  |  | 7 | 9.0625 | 250 | 145 | 250 |  | Дистрибьюторская / Складская - Историческая
L630-4797 | ВА57-39-631810-630А-440DC-2000А-НР127AC-3З4Р | ВА57-39-631810-630А-440DC-2000А-НР127AC-3З4Р | Контактор | ВА57-39 | 4604 | KONTAKTOR MCCB HISTORIC NON ADJUSTABLE | PL1 | 1 | ШТ | Под заказ T2 | Сертифицировано | 2022-11-06 | 17061 |  | 20473.2 |  |  | 7 | 9.0625 | 250 | 145 | 250 |  | Дистрибьюторская / Складская - Историческая
L630-4798 | ВА57-39-631810-630А-440DC-2500А-НР127AC-3З4Р | ВА57-39-631810-630А-440DC-2500А-НР127AC-3З4Р | Контактор | ВА57-39 | 4604 | KONTAKTOR MCCB HISTORIC NON ADJUSTABLE | PL1 | 1 | ШТ | Под заказ T2 | Сертифицировано | 2022-11-06 | 17061 |  | 20473.2 |  |  | 7 | 9.0625 | 250 | 145 | 250 |  | Дистрибьюторская / Складская - Историческая
L630-4799 | ВА57-39-631810-630А-440DC-3200А-НР127AC-3З4Р | ВА57-39-631810-630А-440DC-3200А-НР127AC-3З4Р | Контактор | ВА57-39 | 4604 | KONTAKTOR MCCB HISTORIC NON ADJUSTABLE | PL1 | 1 | ШТ | Под заказ T2 | Сертифицировано | 2022-11-06 | 17061 |  | 20473.2 |  |  | 7 | 9.0625 | 250 | 145 | 250 |  | Дистрибьюторская / Складская - Историческая
L630-4800 | ВА57-39-631810-630А-440DC-4000А-НР127AC-3З4Р | ВА57-39-631810-630А-440DC-4000А-НР127AC-3З4Р | Контактор | ВА57-39 | 4604 | KONTAKTOR MCCB HISTORIC NON ADJUSTABLE | PL1 | 1 | ШТ | Под заказ T2 | Сертифицировано | 2022-11-06 | 17061 |  | 20473.2 |  |  | 7 | 9.0625 | 250 | 145 | 250 |  | Дистрибьюторская / Складская - Историческая
L630-4801 | ВА57-39-841810-250А-220DC-1250А-НР230AC-3З4Р | ВА57-39-841810-250А-220DC-1250А-НР230AC-3З4Р | Контактор | ВА57-39 | 4604 | KONTAKTOR MCCB HISTORIC NON ADJUSTABLE | PL1 | 1 | ШТ | Под заказ T2 | Сертифицировано | 2022-11-06 | 17390 |  | 20868 |  |  | 7 | 9.0625 | 250 | 145 | 250 |  | Дистрибьюторская / Складская - Историческая
L630-4802 | ВА57-39-841810-250А-220DC-1600А-НР230AC-3З4Р | ВА57-39-841810-250А-220DC-1600А-НР230AC-3З4Р | Контактор | ВА57-39 | 4604 | KONTAKTOR MCCB HISTORIC NON ADJUSTABLE | PL1 | 1 | ШТ | Под заказ T2 | Сертифицировано | 2022-11-06 | 17390 |  | 20868 |  |  | 7 | 9.0625 | 250 | 145 | 250 |  | Дистрибьюторская / Складская - Историческая
L630-4803 | ВА57-39-841810-250А-220DC-2500А-НР230AC-3З4Р | ВА57-39-841810-250А-220DC-2500А-НР230AC-3З4Р | Контактор | ВА57-39 | 4604 | KONTAKTOR MCCB HISTORIC NON ADJUSTABLE | PL1 | 1 | ШТ | Под заказ T2 | Сертифицировано | 2022-11-06 | 17390 |  | 20868 |  |  | 7 | 9.0625 | 250 | 145 | 250 |  | Дистрибьюторская / Складская - Историческая
L630-4804 | ВА57-39-841810-320А-220DC-1250А-НР230AC-3З4Р | ВА57-39-841810-320А-220DC-1250А-НР230AC-3З4Р | Контактор | ВА57-39 | 4604 | KONTAKTOR MCCB HISTORIC NON ADJUSTABLE | PL1 | 1 | ШТ | Под заказ T2 | Сертифицировано | 2022-11-06 | 17390 |  | 20868 |  |  | 7 | 9.0625 | 250 | 145 | 250 |  | Дистрибьюторская / Складская - Историческая
L630-4805 | ВА57-39-841810-320А-220DC-1600А-НР230AC-3З4Р | ВА57-39-841810-320А-220DC-1600А-НР230AC-3З4Р | Контактор | ВА57-39 | 4604 | KONTAKTOR MCCB HISTORIC NON ADJUSTABLE | PL1 | 1 | ШТ | Под заказ T2 | Сертифицировано | 2022-11-06 | 17390 |  | 20868 |  |  | 7 | 9.0625 | 250 | 145 | 250 |  | Дистрибьюторская / Складская - Историческая
L630-4806 | ВА57-39-841810-320А-220DC-2000А-НР230AC-3З4Р | ВА57-39-841810-320А-220DC-2000А-НР230AC-3З4Р | Контактор | ВА57-39 | 4604 | KONTAKTOR MCCB HISTORIC NON ADJUSTABLE | PL1 | 1 | ШТ | Под заказ T2 | Сертифицировано | 2022-11-06 | 17390 |  | 20868 |  |  | 7 | 9.0625 | 250 | 145 | 250 |  | Дистрибьюторская / Складская - Историческая
L630-4807 | ВА57-39-841810-320А-220DC-2500А-НР230AC-3З4Р | ВА57-39-841810-320А-220DC-2500А-НР230AC-3З4Р | Контактор | ВА57-39 | 4604 | KONTAKTOR MCCB HISTORIC NON ADJUSTABLE | PL1 | 1 | ШТ | Под заказ T2 | Сертифицировано | 2022-11-06 | 17390 |  | 20868 |  |  | 7 | 9.0625 | 250 | 145 | 250 |  | Дистрибьюторская / Складская - Историческая
L630-4808 | ВА57-39-841810-320А-220DC-3200А-НР230AC-3З4Р | ВА57-39-841810-320А-220DC-3200А-НР230AC-3З4Р | Контактор | ВА57-39 | 4604 | KONTAKTOR MCCB HISTORIC NON ADJUSTABLE | PL1 | 1 | ШТ | Под заказ T2 | Сертифицировано | 2022-11-06 | 17390 |  | 20868 |  |  | 7 | 9.0625 | 250 | 145 | 250 |  | Дистрибьюторская / Складская - Историческая
L630-4809 | ВА57-39-841810-400А-220DC-1250А-НР230AC-3З4Р | ВА57-39-841810-400А-220DC-1250А-НР230AC-3З4Р | Контактор | ВА57-39 | 4604 | KONTAKTOR MCCB HISTORIC NON ADJUSTABLE | PL1 | 1 | ШТ | Под заказ T2 | Сертифицировано | 2022-11-06 | 17390 |  | 20868 |  |  | 7 | 9.0625 | 250 | 145 | 250 |  | Дистрибьюторская / Складская - Историческая
L630-4810 | ВА57-39-841810-400А-220DC-1600А-НР230AC-3З4Р | ВА57-39-841810-400А-220DC-1600А-НР230AC-3З4Р | Контактор | ВА57-39 | 4604 | KONTAKTOR MCCB HISTORIC NON ADJUSTABLE | PL1 | 1 | ШТ | Под заказ T2 | Сертифицировано | 2022-11-06 | 17390 |  | 20868 |  |  | 7 | 9.0625 | 250 | 145 | 250 |  | Дистрибьюторская / Складская - Историческая
L630-4811 | ВА57-39-841810-400А-220DC-2000А-НР230AC-3З4Р | ВА57-39-841810-400А-220DC-2000А-НР230AC-3З4Р | Контактор | ВА57-39 | 4604 | KONTAKTOR MCCB HISTORIC NON ADJUSTABLE | PL1 | 1 | ШТ | Под заказ T2 | Сертифицировано | 2022-11-06 | 17390 |  | 20868 |  |  | 7 | 9.0625 | 250 | 145 | 250 |  | Дистрибьюторская / Складская - Историческая
L630-4812 | ВА57-39-841810-400А-220DC-2500А-НР230AC-3З4Р | ВА57-39-841810-400А-220DC-2500А-НР230AC-3З4Р | Контактор | ВА57-39 | 4604 | KONTAKTOR MCCB HISTORIC NON ADJUSTABLE | PL1 | 1 | ШТ | Под заказ T2 | Сертифицировано | 2022-11-06 | 17390 |  | 20868 |  |  | 7 | 9.0625 | 250 | 145 | 250 |  | Дистрибьюторская / Складская - Историческая
L630-4813 | ВА57-39-841810-400А-220DC-4000А-НР230AC-3З4Р | ВА57-39-841810-400А-220DC-4000А-НР230AC-3З4Р | Контактор | ВА57-39 | 4604 | KONTAKTOR MCCB HISTORIC NON ADJUSTABLE | PL1 | 1 | ШТ | Под заказ T2 | Сертифицировано | 2022-11-06 | 17390 |  | 20868 |  |  | 7 | 9.0625 | 250 | 145 | 250 |  | Дистрибьюторская / Складская - Историческая
L630-4814 | ВА57-39-841810-500А-220DC-1600А-НР230AC-3З4Р | ВА57-39-841810-500А-220DC-1600А-НР230AC-3З4Р | Контактор | ВА57-39 | 4604 | KONTAKTOR MCCB HISTORIC NON ADJUSTABLE | PL1 | 1 | ШТ | Под заказ T2 | Сертифицировано | 2022-11-06 | 17582 |  | 21098.4 |  |  | 7 | 9.0625 | 250 | 145 | 250 |  | Дистрибьюторская / Складская - Историческая
L630-4815 | ВА57-39-841810-500А-220DC-2000А-НР230AC-3З4Р | ВА57-39-841810-500А-220DC-2000А-НР230AC-3З4Р | Контактор | ВА57-39 | 4604 | KONTAKTOR MCCB HISTORIC NON ADJUSTABLE | PL1 | 1 | ШТ | Под заказ T2 | Сертифицировано | 2022-11-06 | 17582 |  | 21098.4 |  |  | 7 | 9.0625 | 250 | 145 | 250 |  | Дистрибьюторская / Складская - Историческая
L630-4816 | ВА57-39-841810-500А-220DC-2500А-НР230AC-3З4Р | ВА57-39-841810-500А-220DC-2500А-НР230AC-3З4Р | Контактор | ВА57-39 | 4604 | KONTAKTOR MCCB HISTORIC NON ADJUSTABLE | PL1 | 1 | ШТ | Под заказ T2 | Сертифицировано | 2022-11-06 | 17582 |  | 21098.4 |  |  | 7 | 9.0625 | 250 | 145 | 250 |  | Дистрибьюторская / Складская - Историческая
L630-4817 | ВА57-39-841810-500А-220DC-3000А-НР230AC-3З4Р | ВА57-39-841810-500А-220DC-3000А-НР230AC-3З4Р | Контактор | ВА57-39 | 4604 | KONTAKTOR MCCB HISTORIC NON ADJUSTABLE | PL1 | 1 | ШТ | Под заказ T2 | Сертифицировано | 2022-11-06 | 17582 |  | 21098.4 |  |  | 7 | 9.0625 | 250 | 145 | 250 |  | Дистрибьюторская / Складская - Историческая
L630-4818 | ВА57-39-841810-500А-220DC-5000А-НР230AC-3З4Р | ВА57-39-841810-500А-220DC-5000А-НР230AC-3З4Р | Контактор | ВА57-39 | 4604 | KONTAKTOR MCCB HISTORIC NON ADJUSTABLE | PL1 | 1 | ШТ | Под заказ T2 | Сертифицировано | 2022-11-06 | 17582 |  | 21098.4 |  |  | 7 | 9.0625 | 250 | 145 | 250 |  | Дистрибьюторская / Складская - Историческая
L630-4819 | ВА57-39-841810-630А-220DC-2000А-НР230AC-3З4Р | ВА57-39-841810-630А-220DC-2000А-НР230AC-3З4Р | Контактор | ВА57-39 | 4604 | KONTAKTOR MCCB HISTORIC NON ADJUSTABLE | PL1 | 1 | ШТ | Под заказ T2 | Сертифицировано | 2022-11-06 | 17582 |  | 21098.4 |  |  | 7 | 9.0625 | 250 | 145 | 250 |  | Дистрибьюторская / Складская - Историческая
L630-4820 | ВА57-39-841810-630А-220DC-2500А-НР230AC-3З4Р | ВА57-39-841810-630А-220DC-2500А-НР230AC-3З4Р | Контактор | ВА57-39 | 4604 | KONTAKTOR MCCB HISTORIC NON ADJUSTABLE | PL1 | 1 | ШТ | Под заказ T2 | Сертифицировано | 2022-11-06 | 17582 |  | 21098.4 |  |  | 7 | 9.0625 | 250 | 145 | 250 |  | Дистрибьюторская / Складская - Историческая
L630-4821 | ВА57-39-841810-630А-220DC-3200А-НР230AC-3З4Р | ВА57-39-841810-630А-220DC-3200А-НР230AC-3З4Р | Контактор | ВА57-39 | 4604 | KONTAKTOR MCCB HISTORIC NON ADJUSTABLE | PL1 | 1 | ШТ | Под заказ T2 | Сертифицировано | 2022-11-06 | 17582 |  | 21098.4 |  |  | 7 | 9.0625 | 250 | 145 | 250 |  | Дистрибьюторская / Складская - Историческая
L630-4822 | ВА57-39-841810-630А-220DC-4000А-НР230AC-3З4Р | ВА57-39-841810-630А-220DC-4000А-НР230AC-3З4Р | Контактор | ВА57-39 | 4604 | KONTAKTOR MCCB HISTORIC NON ADJUSTABLE | PL1 | 1 | ШТ | Под заказ T2 | Сертифицировано | 2022-11-06 | 17582 |  | 21098.4 |  |  | 7 | 9.0625 | 250 | 145 | 250 |  | Дистрибьюторская / Складская - Историческая
L630-4823 | ВА57-39-841810-630А-220DC-5000А-НР230AC-3З4Р | ВА57-39-841810-630А-220DC-5000А-НР230AC-3З4Р | Контактор | ВА57-39 | 4604 | KONTAKTOR MCCB HISTORIC NON ADJUSTABLE | PL1 | 1 | ШТ | Под заказ T2 | Сертифицировано | 2022-11-06 | 17582 |  | 21098.4 |  |  | 7 | 9.0625 | 250 | 145 | 250 |  | Дистрибьюторская / Складская - Историческая
L630-4824 | ВА57-39-831810-630А-220DC-1600А-НР230AC-3З4Р | ВА57-39-831810-630А-220DC-1600А-НР230AC-3З4Р | Контактор | ВА57-39 | 4604 | KONTAKTOR MCCB HISTORIC NON ADJUSTABLE | PL1 | 1 | ШТ | Под заказ T2 | Сертифицировано | 2022-11-06 | 16600 |  | 19920 |  |  | 7 | 9.0625 | 250 | 145 | 250 |  | Дистрибьюторская / Складская - Историческая
L630-4825 | ВА57-39-831810-630А-220DC-2000А-НР230AC-3З4Р | ВА57-39-831810-630А-220DC-2000А-НР230AC-3З4Р | Контактор | ВА57-39 | 4604 | KONTAKTOR MCCB HISTORIC NON ADJUSTABLE | PL1 | 1 | ШТ | Под заказ T2 | Сертифицировано | 2022-11-06 | 16600 |  | 19920 |  |  | 7 | 9.0625 | 250 | 145 | 250 |  | Дистрибьюторская / Складская - Историческая
L630-4826 | ВА57-39-831810-630А-220DC-2500А-НР230AC-3З4Р | ВА57-39-831810-630А-220DC-2500А-НР230AC-3З4Р | Контактор | ВА57-39 | 4604 | KONTAKTOR MCCB HISTORIC NON ADJUSTABLE | PL1 | 1 | ШТ | Под заказ T2 | Сертифицировано | 2022-11-06 | 16600 |  | 19920 |  |  | 7 | 9.0625 | 250 | 145 | 250 |  | Дистрибьюторская / Складская - Историческая
L630-4827 | ВА57-39-831810-630А-220DC-3200А-НР230AC-3З4Р | ВА57-39-831810-630А-220DC-3200А-НР230AC-3З4Р | Контактор | ВА57-39 | 4604 | KONTAKTOR MCCB HISTORIC NON ADJUSTABLE | PL1 | 1 | ШТ | Под заказ T2 | Сертифицировано | 2022-11-06 | 16600 |  | 19920 |  |  | 7 | 9.0625 | 250 | 145 | 250 |  | Дистрибьюторская / Складская - Историческая
L630-4828 | ВА57-39-831810-630А-220DC-4000А-НР230AC-3З4Р | ВА57-39-831810-630А-220DC-4000А-НР230AC-3З4Р | Контактор | ВА57-39 | 4604 | KONTAKTOR MCCB HISTORIC NON ADJUSTABLE | PL1 | 1 | ШТ | Под заказ T2 | Сертифицировано | 2022-11-06 | 16600 |  | 19920 |  |  | 7 | 9.0625 | 250 | 145 | 250 |  | Дистрибьюторская / Складская - Историческая
L630-4829 | ВА57-39-641810-250А-440DC-1250А-НР230AC-3З4Р | ВА57-39-641810-250А-440DC-1250А-НР230AC-3З4Р | Контактор | ВА57-39 | 4604 | KONTAKTOR MCCB HISTORIC NON ADJUSTABLE | PL1 | 1 | ШТ | Под заказ T2 | Сертифицировано | 2022-11-06 | 16915 |  | 20298 |  |  | 7 | 9.0625 | 250 | 145 | 250 |  | Дистрибьюторская / Складская - Историческая
L630-4830 | ВА57-39-641810-250А-440DC-1600А-НР230AC-3З4Р | ВА57-39-641810-250А-440DC-1600А-НР230AC-3З4Р | Контактор | ВА57-39 | 4604 | KONTAKTOR MCCB HISTORIC NON ADJUSTABLE | PL1 | 1 | ШТ | Под заказ T2 | Сертифицировано | 2022-11-06 | 16915 |  | 20298 |  |  | 7 | 9.0625 | 250 | 145 | 250 |  | Дистрибьюторская / Складская - Историческая
L630-4831 | ВА57-39-641810-250А-440DC-2500А-НР230AC-3З4Р | ВА57-39-641810-250А-440DC-2500А-НР230AC-3З4Р | Контактор | ВА57-39 | 4604 | KONTAKTOR MCCB HISTORIC NON ADJUSTABLE | PL1 | 1 | ШТ | Под заказ T2 | Сертифицировано | 2022-11-06 | 16915 |  | 20298 |  |  | 7 | 9.0625 | 250 | 145 | 250 |  | Дистрибьюторская / Складская - Историческая
L630-4832 | ВА57-39-641810-320А-440DC-1250А-НР230AC-3З4Р | ВА57-39-641810-320А-440DC-1250А-НР230AC-3З4Р | Контактор | ВА57-39 | 4604 | KONTAKTOR MCCB HISTORIC NON ADJUSTABLE | PL1 | 1 | ШТ | Под заказ T2 | Сертифицировано | 2022-11-06 | 16915 |  | 20298 |  |  | 7 | 9.0625 | 250 | 145 | 250 |  | Дистрибьюторская / Складская - Историческая
L630-4833 | ВА57-39-641810-320А-440DC-1600А-НР230AC-3З4Р | ВА57-39-641810-320А-440DC-1600А-НР230AC-3З4Р | Контактор | ВА57-39 | 4604 | KONTAKTOR MCCB HISTORIC NON ADJUSTABLE | PL1 | 1 | ШТ | Под заказ T2 | Сертифицировано | 2022-11-06 | 16915 |  | 20298 |  |  | 7 | 9.0625 | 250 | 145 | 250 |  | Дистрибьюторская / Складская - Историческая
L630-4834 | ВА57-39-641810-320А-440DC-2000А-НР230AC-3З4Р | ВА57-39-641810-320А-440DC-2000А-НР230AC-3З4Р | Контактор | ВА57-39 | 4604 | KONTAKTOR MCCB HISTORIC NON ADJUSTABLE | PL1 | 1 | ШТ | Под заказ T2 | Сертифицировано | 2022-11-06 | 16915 |  | 20298 |  |  | 7 | 9.0625 | 250 | 145 | 250 |  | Дистрибьюторская / Складская - Историческая
L630-4835 | ВА57-39-641810-320А-440DC-2500А-НР230AC-3З4Р | ВА57-39-641810-320А-440DC-2500А-НР230AC-3З4Р | Контактор | ВА57-39 | 4604 | KONTAKTOR MCCB HISTORIC NON ADJUSTABLE | PL1 | 1 | ШТ | Под заказ T2 | Сертифицировано | 2022-11-06 | 16915 |  | 20298 |  |  | 7 | 9.0625 | 250 | 145 | 250 |  | Дистрибьюторская / Складская - Историческая
L630-4836 | ВА57-39-641810-320А-440DC-3200А-НР230AC-3З4Р | ВА57-39-641810-320А-440DC-3200А-НР230AC-3З4Р | Контактор | ВА57-39 | 4604 | KONTAKTOR MCCB HISTORIC NON ADJUSTABLE | PL1 | 1 | ШТ | Под заказ T2 | Сертифицировано | 2022-11-06 | 16915 |  | 20298 |  |  | 7 | 9.0625 | 250 | 145 | 250 |  | Дистрибьюторская / Складская - Историческая
L630-4837 | ВА57-39-641810-400А-440DC-1250А-НР230AC-3З4Р | ВА57-39-641810-400А-440DC-1250А-НР230AC-3З4Р | Контактор | ВА57-39 | 4604 | KONTAKTOR MCCB HISTORIC NON ADJUSTABLE | PL1 | 1 | ШТ | Под заказ T2 | Сертифицировано | 2022-11-06 | 16915 |  | 20298 |  |  | 7 | 9.0625 | 250 | 145 | 250 |  | Дистрибьюторская / Складская - Историческая
L630-4838 | ВА57-39-641810-400А-440DC-1600А-НР230AC-3З4Р | ВА57-39-641810-400А-440DC-1600А-НР230AC-3З4Р | Контактор | ВА57-39 | 4604 | KONTAKTOR MCCB HISTORIC NON ADJUSTABLE | PL1 | 1 | ШТ | Под заказ T2 | Сертифицировано | 2022-11-06 | 16915 |  | 20298 |  |  | 7 | 9.0625 | 250 | 145 | 250 |  | Дистрибьюторская / Складская - Историческая
L630-4839 | ВА57-39-641810-400А-440DC-2000А-НР230AC-3З4Р | ВА57-39-641810-400А-440DC-2000А-НР230AC-3З4Р | Контактор | ВА57-39 | 4604 | KONTAKTOR MCCB HISTORIC NON ADJUSTABLE | PL1 | 1 | ШТ | Под заказ T2 | Сертифицировано | 2022-11-06 | 16915 |  | 20298 |  |  | 7 | 9.0625 | 250 | 145 | 250 |  | Дистрибьюторская / Складская - Историческая
L630-4840 | ВА57-39-641810-400А-440DC-2500А-НР230AC-3З4Р | ВА57-39-641810-400А-440DC-2500А-НР230AC-3З4Р | Контактор | ВА57-39 | 4604 | KONTAKTOR MCCB HISTORIC NON ADJUSTABLE | PL1 | 1 | ШТ | Под заказ T2 | Сертифицировано | 2022-11-06 | 16915 |  | 20298 |  |  | 7 | 9.0625 | 250 | 145 | 250 |  | Дистрибьюторская / Складская - Историческая
L630-4841 | ВА57-39-641810-400А-440DC-4000А-НР230AC-3З4Р | ВА57-39-641810-400А-440DC-4000А-НР230AC-3З4Р | Контактор | ВА57-39 | 4604 | KONTAKTOR MCCB HISTORIC NON ADJUSTABLE | PL1 | 1 | ШТ | Под заказ T2 | Сертифицировано | 2022-11-06 | 16915 |  | 20298 |  |  | 7 | 9.0625 | 250 | 145 | 250 |  | Дистрибьюторская / Складская - Историческая
L630-4842 | ВА57-39-641810-500А-440DC-1600А-НР230AC-3З4Р | ВА57-39-641810-500А-440DC-1600А-НР230AC-3З4Р | Контактор | ВА57-39 | 4604 | KONTAKTOR MCCB HISTORIC NON ADJUSTABLE | PL1 | 1 | ШТ | Под заказ T2 | Сертифицировано | 2022-11-06 | 17772 |  | 21326.4 |  |  | 7 | 9.0625 | 250 | 145 | 250 |  | Дистрибьюторская / Складская - Историческая
L630-4843 | ВА57-39-641810-500А-440DC-2000А-НР230AC-3З4Р | ВА57-39-641810-500А-440DC-2000А-НР230AC-3З4Р | Контактор | ВА57-39 | 4604 | KONTAKTOR MCCB HISTORIC NON ADJUSTABLE | PL1 | 1 | ШТ | Под заказ T2 | Сертифицировано | 2022-11-06 | 17772 |  | 21326.4 |  |  | 7 | 9.0625 | 250 | 145 | 250 |  | Дистрибьюторская / Складская - Историческая
L630-4844 | ВА57-39-641810-500А-440DC-2500А-НР230AC-3З4Р | ВА57-39-641810-500А-440DC-2500А-НР230AC-3З4Р | Контактор | ВА57-39 | 4604 | KONTAKTOR MCCB HISTORIC NON ADJUSTABLE | PL1 | 1 | ШТ | Под заказ T2 | Сертифицировано | 2022-11-06 | 17772 |  | 21326.4 |  |  | 7 | 9.0625 | 250 | 145 | 250 |  | Дистрибьюторская / Складская - Историческая
L630-4845 | ВА57-39-641810-500А-440DC-3000А-НР230AC-3З4Р | ВА57-39-641810-500А-440DC-3000А-НР230AC-3З4Р | Контактор | ВА57-39 | 4604 | KONTAKTOR MCCB HISTORIC NON ADJUSTABLE | PL1 | 1 | ШТ | Под заказ T2 | Сертифицировано | 2022-11-06 | 17772 |  | 21326.4 |  |  | 7 | 9.0625 | 250 | 145 | 250 |  | Дистрибьюторская / Складская - Историческая
L630-4846 | ВА57-39-641810-500А-440DC-5000А-НР230AC-3З4Р | ВА57-39-641810-500А-440DC-5000А-НР230AC-3З4Р | Контактор | ВА57-39 | 4604 | KONTAKTOR MCCB HISTORIC NON ADJUSTABLE | PL1 | 1 | ШТ | Под заказ T2 | Сертифицировано | 2022-11-06 | 17772 |  | 21326.4 |  |  | 7 | 9.0625 | 250 | 145 | 250 |  | Дистрибьюторская / Складская - Историческая
L630-4847 | ВА57-39-641810-630А-440DC-2000А-НР230AC-3З4Р | ВА57-39-641810-630А-440DC-2000А-НР230AC-3З4Р | Контактор | ВА57-39 | 4604 | KONTAKTOR MCCB HISTORIC NON ADJUSTABLE | PL1 | 1 | ШТ | Под заказ T2 | Сертифицировано | 2022-11-06 | 17772 |  | 21326.4 |  |  | 7 | 9.0625 | 250 | 145 | 250 |  | Дистрибьюторская / Складская - Историческая
L630-4848 | ВА57-39-641810-630А-440DC-2500А-НР230AC-3З4Р | ВА57-39-641810-630А-440DC-2500А-НР230AC-3З4Р | Контактор | ВА57-39 | 4604 | KONTAKTOR MCCB HISTORIC NON ADJUSTABLE | PL1 | 1 | ШТ | Под заказ T2 | Сертифицировано | 2022-11-06 | 17772 |  | 21326.4 |  |  | 7 | 9.0625 | 250 | 145 | 250 |  | Дистрибьюторская / Складская - Историческая
L630-4849 | ВА57-39-641810-630А-440DC-3200А-НР230AC-3З4Р | ВА57-39-641810-630А-440DC-3200А-НР230AC-3З4Р | Контактор | ВА57-39 | 4604 | KONTAKTOR MCCB HISTORIC NON ADJUSTABLE | PL1 | 1 | ШТ | Под заказ T2 | Сертифицировано | 2022-11-06 | 17772 |  | 21326.4 |  |  | 7 | 9.0625 | 250 | 145 | 250 |  | Дистрибьюторская / Складская - Историческая
L630-4850 | ВА57-39-641810-630А-440DC-4000А-НР230AC-3З4Р | ВА57-39-641810-630А-440DC-4000А-НР230AC-3З4Р | Контактор | ВА57-39 | 4604 | KONTAKTOR MCCB HISTORIC NON ADJUSTABLE | PL1 | 1 | ШТ | Под заказ T2 | Сертифицировано | 2022-11-06 | 17772 |  | 21326.4 |  |  | 7 | 9.0625 | 250 | 145 | 250 |  | Дистрибьюторская / Складская - Историческая
L630-4851 | ВА57-39-641810-630А-440DC-5000А-НР230AC-3З4Р | ВА57-39-641810-630А-440DC-5000А-НР230AC-3З4Р | Контактор | ВА57-39 | 4604 | KONTAKTOR MCCB HISTORIC NON ADJUSTABLE | PL1 | 1 | ШТ | Под заказ T2 | Сертифицировано | 2022-11-06 | 17772 |  | 21326.4 |  |  | 7 | 9.0625 | 250 | 145 | 250 |  | Дистрибьюторская / Складская - Историческая
L630-4852 | ВА57-39-631810-630А-440DC-1600А-НР230AC-3З4Р | ВА57-39-631810-630А-440DC-1600А-НР230AC-3З4Р | Контактор | ВА57-39 | 4604 | KONTAKTOR MCCB HISTORIC NON ADJUSTABLE | PL1 | 1 | ШТ | Под заказ T2 | Сертифицировано | 2022-11-06 | 17061 |  | 20473.2 |  |  | 7 | 9.0625 | 250 | 145 | 250 |  | Дистрибьюторская / Складская - Историческая
L630-4853 | ВА57-39-631810-630А-440DC-2000А-НР230AC-3З4Р | ВА57-39-631810-630А-440DC-2000А-НР230AC-3З4Р | Контактор | ВА57-39 | 4604 | KONTAKTOR MCCB HISTORIC NON ADJUSTABLE | PL1 | 1 | ШТ | Под заказ T2 | Сертифицировано | 2022-11-06 | 17061 |  | 20473.2 |  |  | 7 | 9.0625 | 250 | 145 | 250 |  | Дистрибьюторская / Складская - Историческая
L630-4854 | ВА57-39-631810-630А-440DC-2500А-НР230AC-3З4Р | ВА57-39-631810-630А-440DC-2500А-НР230AC-3З4Р | Контактор | ВА57-39 | 4604 | KONTAKTOR MCCB HISTORIC NON ADJUSTABLE | PL1 | 1 | ШТ | Под заказ T2 | Сертифицировано | 2022-11-06 | 17061 |  | 20473.2 |  |  | 7 | 9.0625 | 250 | 145 | 250 |  | Дистрибьюторская / Складская - Историческая
L630-4855 | ВА57-39-631810-630А-440DC-3200А-НР230AC-3З4Р | ВА57-39-631810-630А-440DC-3200А-НР230AC-3З4Р | Контактор | ВА57-39 | 4604 | KONTAKTOR MCCB HISTORIC NON ADJUSTABLE | PL1 | 1 | ШТ | Под заказ T2 | Сертифицировано | 2022-11-06 | 17061 |  | 20473.2 |  |  | 7 | 9.0625 | 250 | 145 | 250 |  | Дистрибьюторская / Складская - Историческая
L630-4856 | ВА57-39-631810-630А-440DC-4000А-НР230AC-3З4Р | ВА57-39-631810-630А-440DC-4000А-НР230AC-3З4Р | Контактор | ВА57-39 | 4604 | KONTAKTOR MCCB HISTORIC NON ADJUSTABLE | PL1 | 1 | ШТ | Под заказ T2 | Сертифицировано | 2022-11-06 | 17061 |  | 20473.2 |  |  | 7 | 9.0625 | 250 | 145 | 250 |  | Дистрибьюторская / Складская - Историческая
L630-4857 | ВА57-39-841810-250А-220DC-1250А-НР400AC-3З4Р | ВА57-39-841810-250А-220DC-1250А-НР400AC-3З4Р | Контактор | ВА57-39 | 4604 | KONTAKTOR MCCB HISTORIC NON ADJUSTABLE | PL1 | 1 | ШТ | Под заказ T2 | Сертифицировано | 2022-11-06 | 17390 |  | 20868 |  |  | 7 | 9.0625 | 250 | 145 | 250 |  | Дистрибьюторская / Складская - Историческая
L630-4858 | ВА57-39-841810-250А-220DC-1600А-НР400AC-3З4Р | ВА57-39-841810-250А-220DC-1600А-НР400AC-3З4Р | Контактор | ВА57-39 | 4604 | KONTAKTOR MCCB HISTORIC NON ADJUSTABLE | PL1 | 1 | ШТ | Под заказ T2 | Сертифицировано | 2022-11-06 | 17390 |  | 20868 |  |  | 7 | 9.0625 | 250 | 145 | 250 |  | Дистрибьюторская / Складская - Историческая
L630-4859 | ВА57-39-841810-250А-220DC-2500А-НР400AC-3З4Р | ВА57-39-841810-250А-220DC-2500А-НР400AC-3З4Р | Контактор | ВА57-39 | 4604 | KONTAKTOR MCCB HISTORIC NON ADJUSTABLE | PL1 | 1 | ШТ | Под заказ T2 | Сертифицировано | 2022-11-06 | 17390 |  | 20868 |  |  | 7 | 9.0625 | 250 | 145 | 250 |  | Дистрибьюторская / Складская - Историческая
L630-4860 | ВА57-39-841810-320А-220DC-1250А-НР400AC-3З4Р | ВА57-39-841810-320А-220DC-1250А-НР400AC-3З4Р | Контактор | ВА57-39 | 4604 | KONTAKTOR MCCB HISTORIC NON ADJUSTABLE | PL1 | 1 | ШТ | Под заказ T2 | Сертифицировано | 2022-11-06 | 17390 |  | 20868 |  |  | 7 | 9.0625 | 250 | 145 | 250 |  | Дистрибьюторская / Складская - Историческая
L630-4861 | ВА57-39-841810-320А-220DC-1600А-НР400AC-3З4Р | ВА57-39-841810-320А-220DC-1600А-НР400AC-3З4Р | Контактор | ВА57-39 | 4604 | KONTAKTOR MCCB HISTORIC NON ADJUSTABLE | PL1 | 1 | ШТ | Под заказ T2 | Сертифицировано | 2022-11-06 | 17390 |  | 20868 |  |  | 7 | 9.0625 | 250 | 145 | 250 |  | Дистрибьюторская / Складская - Историческая
L630-4862 | ВА57-39-841810-320А-220DC-2000А-НР400AC-3З4Р | ВА57-39-841810-320А-220DC-2000А-НР400AC-3З4Р | Контактор | ВА57-39 | 4604 | KONTAKTOR MCCB HISTORIC NON ADJUSTABLE | PL1 | 1 | ШТ | Под заказ T2 | Сертифицировано | 2022-11-06 | 17390 |  | 20868 |  |  | 7 | 9.0625 | 250 | 145 | 250 |  | Дистрибьюторская / Складская - Историческая
L630-4863 | ВА57-39-841810-320А-220DC-2500А-НР400AC-3З4Р | ВА57-39-841810-320А-220DC-2500А-НР400AC-3З4Р | Контактор | ВА57-39 | 4604 | KONTAKTOR MCCB HISTORIC NON ADJUSTABLE | PL1 | 1 | ШТ | Под заказ T2 | Сертифицировано | 2022-11-06 | 17390 |  | 20868 |  |  | 7 | 9.0625 | 250 | 145 | 250 |  | Дистрибьюторская / Складская - Историческая
L630-4864 | ВА57-39-841810-320А-220DC-3200А-НР400AC-3З4Р | ВА57-39-841810-320А-220DC-3200А-НР400AC-3З4Р | Контактор | ВА57-39 | 4604 | KONTAKTOR MCCB HISTORIC NON ADJUSTABLE | PL1 | 1 | ШТ | Под заказ T2 | Сертифицировано | 2022-11-06 | 17390 |  | 20868 |  |  | 7 | 9.0625 | 250 | 145 | 250 |  | Дистрибьюторская / Складская - Историческая
L630-4865 | ВА57-39-841810-400А-220DC-1250А-НР400AC-3З4Р | ВА57-39-841810-400А-220DC-1250А-НР400AC-3З4Р | Контактор | ВА57-39 | 4604 | KONTAKTOR MCCB HISTORIC NON ADJUSTABLE | PL1 | 1 | ШТ | Под заказ T2 | Сертифицировано | 2022-11-06 | 17390 |  | 20868 |  |  | 7 | 9.0625 | 250 | 145 | 250 |  | Дистрибьюторская / Складская - Историческая
L630-4866 | ВА57-39-841810-400А-220DC-1600А-НР400AC-3З4Р | ВА57-39-841810-400А-220DC-1600А-НР400AC-3З4Р | Контактор | ВА57-39 | 4604 | KONTAKTOR MCCB HISTORIC NON ADJUSTABLE | PL1 | 1 | ШТ | Под заказ T2 | Сертифицировано | 2022-11-06 | 17390 |  | 20868 |  |  | 7 | 9.0625 | 250 | 145 | 250 |  | Дистрибьюторская / Складская - Историческая
L630-4867 | ВА57-39-841810-400А-220DC-2000А-НР400AC-3З4Р | ВА57-39-841810-400А-220DC-2000А-НР400AC-3З4Р | Контактор | ВА57-39 | 4604 | KONTAKTOR MCCB HISTORIC NON ADJUSTABLE | PL1 | 1 | ШТ | Под заказ T2 | Сертифицировано | 2022-11-06 | 17390 |  | 20868 |  |  | 7 | 9.0625 | 250 | 145 | 250 |  | Дистрибьюторская / Складская - Историческая
L630-4868 | ВА57-39-841810-400А-220DC-2500А-НР400AC-3З4Р | ВА57-39-841810-400А-220DC-2500А-НР400AC-3З4Р | Контактор | ВА57-39 | 4604 | KONTAKTOR MCCB HISTORIC NON ADJUSTABLE | PL1 | 1 | ШТ | Под заказ T2 | Сертифицировано | 2022-11-06 | 17390 |  | 20868 |  |  | 7 | 9.0625 | 250 | 145 | 250 |  | Дистрибьюторская / Складская - Историческая
L630-4869 | ВА57-39-841810-400А-220DC-4000А-НР400AC-3З4Р | ВА57-39-841810-400А-220DC-4000А-НР400AC-3З4Р | Контактор | ВА57-39 | 4604 | KONTAKTOR MCCB HISTORIC NON ADJUSTABLE | PL1 | 1 | ШТ | Под заказ T2 | Сертифицировано | 2022-11-06 | 17390 |  | 20868 |  |  | 7 | 9.0625 | 250 | 145 | 250 |  | Дистрибьюторская / Складская - Историческая
L630-4870 | ВА57-39-841810-500А-220DC-1600А-НР400AC-3З4Р | ВА57-39-841810-500А-220DC-1600А-НР400AC-3З4Р | Контактор | ВА57-39 | 4604 | KONTAKTOR MCCB HISTORIC NON ADJUSTABLE | PL1 | 1 | ШТ | Под заказ T2 | Сертифицировано | 2022-11-06 | 17582 |  | 21098.4 |  |  | 7 | 9.0625 | 250 | 145 | 250 |  | Дистрибьюторская / Складская - Историческая
L630-4871 | ВА57-39-841810-500А-220DC-2000А-НР400AC-3З4Р | ВА57-39-841810-500А-220DC-2000А-НР400AC-3З4Р | Контактор | ВА57-39 | 4604 | KONTAKTOR MCCB HISTORIC NON ADJUSTABLE | PL1 | 1 | ШТ | Под заказ T2 | Сертифицировано | 2022-11-06 | 17582 |  | 21098.4 |  |  | 7 | 9.0625 | 250 | 145 | 250 |  | Дистрибьюторская / Складская - Историческая
L630-4872 | ВА57-39-841810-500А-220DC-2500А-НР400AC-3З4Р | ВА57-39-841810-500А-220DC-2500А-НР400AC-3З4Р | Контактор | ВА57-39 | 4604 | KONTAKTOR MCCB HISTORIC NON ADJUSTABLE | PL1 | 1 | ШТ | Под заказ T2 | Сертифицировано | 2022-11-06 | 17582 |  | 21098.4 |  |  | 7 | 9.0625 | 250 | 145 | 250 |  | Дистрибьюторская / Складская - Историческая
L630-4873 | ВА57-39-841810-500А-220DC-3000А-НР400AC-3З4Р | ВА57-39-841810-500А-220DC-3000А-НР400AC-3З4Р | Контактор | ВА57-39 | 4604 | KONTAKTOR MCCB HISTORIC NON ADJUSTABLE | PL1 | 1 | ШТ | Под заказ T2 | Сертифицировано | 2022-11-06 | 17582 |  | 21098.4 |  |  | 7 | 9.0625 | 250 | 145 | 250 |  | Дистрибьюторская / Складская - Историческая
L630-4874 | ВА57-39-841810-500А-220DC-5000А-НР400AC-3З4Р | ВА57-39-841810-500А-220DC-5000А-НР400AC-3З4Р | Контактор | ВА57-39 | 4604 | KONTAKTOR MCCB HISTORIC NON ADJUSTABLE | PL1 | 1 | ШТ | Под заказ T2 | Сертифицировано | 2022-11-06 | 17582 |  | 21098.4 |  |  | 7 | 9.0625 | 250 | 145 | 250 |  | Дистрибьюторская / Складская - Историческая
L630-4875 | ВА57-39-841810-630А-220DC-2000А-НР400AC-3З4Р | ВА57-39-841810-630А-220DC-2000А-НР400AC-3З4Р | Контактор | ВА57-39 | 4604 | KONTAKTOR MCCB HISTORIC NON ADJUSTABLE | PL1 | 1 | ШТ | Под заказ T2 | Сертифицировано | 2022-11-06 | 17582 |  | 21098.4 |  |  | 7 | 9.0625 | 250 | 145 | 250 |  | Дистрибьюторская / Складская - Историческая
L630-4876 | ВА57-39-841810-630А-220DC-2500А-НР400AC-3З4Р | ВА57-39-841810-630А-220DC-2500А-НР400AC-3З4Р | Контактор | ВА57-39 | 4604 | KONTAKTOR MCCB HISTORIC NON ADJUSTABLE | PL1 | 1 | ШТ | Под заказ T2 | Сертифицировано | 2022-11-06 | 17582 |  | 21098.4 |  |  | 7 | 9.0625 | 250 | 145 | 250 |  | Дистрибьюторская / Складская - Историческая
L630-4877 | ВА57-39-841810-630А-220DC-3200А-НР400AC-3З4Р | ВА57-39-841810-630А-220DC-3200А-НР400AC-3З4Р | Контактор | ВА57-39 | 4604 | KONTAKTOR MCCB HISTORIC NON ADJUSTABLE | PL1 | 1 | ШТ | Под заказ T2 | Сертифицировано | 2022-11-06 | 17582 |  | 21098.4 |  |  | 7 | 9.0625 | 250 | 145 | 250 |  | Дистрибьюторская / Складская - Историческая
L630-4878 | ВА57-39-841810-630А-220DC-4000А-НР400AC-3З4Р | ВА57-39-841810-630А-220DC-4000А-НР400AC-3З4Р | Контактор | ВА57-39 | 4604 | KONTAKTOR MCCB HISTORIC NON ADJUSTABLE | PL1 | 1 | ШТ | Под заказ T2 | Сертифицировано | 2022-11-06 | 17582 |  | 21098.4 |  |  | 7 | 9.0625 | 250 | 145 | 250 |  | Дистрибьюторская / Складская - Историческая
L630-4879 | ВА57-39-841810-630А-220DC-5000А-НР400AC-3З4Р | ВА57-39-841810-630А-220DC-5000А-НР400AC-3З4Р | Контактор | ВА57-39 | 4604 | KONTAKTOR MCCB HISTORIC NON ADJUSTABLE | PL1 | 1 | ШТ | Под заказ T2 | Сертифицировано | 2022-11-06 | 17582 |  | 21098.4 |  |  | 7 | 9.0625 | 250 | 145 | 250 |  | Дистрибьюторская / Складская - Историческая
L630-4880 | ВА57-39-831810-630А-220DC-1600А-НР400AC-3З4Р | ВА57-39-831810-630А-220DC-1600А-НР400AC-3З4Р | Контактор | ВА57-39 | 4604 | KONTAKTOR MCCB HISTORIC NON ADJUSTABLE | PL1 | 1 | ШТ | Под заказ T2 | Сертифицировано | 2022-11-06 | 16600 |  | 19920 |  |  | 7 | 9.0625 | 250 | 145 | 250 |  | Дистрибьюторская / Складская - Историческая
L630-4881 | ВА57-39-831810-630А-220DC-2000А-НР400AC-3З4Р | ВА57-39-831810-630А-220DC-2000А-НР400AC-3З4Р | Контактор | ВА57-39 | 4604 | KONTAKTOR MCCB HISTORIC NON ADJUSTABLE | PL1 | 1 | ШТ | Под заказ T2 | Сертифицировано | 2022-11-06 | 16600 |  | 19920 |  |  | 7 | 9.0625 | 250 | 145 | 250 |  | Дистрибьюторская / Складская - Историческая
L630-4882 | ВА57-39-831810-630А-220DC-2500А-НР400AC-3З4Р | ВА57-39-831810-630А-220DC-2500А-НР400AC-3З4Р | Контактор | ВА57-39 | 4604 | KONTAKTOR MCCB HISTORIC NON ADJUSTABLE | PL1 | 1 | ШТ | Под заказ T2 | Сертифицировано | 2022-11-06 | 16600 |  | 19920 |  |  | 7 | 9.0625 | 250 | 145 | 250 |  | Дистрибьюторская / Складская - Историческая
L630-4883 | ВА57-39-831810-630А-220DC-3200А-НР400AC-3З4Р | ВА57-39-831810-630А-220DC-3200А-НР400AC-3З4Р | Контактор | ВА57-39 | 4604 | KONTAKTOR MCCB HISTORIC NON ADJUSTABLE | PL1 | 1 | ШТ | Под заказ T2 | Сертифицировано | 2022-11-06 | 16600 |  | 19920 |  |  | 7 | 9.0625 | 250 | 145 | 250 |  | Дистрибьюторская / Складская - Историческая
L630-4884 | ВА57-39-831810-630А-220DC-4000А-НР400AC-3З4Р | ВА57-39-831810-630А-220DC-4000А-НР400AC-3З4Р | Контактор | ВА57-39 | 4604 | KONTAKTOR MCCB HISTORIC NON ADJUSTABLE | PL1 | 1 | ШТ | Под заказ T2 | Сертифицировано | 2022-11-06 | 16600 |  | 19920 |  |  | 7 | 9.0625 | 250 | 145 | 250 |  | Дистрибьюторская / Складская - Историческая
L630-4885 | ВА57-39-641810-250А-440DC-1250А-НР400AC-3З4Р | ВА57-39-641810-250А-440DC-1250А-НР400AC-3З4Р | Контактор | ВА57-39 | 4604 | KONTAKTOR MCCB HISTORIC NON ADJUSTABLE | PL1 | 1 | ШТ | Под заказ T2 | Сертифицировано | 2022-11-06 | 16915 |  | 20298 |  |  | 7 | 9.0625 | 250 | 145 | 250 |  | Дистрибьюторская / Складская - Историческая
L630-4886 | ВА57-39-641810-250А-440DC-1600А-НР400AC-3З4Р | ВА57-39-641810-250А-440DC-1600А-НР400AC-3З4Р | Контактор | ВА57-39 | 4604 | KONTAKTOR MCCB HISTORIC NON ADJUSTABLE | PL1 | 1 | ШТ | Под заказ T2 | Сертифицировано | 2022-11-06 | 16915 |  | 20298 |  |  | 7 | 9.0625 | 250 | 145 | 250 |  | Дистрибьюторская / Складская - Историческая
L630-4887 | ВА57-39-641810-250А-440DC-2500А-НР400AC-3З4Р | ВА57-39-641810-250А-440DC-2500А-НР400AC-3З4Р | Контактор | ВА57-39 | 4604 | KONTAKTOR MCCB HISTORIC NON ADJUSTABLE | PL1 | 1 | ШТ | Под заказ T2 | Сертифицировано | 2022-11-06 | 16915 |  | 20298 |  |  | 7 | 9.0625 | 250 | 145 | 250 |  | Дистрибьюторская / Складская - Историческая
L630-4888 | ВА57-39-641810-320А-440DC-1250А-НР400AC-3З4Р | ВА57-39-641810-320А-440DC-1250А-НР400AC-3З4Р | Контактор | ВА57-39 | 4604 | KONTAKTOR MCCB HISTORIC NON ADJUSTABLE | PL1 | 1 | ШТ | Под заказ T2 | Сертифицировано | 2022-11-06 | 16915 |  | 20298 |  |  | 7 | 9.0625 | 250 | 145 | 250 |  | Дистрибьюторская / Складская - Историческая
L630-4889 | ВА57-39-641810-320А-440DC-1600А-НР400AC-3З4Р | ВА57-39-641810-320А-440DC-1600А-НР400AC-3З4Р | Контактор | ВА57-39 | 4604 | KONTAKTOR MCCB HISTORIC NON ADJUSTABLE | PL1 | 1 | ШТ | Под заказ T2 | Сертифицировано | 2022-11-06 | 16915 |  | 20298 |  |  | 7 | 9.0625 | 250 | 145 | 250 |  | Дистрибьюторская / Складская - Историческая
L630-4890 | ВА57-39-641810-320А-440DC-2000А-НР400AC-3З4Р | ВА57-39-641810-320А-440DC-2000А-НР400AC-3З4Р | Контактор | ВА57-39 | 4604 | KONTAKTOR MCCB HISTORIC NON ADJUSTABLE | PL1 | 1 | ШТ | Под заказ T2 | Сертифицировано | 2022-11-06 | 16915 |  | 20298 |  |  | 7 | 9.0625 | 250 | 145 | 250 |  | Дистрибьюторская / Складская - Историческая
L630-4891 | ВА57-39-641810-320А-440DC-2500А-НР400AC-3З4Р | ВА57-39-641810-320А-440DC-2500А-НР400AC-3З4Р | Контактор | ВА57-39 | 4604 | KONTAKTOR MCCB HISTORIC NON ADJUSTABLE | PL1 | 1 | ШТ | Под заказ T2 | Сертифицировано | 2022-11-06 | 16915 |  | 20298 |  |  | 7 | 9.0625 | 250 | 145 | 250 |  | Дистрибьюторская / Складская - Историческая
L630-4892 | ВА57-39-641810-320А-440DC-3200А-НР400AC-3З4Р | ВА57-39-641810-320А-440DC-3200А-НР400AC-3З4Р | Контактор | ВА57-39 | 4604 | KONTAKTOR MCCB HISTORIC NON ADJUSTABLE | PL1 | 1 | ШТ | Под заказ T2 | Сертифицировано | 2022-11-06 | 16915 |  | 20298 |  |  | 7 | 9.0625 | 250 | 145 | 250 |  | Дистрибьюторская / Складская - Историческая
L630-4893 | ВА57-39-641810-400А-440DC-1250А-НР400AC-3З4Р | ВА57-39-641810-400А-440DC-1250А-НР400AC-3З4Р | Контактор | ВА57-39 | 4604 | KONTAKTOR MCCB HISTORIC NON ADJUSTABLE | PL1 | 1 | ШТ | Под заказ T2 | Сертифицировано | 2022-11-06 | 16915 |  | 20298 |  |  | 7 | 9.0625 | 250 | 145 | 250 |  | Дистрибьюторская / Складская - Историческая
L630-4894 | ВА57-39-641810-400А-440DC-1600А-НР400AC-3З4Р | ВА57-39-641810-400А-440DC-1600А-НР400AC-3З4Р | Контактор | ВА57-39 | 4604 | KONTAKTOR MCCB HISTORIC NON ADJUSTABLE | PL1 | 1 | ШТ | Под заказ T2 | Сертифицировано | 2022-11-06 | 16915 |  | 20298 |  |  | 7 | 9.0625 | 250 | 145 | 250 |  | Дистрибьюторская / Складская - Историческая
L630-4895 | ВА57-39-641810-400А-440DC-2000А-НР400AC-3З4Р | ВА57-39-641810-400А-440DC-2000А-НР400AC-3З4Р | Контактор | ВА57-39 | 4604 | KONTAKTOR MCCB HISTORIC NON ADJUSTABLE | PL1 | 1 | ШТ | Под заказ T2 | Сертифицировано | 2022-11-06 | 16915 |  | 20298 |  |  | 7 | 9.0625 | 250 | 145 | 250 |  | Дистрибьюторская / Складская - Историческая
L630-4896 | ВА57-39-641810-400А-440DC-2500А-НР400AC-3З4Р | ВА57-39-641810-400А-440DC-2500А-НР400AC-3З4Р | Контактор | ВА57-39 | 4604 | KONTAKTOR MCCB HISTORIC NON ADJUSTABLE | PL1 | 1 | ШТ | Под заказ T2 | Сертифицировано | 2022-11-06 | 16915 |  | 20298 |  |  | 7 | 9.0625 | 250 | 145 | 250 |  | Дистрибьюторская / Складская - Историческая
L630-4897 | ВА57-39-641810-400А-440DC-4000А-НР400AC-3З4Р | ВА57-39-641810-400А-440DC-4000А-НР400AC-3З4Р | Контактор | ВА57-39 | 4604 | KONTAKTOR MCCB HISTORIC NON ADJUSTABLE | PL1 | 1 | ШТ | Под заказ T2 | Сертифицировано | 2022-11-06 | 16915 |  | 20298 |  |  | 7 | 9.0625 | 250 | 145 | 250 |  | Дистрибьюторская / Складская - Историческая
L630-4898 | ВА57-39-641810-500А-440DC-1600А-НР400AC-3З4Р | ВА57-39-641810-500А-440DC-1600А-НР400AC-3З4Р | Контактор | ВА57-39 | 4604 | KONTAKTOR MCCB HISTORIC NON ADJUSTABLE | PL1 | 1 | ШТ | Под заказ T2 | Сертифицировано | 2022-11-06 | 17772 |  | 21326.4 |  |  | 7 | 9.0625 | 250 | 145 | 250 |  | Дистрибьюторская / Складская - Историческая
L630-4899 | ВА57-39-641810-500А-440DC-2000А-НР400AC-3З4Р | ВА57-39-641810-500А-440DC-2000А-НР400AC-3З4Р | Контактор | ВА57-39 | 4604 | KONTAKTOR MCCB HISTORIC NON ADJUSTABLE | PL1 | 1 | ШТ | Под заказ T2 | Сертифицировано | 2022-11-06 | 17772 |  | 21326.4 |  |  | 7 | 9.0625 | 250 | 145 | 250 |  | Дистрибьюторская / Складская - Историческая
L630-4900 | ВА57-39-641810-500А-440DC-2500А-НР400AC-3З4Р | ВА57-39-641810-500А-440DC-2500А-НР400AC-3З4Р | Контактор | ВА57-39 | 4604 | KONTAKTOR MCCB HISTORIC NON ADJUSTABLE | PL1 | 1 | ШТ | Под заказ T2 | Сертифицировано | 2022-11-06 | 17772 |  | 21326.4 |  |  | 7 | 9.0625 | 250 | 145 | 250 |  | Дистрибьюторская / Складская - Историческая
L630-4901 | ВА57-39-641810-500А-440DC-3000А-НР400AC-3З4Р | ВА57-39-641810-500А-440DC-3000А-НР400AC-3З4Р | Контактор | ВА57-39 | 4604 | KONTAKTOR MCCB HISTORIC NON ADJUSTABLE | PL1 | 1 | ШТ | Под заказ T2 | Сертифицировано | 2022-11-06 | 17772 |  | 21326.4 |  |  | 7 | 9.0625 | 250 | 145 | 250 |  | Дистрибьюторская / Складская - Историческая
L630-4902 | ВА57-39-641810-500А-440DC-5000А-НР400AC-3З4Р | ВА57-39-641810-500А-440DC-5000А-НР400AC-3З4Р | Контактор | ВА57-39 | 4604 | KONTAKTOR MCCB HISTORIC NON ADJUSTABLE | PL1 | 1 | ШТ | Под заказ T2 | Сертифицировано | 2022-11-06 | 17772 |  | 21326.4 |  |  | 7 | 9.0625 | 250 | 145 | 250 |  | Дистрибьюторская / Складская - Историческая
L630-4903 | ВА57-39-641810-630А-440DC-2000А-НР400AC-3З4Р | ВА57-39-641810-630А-440DC-2000А-НР400AC-3З4Р | Контактор | ВА57-39 | 4604 | KONTAKTOR MCCB HISTORIC NON ADJUSTABLE | PL1 | 1 | ШТ | Под заказ T2 | Сертифицировано | 2022-11-06 | 17772 |  | 21326.4 |  |  | 7 | 9.0625 | 250 | 145 | 250 |  | Дистрибьюторская / Складская - Историческая
L630-4904 | ВА57-39-641810-630А-440DC-2500А-НР400AC-3З4Р | ВА57-39-641810-630А-440DC-2500А-НР400AC-3З4Р | Контактор | ВА57-39 | 4604 | KONTAKTOR MCCB HISTORIC NON ADJUSTABLE | PL1 | 1 | ШТ | Под заказ T2 | Сертифицировано | 2022-11-06 | 17772 |  | 21326.4 |  |  | 7 | 9.0625 | 250 | 145 | 250 |  | Дистрибьюторская / Складская - Историческая
L630-4905 | ВА57-39-641810-630А-440DC-3200А-НР400AC-3З4Р | ВА57-39-641810-630А-440DC-3200А-НР400AC-3З4Р | Контактор | ВА57-39 | 4604 | KONTAKTOR MCCB HISTORIC NON ADJUSTABLE | PL1 | 1 | ШТ | Под заказ T2 | Сертифицировано | 2022-11-06 | 17772 |  | 21326.4 |  |  | 7 | 9.0625 | 250 | 145 | 250 |  | Дистрибьюторская / Складская - Историческая
L630-4906 | ВА57-39-641810-630А-440DC-4000А-НР400AC-3З4Р | ВА57-39-641810-630А-440DC-4000А-НР400AC-3З4Р | Контактор | ВА57-39 | 4604 | KONTAKTOR MCCB HISTORIC NON ADJUSTABLE | PL1 | 1 | ШТ | Под заказ T2 | Сертифицировано | 2022-11-06 | 17772 |  | 21326.4 |  |  | 7 | 9.0625 | 250 | 145 | 250 |  | Дистрибьюторская / Складская - Историческая
L630-4907 | ВА57-39-641810-630А-440DC-5000А-НР400AC-3З4Р | ВА57-39-641810-630А-440DC-5000А-НР400AC-3З4Р | Контактор | ВА57-39 | 4604 | KONTAKTOR MCCB HISTORIC NON ADJUSTABLE | PL1 | 1 | ШТ | Под заказ T2 | Сертифицировано | 2022-11-06 | 17772 |  | 21326.4 |  |  | 7 | 9.0625 | 250 | 145 | 250 |  | Дистрибьюторская / Складская - Историческая
L630-4908 | ВА57-39-631810-630А-440DC-1600А-НР400AC-3З4Р | ВА57-39-631810-630А-440DC-1600А-НР400AC-3З4Р | Контактор | ВА57-39 | 4604 | KONTAKTOR MCCB HISTORIC NON ADJUSTABLE | PL1 | 1 | ШТ | Под заказ T2 | Сертифицировано | 2022-11-06 | 17061 |  | 20473.2 |  |  | 7 | 9.0625 | 250 | 145 | 250 |  | Дистрибьюторская / Складская - Историческая
L630-4909 | ВА57-39-631810-630А-440DC-2000А-НР400AC-3З4Р | ВА57-39-631810-630А-440DC-2000А-НР400AC-3З4Р | Контактор | ВА57-39 | 4604 | KONTAKTOR MCCB HISTORIC NON ADJUSTABLE | PL1 | 1 | ШТ | Под заказ T2 | Сертифицировано | 2022-11-06 | 17061 |  | 20473.2 |  |  | 7 | 9.0625 | 250 | 145 | 250 |  | Дистрибьюторская / Складская - Историческая
L630-4910 | ВА57-39-631810-630А-440DC-2500А-НР400AC-3З4Р | ВА57-39-631810-630А-440DC-2500А-НР400AC-3З4Р | Контактор | ВА57-39 | 4604 | KONTAKTOR MCCB HISTORIC NON ADJUSTABLE | PL1 | 1 | ШТ | Под заказ T2 | Сертифицировано | 2022-11-06 | 17061 |  | 20473.2 |  |  | 7 | 9.0625 | 250 | 145 | 250 |  | Дистрибьюторская / Складская - Историческая
L630-4911 | ВА57-39-631810-630А-440DC-3200А-НР400AC-3З4Р | ВА57-39-631810-630А-440DC-3200А-НР400AC-3З4Р | Контактор | ВА57-39 | 4604 | KONTAKTOR MCCB HISTORIC NON ADJUSTABLE | PL1 | 1 | ШТ | Под заказ T2 | Сертифицировано | 2022-11-06 | 17061 |  | 20473.2 |  |  | 7 | 9.0625 | 250 | 145 | 250 |  | Дистрибьюторская / Складская - Историческая
L630-4912 | ВА57-39-631810-630А-440DC-4000А-НР400AC-3З4Р | ВА57-39-631810-630А-440DC-4000А-НР400AC-3З4Р | Контактор | ВА57-39 | 4604 | KONTAKTOR MCCB HISTORIC NON ADJUSTABLE | PL1 | 1 | ШТ | Под заказ T2 | Сертифицировано | 2022-11-06 | 17061 |  | 20473.2 |  |  | 7 | 9.0625 | 250 | 145 | 250 |  | Дистрибьюторская / Складская - Историческая
L630-4913 | ВА57-39-841810-250А-220DC-1250А-НР24DC-3З4Р | ВА57-39-841810-250А-220DC-1250А-НР24DC-3З4Р | Контактор | ВА57-39 | 4604 | KONTAKTOR MCCB HISTORIC NON ADJUSTABLE | PL1 | 1 | ШТ | Под заказ T2 | Сертифицировано | 2022-11-06 | 17390 |  | 20868 |  |  | 7 | 9.0625 | 250 | 145 | 250 |  | Дистрибьюторская / Складская - Историческая
L630-4914 | ВА57-39-841810-250А-220DC-1600А-НР24DC-3З4Р | ВА57-39-841810-250А-220DC-1600А-НР24DC-3З4Р | Контактор | ВА57-39 | 4604 | KONTAKTOR MCCB HISTORIC NON ADJUSTABLE | PL1 | 1 | ШТ | Под заказ T2 | Сертифицировано | 2022-11-06 | 17390 |  | 20868 |  |  | 7 | 9.0625 | 250 | 145 | 250 |  | Дистрибьюторская / Складская - Историческая
L630-4915 | ВА57-39-841810-250А-220DC-2500А-НР24DC-3З4Р | ВА57-39-841810-250А-220DC-2500А-НР24DC-3З4Р | Контактор | ВА57-39 | 4604 | KONTAKTOR MCCB HISTORIC NON ADJUSTABLE | PL1 | 1 | ШТ | Под заказ T2 | Сертифицировано | 2022-11-06 | 17390 |  | 20868 |  |  | 7 | 9.0625 | 250 | 145 | 250 |  | Дистрибьюторская / Складская - Историческая
L630-4916 | ВА57-39-841810-320А-220DC-1250А-НР24DC-3З4Р | ВА57-39-841810-320А-220DC-1250А-НР24DC-3З4Р | Контактор | ВА57-39 | 4604 | KONTAKTOR MCCB HISTORIC NON ADJUSTABLE | PL1 | 1 | ШТ | Под заказ T2 | Сертифицировано | 2022-11-06 | 17390 |  | 20868 |  |  | 7 | 9.0625 | 250 | 145 | 250 |  | Дистрибьюторская / Складская - Историческая
L630-4917 | ВА57-39-841810-320А-220DC-1600А-НР24DC-3З4Р | ВА57-39-841810-320А-220DC-1600А-НР24DC-3З4Р | Контактор | ВА57-39 | 4604 | KONTAKTOR MCCB HISTORIC NON ADJUSTABLE | PL1 | 1 | ШТ | Под заказ T2 | Сертифицировано | 2022-11-06 | 17390 |  | 20868 |  |  | 7 | 9.0625 | 250 | 145 | 250 |  | Дистрибьюторская / Складская - Историческая
L630-4918 | ВА57-39-841810-320А-220DC-2000А-НР24DC-3З4Р | ВА57-39-841810-320А-220DC-2000А-НР24DC-3З4Р | Контактор | ВА57-39 | 4604 | KONTAKTOR MCCB HISTORIC NON ADJUSTABLE | PL1 | 1 | ШТ | Под заказ T2 | Сертифицировано | 2022-11-06 | 17390 |  | 20868 |  |  | 7 | 9.0625 | 250 | 145 | 250 |  | Дистрибьюторская / Складская - Историческая
L630-4919 | ВА57-39-841810-320А-220DC-2500А-НР24DC-3З4Р | ВА57-39-841810-320А-220DC-2500А-НР24DC-3З4Р | Контактор | ВА57-39 | 4604 | KONTAKTOR MCCB HISTORIC NON ADJUSTABLE | PL1 | 1 | ШТ | Под заказ T2 | Сертифицировано | 2022-11-06 | 17390 |  | 20868 |  |  | 7 | 9.0625 | 250 | 145 | 250 |  | Дистрибьюторская / Складская - Историческая
L630-4920 | ВА57-39-841810-320А-220DC-3200А-НР24DC-3З4Р | ВА57-39-841810-320А-220DC-3200А-НР24DC-3З4Р | Контактор | ВА57-39 | 4604 | KONTAKTOR MCCB HISTORIC NON ADJUSTABLE | PL1 | 1 | ШТ | Под заказ T2 | Сертифицировано | 2022-11-06 | 17390 |  | 20868 |  |  | 7 | 9.0625 | 250 | 145 | 250 |  | Дистрибьюторская / Складская - Историческая
L630-4921 | ВА57-39-841810-400А-220DC-1250А-НР24DC-3З4Р | ВА57-39-841810-400А-220DC-1250А-НР24DC-3З4Р | Контактор | ВА57-39 | 4604 | KONTAKTOR MCCB HISTORIC NON ADJUSTABLE | PL1 | 1 | ШТ | Под заказ T2 | Сертифицировано | 2022-11-06 | 17390 |  | 20868 |  |  | 7 | 9.0625 | 250 | 145 | 250 |  | Дистрибьюторская / Складская - Историческая
L630-4922 | ВА57-39-841810-400А-220DC-1600А-НР24DC-3З4Р | ВА57-39-841810-400А-220DC-1600А-НР24DC-3З4Р | Контактор | ВА57-39 | 4604 | KONTAKTOR MCCB HISTORIC NON ADJUSTABLE | PL1 | 1 | ШТ | Под заказ T2 | Сертифицировано | 2022-11-06 | 17390 |  | 20868 |  |  | 7 | 9.0625 | 250 | 145 | 250 |  | Дистрибьюторская / Складская - Историческая
L630-4923 | ВА57-39-841810-400А-220DC-2000А-НР24DC-3З4Р | ВА57-39-841810-400А-220DC-2000А-НР24DC-3З4Р | Контактор | ВА57-39 | 4604 | KONTAKTOR MCCB HISTORIC NON ADJUSTABLE | PL1 | 1 | ШТ | Под заказ T2 | Сертифицировано | 2022-11-06 | 17390 |  | 20868 |  |  | 7 | 9.0625 | 250 | 145 | 250 |  | Дистрибьюторская / Складская - Историческая
L630-4924 | ВА57-39-841810-400А-220DC-2500А-НР24DC-3З4Р | ВА57-39-841810-400А-220DC-2500А-НР24DC-3З4Р | Контактор | ВА57-39 | 4604 | KONTAKTOR MCCB HISTORIC NON ADJUSTABLE | PL1 | 1 | ШТ | Под заказ T2 | Сертифицировано | 2022-11-06 | 17390 |  | 20868 |  |  | 7 | 9.0625 | 250 | 145 | 250 |  | Дистрибьюторская / Складская - Историческая
L630-4925 | ВА57-39-841810-400А-220DC-4000А-НР24DC-3З4Р | ВА57-39-841810-400А-220DC-4000А-НР24DC-3З4Р | Контактор | ВА57-39 | 4604 | KONTAKTOR MCCB HISTORIC NON ADJUSTABLE | PL1 | 1 | ШТ | Под заказ T2 | Сертифицировано | 2022-11-06 | 17390 |  | 20868 |  |  | 7 | 9.0625 | 250 | 145 | 250 |  | Дистрибьюторская / Складская - Историческая
L630-4926 | ВА57-39-841810-500А-220DC-1600А-НР24DC-3З4Р | ВА57-39-841810-500А-220DC-1600А-НР24DC-3З4Р | Контактор | ВА57-39 | 4604 | KONTAKTOR MCCB HISTORIC NON ADJUSTABLE | PL1 | 1 | ШТ | Под заказ T2 | Сертифицировано | 2022-11-06 | 17582 |  | 21098.4 |  |  | 7 | 9.0625 | 250 | 145 | 250 |  | Дистрибьюторская / Складская - Историческая
L630-4927 | ВА57-39-841810-500А-220DC-2000А-НР24DC-3З4Р | ВА57-39-841810-500А-220DC-2000А-НР24DC-3З4Р | Контактор | ВА57-39 | 4604 | KONTAKTOR MCCB HISTORIC NON ADJUSTABLE | PL1 | 1 | ШТ | Под заказ T2 | Сертифицировано | 2022-11-06 | 17582 |  | 21098.4 |  |  | 7 | 9.0625 | 250 | 145 | 250 |  | Дистрибьюторская / Складская - Историческая
L630-4928 | ВА57-39-841810-500А-220DC-2500А-НР24DC-3З4Р | ВА57-39-841810-500А-220DC-2500А-НР24DC-3З4Р | Контактор | ВА57-39 | 4604 | KONTAKTOR MCCB HISTORIC NON ADJUSTABLE | PL1 | 1 | ШТ | Под заказ T2 | Сертифицировано | 2022-11-06 | 17582 |  | 21098.4 |  |  | 7 | 9.0625 | 250 | 145 | 250 |  | Дистрибьюторская / Складская - Историческая
L630-4929 | ВА57-39-841810-500А-220DC-3000А-НР24DC-3З4Р | ВА57-39-841810-500А-220DC-3000А-НР24DC-3З4Р | Контактор | ВА57-39 | 4604 | KONTAKTOR MCCB HISTORIC NON ADJUSTABLE | PL1 | 1 | ШТ | Под заказ T2 | Сертифицировано | 2022-11-06 | 17582 |  | 21098.4 |  |  | 7 | 9.0625 | 250 | 145 | 250 |  | Дистрибьюторская / Складская - Историческая
L630-4930 | ВА57-39-841810-500А-220DC-5000А-НР24DC-3З4Р | ВА57-39-841810-500А-220DC-5000А-НР24DC-3З4Р | Контактор | ВА57-39 | 4604 | KONTAKTOR MCCB HISTORIC NON ADJUSTABLE | PL1 | 1 | ШТ | Под заказ T2 | Сертифицировано | 2022-11-06 | 17582 |  | 21098.4 |  |  | 7 | 9.0625 | 250 | 145 | 250 |  | Дистрибьюторская / Складская - Историческая
L630-4931 | ВА57-39-841810-630А-220DC-2000А-НР24DC-3З4Р | ВА57-39-841810-630А-220DC-2000А-НР24DC-3З4Р | Контактор | ВА57-39 | 4604 | KONTAKTOR MCCB HISTORIC NON ADJUSTABLE | PL1 | 1 | ШТ | Под заказ T2 | Сертифицировано | 2022-11-06 | 17582 |  | 21098.4 |  |  | 7 | 9.0625 | 250 | 145 | 250 |  | Дистрибьюторская / Складская - Историческая
L630-4932 | ВА57-39-841810-630А-220DC-2500А-НР24DC-3З4Р | ВА57-39-841810-630А-220DC-2500А-НР24DC-3З4Р | Контактор | ВА57-39 | 4604 | KONTAKTOR MCCB HISTORIC NON ADJUSTABLE | PL1 | 1 | ШТ | Под заказ T2 | Сертифицировано | 2022-11-06 | 17582 |  | 21098.4 |  |  | 7 | 9.0625 | 250 | 145 | 250 |  | Дистрибьюторская / Складская - Историческая
L630-4933 | ВА57-39-841810-630А-220DC-3200А-НР24DC-3З4Р | ВА57-39-841810-630А-220DC-3200А-НР24DC-3З4Р | Контактор | ВА57-39 | 4604 | KONTAKTOR MCCB HISTORIC NON ADJUSTABLE | PL1 | 1 | ШТ | Под заказ T2 | Сертифицировано | 2022-11-06 | 17582 |  | 21098.4 |  |  | 7 | 9.0625 | 250 | 145 | 250 |  | Дистрибьюторская / Складская - Историческая
L630-4934 | ВА57-39-841810-630А-220DC-4000А-НР24DC-3З4Р | ВА57-39-841810-630А-220DC-4000А-НР24DC-3З4Р | Контактор | ВА57-39 | 4604 | KONTAKTOR MCCB HISTORIC NON ADJUSTABLE | PL1 | 1 | ШТ | Под заказ T2 | Сертифицировано | 2022-11-06 | 17582 |  | 21098.4 |  |  | 7 | 9.0625 | 250 | 145 | 250 |  | Дистрибьюторская / Складская - Историческая
L630-4935 | ВА57-39-841810-630А-220DC-5000А-НР24DC-3З4Р | ВА57-39-841810-630А-220DC-5000А-НР24DC-3З4Р | Контактор | ВА57-39 | 4604 | KONTAKTOR MCCB HISTORIC NON ADJUSTABLE | PL1 | 1 | ШТ | Под заказ T2 | Сертифицировано | 2022-11-06 | 17582 |  | 21098.4 |  |  | 7 | 9.0625 | 250 | 145 | 250 |  | Дистрибьюторская / Складская - Историческая
L630-4936 | ВА57-39-831810-630А-220DC-1600А-НР24DC-3З4Р | ВА57-39-831810-630А-220DC-1600А-НР24DC-3З4Р | Контактор | ВА57-39 | 4604 | KONTAKTOR MCCB HISTORIC NON ADJUSTABLE | PL1 | 1 | ШТ | Под заказ T2 | Сертифицировано | 2022-11-06 | 16600 |  | 19920 |  |  | 7 | 9.0625 | 250 | 145 | 250 |  | Дистрибьюторская / Складская - Историческая
L630-4937 | ВА57-39-831810-630А-220DC-2000А-НР24DC-3З4Р | ВА57-39-831810-630А-220DC-2000А-НР24DC-3З4Р | Контактор | ВА57-39 | 4604 | KONTAKTOR MCCB HISTORIC NON ADJUSTABLE | PL1 | 1 | ШТ | Под заказ T2 | Сертифицировано | 2022-11-06 | 16600 |  | 19920 |  |  | 7 | 9.0625 | 250 | 145 | 250 |  | Дистрибьюторская / Складская - Историческая
L630-4938 | ВА57-39-831810-630А-220DC-2500А-НР24DC-3З4Р | ВА57-39-831810-630А-220DC-2500А-НР24DC-3З4Р | Контактор | ВА57-39 | 4604 | KONTAKTOR MCCB HISTORIC NON ADJUSTABLE | PL1 | 1 | ШТ | Под заказ T2 | Сертифицировано | 2022-11-06 | 16600 |  | 19920 |  |  | 7 | 9.0625 | 250 | 145 | 250 |  | Дистрибьюторская / Складская - Историческая
L630-4939 | ВА57-39-831810-630А-220DC-3200А-НР24DC-3З4Р | ВА57-39-831810-630А-220DC-3200А-НР24DC-3З4Р | Контактор | ВА57-39 | 4604 | KONTAKTOR MCCB HISTORIC NON ADJUSTABLE | PL1 | 1 | ШТ | Под заказ T2 | Сертифицировано | 2022-11-06 | 16600 |  | 19920 |  |  | 7 | 9.0625 | 250 | 145 | 250 |  | Дистрибьюторская / Складская - Историческая
L630-4940 | ВА57-39-831810-630А-220DC-4000А-НР24DC-3З4Р | ВА57-39-831810-630А-220DC-4000А-НР24DC-3З4Р | Контактор | ВА57-39 | 4604 | KONTAKTOR MCCB HISTORIC NON ADJUSTABLE | PL1 | 1 | ШТ | Под заказ T2 | Сертифицировано | 2022-11-06 | 16600 |  | 19920 |  |  | 7 | 9.0625 | 250 | 145 | 250 |  | Дистрибьюторская / Складская - Историческая
L630-4941 | ВА57-39-641810-250А-440DC-1250А-НР24DC-3З4Р | ВА57-39-641810-250А-440DC-1250А-НР24DC-3З4Р | Контактор | ВА57-39 | 4604 | KONTAKTOR MCCB HISTORIC NON ADJUSTABLE | PL1 | 1 | ШТ | Под заказ T2 | Сертифицировано | 2022-11-06 | 16915 |  | 20298 |  |  | 7 | 9.0625 | 250 | 145 | 250 |  | Дистрибьюторская / Складская - Историческая
L630-4942 | ВА57-39-641810-250А-440DC-1600А-НР24DC-3З4Р | ВА57-39-641810-250А-440DC-1600А-НР24DC-3З4Р | Контактор | ВА57-39 | 4604 | KONTAKTOR MCCB HISTORIC NON ADJUSTABLE | PL1 | 1 | ШТ | Под заказ T2 | Сертифицировано | 2022-11-06 | 16915 |  | 20298 |  |  | 7 | 9.0625 | 250 | 145 | 250 |  | Дистрибьюторская / Складская - Историческая
L630-4943 | ВА57-39-641810-250А-440DC-2500А-НР24DC-3З4Р | ВА57-39-641810-250А-440DC-2500А-НР24DC-3З4Р | Контактор | ВА57-39 | 4604 | KONTAKTOR MCCB HISTORIC NON ADJUSTABLE | PL1 | 1 | ШТ | Под заказ T2 | Сертифицировано | 2022-11-06 | 16915 |  | 20298 |  |  | 7 | 9.0625 | 250 | 145 | 250 |  | Дистрибьюторская / Складская - Историческая
L630-4944 | ВА57-39-641810-320А-440DC-1250А-НР24DC-3З4Р | ВА57-39-641810-320А-440DC-1250А-НР24DC-3З4Р | Контактор | ВА57-39 | 4604 | KONTAKTOR MCCB HISTORIC NON ADJUSTABLE | PL1 | 1 | ШТ | Под заказ T2 | Сертифицировано | 2022-11-06 | 16915 |  | 20298 |  |  | 7 | 9.0625 | 250 | 145 | 250 |  | Дистрибьюторская / Складская - Историческая
L630-4945 | ВА57-39-641810-320А-440DC-1600А-НР24DC-3З4Р | ВА57-39-641810-320А-440DC-1600А-НР24DC-3З4Р | Контактор | ВА57-39 | 4604 | KONTAKTOR MCCB HISTORIC NON ADJUSTABLE | PL1 | 1 | ШТ | Под заказ T2 | Сертифицировано | 2022-11-06 | 16915 |  | 20298 |  |  | 7 | 9.0625 | 250 | 145 | 250 |  | Дистрибьюторская / Складская - Историческая
L630-4946 | ВА57-39-641810-320А-440DC-2000А-НР24DC-3З4Р | ВА57-39-641810-320А-440DC-2000А-НР24DC-3З4Р | Контактор | ВА57-39 | 4604 | KONTAKTOR MCCB HISTORIC NON ADJUSTABLE | PL1 | 1 | ШТ | Под заказ T2 | Сертифицировано | 2022-11-06 | 16915 |  | 20298 |  |  | 7 | 9.0625 | 250 | 145 | 250 |  | Дистрибьюторская / Складская - Историческая
L630-4947 | ВА57-39-641810-320А-440DC-2500А-НР24DC-3З4Р | ВА57-39-641810-320А-440DC-2500А-НР24DC-3З4Р | Контактор | ВА57-39 | 4604 | KONTAKTOR MCCB HISTORIC NON ADJUSTABLE | PL1 | 1 | ШТ | Под заказ T2 | Сертифицировано | 2022-11-06 | 16915 |  | 20298 |  |  | 7 | 9.0625 | 250 | 145 | 250 |  | Дистрибьюторская / Складская - Историческая
L630-4948 | ВА57-39-641810-320А-440DC-3200А-НР24DC-3З4Р | ВА57-39-641810-320А-440DC-3200А-НР24DC-3З4Р | Контактор | ВА57-39 | 4604 | KONTAKTOR MCCB HISTORIC NON ADJUSTABLE | PL1 | 1 | ШТ | Под заказ T2 | Сертифицировано | 2022-11-06 | 16915 |  | 20298 |  |  | 7 | 9.0625 | 250 | 145 | 250 |  | Дистрибьюторская / Складская - Историческая
L630-4949 | ВА57-39-641810-400А-440DC-1250А-НР24DC-3З4Р | ВА57-39-641810-400А-440DC-1250А-НР24DC-3З4Р | Контактор | ВА57-39 | 4604 | KONTAKTOR MCCB HISTORIC NON ADJUSTABLE | PL1 | 1 | ШТ | Под заказ T2 | Сертифицировано | 2022-11-06 | 16915 |  | 20298 |  |  | 7 | 9.0625 | 250 | 145 | 250 |  | Дистрибьюторская / Складская - Историческая
L630-4950 | ВА57-39-641810-400А-440DC-1600А-НР24DC-3З4Р | ВА57-39-641810-400А-440DC-1600А-НР24DC-3З4Р | Контактор | ВА57-39 | 4604 | KONTAKTOR MCCB HISTORIC NON ADJUSTABLE | PL1 | 1 | ШТ | Под заказ T2 | Сертифицировано | 2022-11-06 | 16915 |  | 20298 |  |  | 7 | 9.0625 | 250 | 145 | 250 |  | Дистрибьюторская / Складская - Историческая
L630-4951 | ВА57-39-641810-400А-440DC-2000А-НР24DC-3З4Р | ВА57-39-641810-400А-440DC-2000А-НР24DC-3З4Р | Контактор | ВА57-39 | 4604 | KONTAKTOR MCCB HISTORIC NON ADJUSTABLE | PL1 | 1 | ШТ | Под заказ T2 | Сертифицировано | 2022-11-06 | 16915 |  | 20298 |  |  | 7 | 9.0625 | 250 | 145 | 250 |  | Дистрибьюторская / Складская - Историческая
L630-4952 | ВА57-39-641810-400А-440DC-2500А-НР24DC-3З4Р | ВА57-39-641810-400А-440DC-2500А-НР24DC-3З4Р | Контактор | ВА57-39 | 4604 | KONTAKTOR MCCB HISTORIC NON ADJUSTABLE | PL1 | 1 | ШТ | Под заказ T2 | Сертифицировано | 2022-11-06 | 16915 |  | 20298 |  |  | 7 | 9.0625 | 250 | 145 | 250 |  | Дистрибьюторская / Складская - Историческая
L630-4953 | ВА57-39-641810-400А-440DC-4000А-НР24DC-3З4Р | ВА57-39-641810-400А-440DC-4000А-НР24DC-3З4Р | Контактор | ВА57-39 | 4604 | KONTAKTOR MCCB HISTORIC NON ADJUSTABLE | PL1 | 1 | ШТ | Под заказ T2 | Сертифицировано | 2022-11-06 | 16915 |  | 20298 |  |  | 7 | 9.0625 | 250 | 145 | 250 |  | Дистрибьюторская / Складская - Историческая
L630-4954 | ВА57-39-641810-500А-440DC-1600А-НР24DC-3З4Р | ВА57-39-641810-500А-440DC-1600А-НР24DC-3З4Р | Контактор | ВА57-39 | 4604 | KONTAKTOR MCCB HISTORIC NON ADJUSTABLE | PL1 | 1 | ШТ | Под заказ T2 | Сертифицировано | 2022-11-06 | 17772 |  | 21326.4 |  |  | 7 | 9.0625 | 250 | 145 | 250 |  | Дистрибьюторская / Складская - Историческая
L630-4955 | ВА57-39-641810-500А-440DC-2000А-НР24DC-3З4Р | ВА57-39-641810-500А-440DC-2000А-НР24DC-3З4Р | Контактор | ВА57-39 | 4604 | KONTAKTOR MCCB HISTORIC NON ADJUSTABLE | PL1 | 1 | ШТ | Под заказ T2 | Сертифицировано | 2022-11-06 | 17772 |  | 21326.4 |  |  | 7 | 9.0625 | 250 | 145 | 250 |  | Дистрибьюторская / Складская - Историческая
L630-4956 | ВА57-39-641810-500А-440DC-2500А-НР24DC-3З4Р | ВА57-39-641810-500А-440DC-2500А-НР24DC-3З4Р | Контактор | ВА57-39 | 4604 | KONTAKTOR MCCB HISTORIC NON ADJUSTABLE | PL1 | 1 | ШТ | Под заказ T2 | Сертифицировано | 2022-11-06 | 17772 |  | 21326.4 |  |  | 7 | 9.0625 | 250 | 145 | 250 |  | Дистрибьюторская / Складская - Историческая
L630-4957 | ВА57-39-641810-500А-440DC-3000А-НР24DC-3З4Р | ВА57-39-641810-500А-440DC-3000А-НР24DC-3З4Р | Контактор | ВА57-39 | 4604 | KONTAKTOR MCCB HISTORIC NON ADJUSTABLE | PL1 | 1 | ШТ | Под заказ T2 | Сертифицировано | 2022-11-06 | 17772 |  | 21326.4 |  |  | 7 | 9.0625 | 250 | 145 | 250 |  | Дистрибьюторская / Складская - Историческая
L630-4958 | ВА57-39-641810-500А-440DC-5000А-НР24DC-3З4Р | ВА57-39-641810-500А-440DC-5000А-НР24DC-3З4Р | Контактор | ВА57-39 | 4604 | KONTAKTOR MCCB HISTORIC NON ADJUSTABLE | PL1 | 1 | ШТ | Под заказ T2 | Сертифицировано | 2022-11-06 | 17772 |  | 21326.4 |  |  | 7 | 9.0625 | 250 | 145 | 250 |  | Дистрибьюторская / Складская - Историческая
L630-4959 | ВА57-39-641810-630А-440DC-2000А-НР24DC-3З4Р | ВА57-39-641810-630А-440DC-2000А-НР24DC-3З4Р | Контактор | ВА57-39 | 4604 | KONTAKTOR MCCB HISTORIC NON ADJUSTABLE | PL1 | 1 | ШТ | Под заказ T2 | Сертифицировано | 2022-11-06 | 17772 |  | 21326.4 |  |  | 7 | 9.0625 | 250 | 145 | 250 |  | Дистрибьюторская / Складская - Историческая
L630-4960 | ВА57-39-641810-630А-440DC-2500А-НР24DC-3З4Р | ВА57-39-641810-630А-440DC-2500А-НР24DC-3З4Р | Контактор | ВА57-39 | 4604 | KONTAKTOR MCCB HISTORIC NON ADJUSTABLE | PL1 | 1 | ШТ | Под заказ T2 | Сертифицировано | 2022-11-06 | 17772 |  | 21326.4 |  |  | 7 | 9.0625 | 250 | 145 | 250 |  | Дистрибьюторская / Складская - Историческая
L630-4961 | ВА57-39-641810-630А-440DC-3200А-НР24DC-3З4Р | ВА57-39-641810-630А-440DC-3200А-НР24DC-3З4Р | Контактор | ВА57-39 | 4604 | KONTAKTOR MCCB HISTORIC NON ADJUSTABLE | PL1 | 1 | ШТ | Под заказ T2 | Сертифицировано | 2022-11-06 | 17772 |  | 21326.4 |  |  | 7 | 9.0625 | 250 | 145 | 250 |  | Дистрибьюторская / Складская - Историческая
L630-4962 | ВА57-39-641810-630А-440DC-4000А-НР24DC-3З4Р | ВА57-39-641810-630А-440DC-4000А-НР24DC-3З4Р | Контактор | ВА57-39 | 4604 | KONTAKTOR MCCB HISTORIC NON ADJUSTABLE | PL1 | 1 | ШТ | Под заказ T2 | Сертифицировано | 2022-11-06 | 17772 |  | 21326.4 |  |  | 7 | 9.0625 | 250 | 145 | 250 |  | Дистрибьюторская / Складская - Историческая
L630-4963 | ВА57-39-641810-630А-440DC-5000А-НР24DC-3З4Р | ВА57-39-641810-630А-440DC-5000А-НР24DC-3З4Р | Контактор | ВА57-39 | 4604 | KONTAKTOR MCCB HISTORIC NON ADJUSTABLE | PL1 | 1 | ШТ | Под заказ T2 | Сертифицировано | 2022-11-06 | 17772 |  | 21326.4 |  |  | 7 | 9.0625 | 250 | 145 | 250 |  | Дистрибьюторская / Складская - Историческая
L630-4964 | ВА57-39-631810-630А-440DC-1600А-НР24DC-3З4Р | ВА57-39-631810-630А-440DC-1600А-НР24DC-3З4Р | Контактор | ВА57-39 | 4604 | KONTAKTOR MCCB HISTORIC NON ADJUSTABLE | PL1 | 1 | ШТ | Под заказ T2 | Сертифицировано | 2022-11-06 | 17061 |  | 20473.2 |  |  | 7 | 9.0625 | 250 | 145 | 250 |  | Дистрибьюторская / Складская - Историческая
L630-4965 | ВА57-39-631810-630А-440DC-2000А-НР24DC-3З4Р | ВА57-39-631810-630А-440DC-2000А-НР24DC-3З4Р | Контактор | ВА57-39 | 4604 | KONTAKTOR MCCB HISTORIC NON ADJUSTABLE | PL1 | 1 | ШТ | Под заказ T2 | Сертифицировано | 2022-11-06 | 17061 |  | 20473.2 |  |  | 7 | 9.0625 | 250 | 145 | 250 |  | Дистрибьюторская / Складская - Историческая
L630-4966 | ВА57-39-631810-630А-440DC-2500А-НР24DC-3З4Р | ВА57-39-631810-630А-440DC-2500А-НР24DC-3З4Р | Контактор | ВА57-39 | 4604 | KONTAKTOR MCCB HISTORIC NON ADJUSTABLE | PL1 | 1 | ШТ | Под заказ T2 | Сертифицировано | 2022-11-06 | 17061 |  | 20473.2 |  |  | 7 | 9.0625 | 250 | 145 | 250 |  | Дистрибьюторская / Складская - Историческая
L630-4967 | ВА57-39-631810-630А-440DC-3200А-НР24DC-3З4Р | ВА57-39-631810-630А-440DC-3200А-НР24DC-3З4Р | Контактор | ВА57-39 | 4604 | KONTAKTOR MCCB HISTORIC NON ADJUSTABLE | PL1 | 1 | ШТ | Под заказ T2 | Сертифицировано | 2022-11-06 | 17061 |  | 20473.2 |  |  | 7 | 9.0625 | 250 | 145 | 250 |  | Дистрибьюторская / Складская - Историческая
L630-4968 | ВА57-39-631810-630А-440DC-4000А-НР24DC-3З4Р | ВА57-39-631810-630А-440DC-4000А-НР24DC-3З4Р | Контактор | ВА57-39 | 4604 | KONTAKTOR MCCB HISTORIC NON ADJUSTABLE | PL1 | 1 | ШТ | Под заказ T2 | Сертифицировано | 2022-11-06 | 17061 |  | 20473.2 |  |  | 7 | 9.0625 | 250 | 145 | 250 |  | Дистрибьюторская / Складская - Историческая
L630-4969 | ВА57-39-841810-250А-220DC-1250А-НР110DC-3З4Р | ВА57-39-841810-250А-220DC-1250А-НР110DC-3З4Р | Контактор | ВА57-39 | 4604 | KONTAKTOR MCCB HISTORIC NON ADJUSTABLE | PL1 | 1 | ШТ | Под заказ T2 | Сертифицировано | 2022-11-06 | 17390 |  | 20868 |  |  | 7 | 9.0625 | 250 | 145 | 250 |  | Дистрибьюторская / Складская - Историческая
L630-4970 | ВА57-39-841810-250А-220DC-1600А-НР110DC-3З4Р | ВА57-39-841810-250А-220DC-1600А-НР110DC-3З4Р | Контактор | ВА57-39 | 4604 | KONTAKTOR MCCB HISTORIC NON ADJUSTABLE | PL1 | 1 | ШТ | Под заказ T2 | Сертифицировано | 2022-11-06 | 17390 |  | 20868 |  |  | 7 | 9.0625 | 250 | 145 | 250 |  | Дистрибьюторская / Складская - Историческая
L630-4971 | ВА57-39-841810-250А-220DC-2500А-НР110DC-3З4Р | ВА57-39-841810-250А-220DC-2500А-НР110DC-3З4Р | Контактор | ВА57-39 | 4604 | KONTAKTOR MCCB HISTORIC NON ADJUSTABLE | PL1 | 1 | ШТ | Под заказ T2 | Сертифицировано | 2022-11-06 | 17390 |  | 20868 |  |  | 7 | 9.0625 | 250 | 145 | 250 |  | Дистрибьюторская / Складская - Историческая
L630-4972 | ВА57-39-841810-320А-220DC-1250А-НР110DC-3З4Р | ВА57-39-841810-320А-220DC-1250А-НР110DC-3З4Р | Контактор | ВА57-39 | 4604 | KONTAKTOR MCCB HISTORIC NON ADJUSTABLE | PL1 | 1 | ШТ | Под заказ T2 | Сертифицировано | 2022-11-06 | 17390 |  | 20868 |  |  | 7 | 9.0625 | 250 | 145 | 250 |  | Дистрибьюторская / Складская - Историческая
L630-4973 | ВА57-39-841810-320А-220DC-1600А-НР110DC-3З4Р | ВА57-39-841810-320А-220DC-1600А-НР110DC-3З4Р | Контактор | ВА57-39 | 4604 | KONTAKTOR MCCB HISTORIC NON ADJUSTABLE | PL1 | 1 | ШТ | Под заказ T2 | Сертифицировано | 2022-11-06 | 17390 |  | 20868 |  |  | 7 | 9.0625 | 250 | 145 | 250 |  | Дистрибьюторская / Складская - Историческая
L630-4974 | ВА57-39-841810-320А-220DC-2000А-НР110DC-3З4Р | ВА57-39-841810-320А-220DC-2000А-НР110DC-3З4Р | Контактор | ВА57-39 | 4604 | KONTAKTOR MCCB HISTORIC NON ADJUSTABLE | PL1 | 1 | ШТ | Под заказ T2 | Сертифицировано | 2022-11-06 | 17390 |  | 20868 |  |  | 7 | 9.0625 | 250 | 145 | 250 |  | Дистрибьюторская / Складская - Историческая
L630-4975 | ВА57-39-841810-320А-220DC-2500А-НР110DC-3З4Р | ВА57-39-841810-320А-220DC-2500А-НР110DC-3З4Р | Контактор | ВА57-39 | 4604 | KONTAKTOR MCCB HISTORIC NON ADJUSTABLE | PL1 | 1 | ШТ | Под заказ T2 | Сертифицировано | 2022-11-06 | 17390 |  | 20868 |  |  | 7 | 9.0625 | 250 | 145 | 250 |  | Дистрибьюторская / Складская - Историческая
L630-4976 | ВА57-39-841810-320А-220DC-3200А-НР110DC-3З4Р | ВА57-39-841810-320А-220DC-3200А-НР110DC-3З4Р | Контактор | ВА57-39 | 4604 | KONTAKTOR MCCB HISTORIC NON ADJUSTABLE | PL1 | 1 | ШТ | Под заказ T2 | Сертифицировано | 2022-11-06 | 17390 |  | 20868 |  |  | 7 | 9.0625 | 250 | 145 | 250 |  | Дистрибьюторская / Складская - Историческая
L630-4977 | ВА57-39-841810-400А-220DC-1250А-НР110DC-3З4Р | ВА57-39-841810-400А-220DC-1250А-НР110DC-3З4Р | Контактор | ВА57-39 | 4604 | KONTAKTOR MCCB HISTORIC NON ADJUSTABLE | PL1 | 1 | ШТ | Под заказ T2 | Сертифицировано | 2022-11-06 | 17390 |  | 20868 |  |  | 7 | 9.0625 | 250 | 145 | 250 |  | Дистрибьюторская / Складская - Историческая
L630-4978 | ВА57-39-841810-400А-220DC-1600А-НР110DC-3З4Р | ВА57-39-841810-400А-220DC-1600А-НР110DC-3З4Р | Контактор | ВА57-39 | 4604 | KONTAKTOR MCCB HISTORIC NON ADJUSTABLE | PL1 | 1 | ШТ | Под заказ T2 | Сертифицировано | 2022-11-06 | 17390 |  | 20868 |  |  | 7 | 9.0625 | 250 | 145 | 250 |  | Дистрибьюторская / Складская - Историческая
L630-4979 | ВА57-39-841810-400А-220DC-2000А-НР110DC-3З4Р | ВА57-39-841810-400А-220DC-2000А-НР110DC-3З4Р | Контактор | ВА57-39 | 4604 | KONTAKTOR MCCB HISTORIC NON ADJUSTABLE | PL1 | 1 | ШТ | Под заказ T2 | Сертифицировано | 2022-11-06 | 17390 |  | 20868 |  |  | 7 | 9.0625 | 250 | 145 | 250 |  | Дистрибьюторская / Складская - Историческая
L630-4980 | ВА57-39-841810-400А-220DC-2500А-НР110DC-3З4Р | ВА57-39-841810-400А-220DC-2500А-НР110DC-3З4Р | Контактор | ВА57-39 | 4604 | KONTAKTOR MCCB HISTORIC NON ADJUSTABLE | PL1 | 1 | ШТ | Под заказ T2 | Сертифицировано | 2022-11-06 | 17390 |  | 20868 |  |  | 7 | 9.0625 | 250 | 145 | 250 |  | Дистрибьюторская / Складская - Историческая
L630-4981 | ВА57-39-841810-400А-220DC-4000А-НР110DC-3З4Р | ВА57-39-841810-400А-220DC-4000А-НР110DC-3З4Р | Контактор | ВА57-39 | 4604 | KONTAKTOR MCCB HISTORIC NON ADJUSTABLE | PL1 | 1 | ШТ | Под заказ T2 | Сертифицировано | 2022-11-06 | 17390 |  | 20868 |  |  | 7 | 9.0625 | 250 | 145 | 250 |  | Дистрибьюторская / Складская - Историческая
L630-4982 | ВА57-39-841810-500А-220DC-1600А-НР110DC-3З4Р | ВА57-39-841810-500А-220DC-1600А-НР110DC-3З4Р | Контактор | ВА57-39 | 4604 | KONTAKTOR MCCB HISTORIC NON ADJUSTABLE | PL1 | 1 | ШТ | Под заказ T2 | Сертифицировано | 2022-11-06 | 17582 |  | 21098.4 |  |  | 7 | 9.0625 | 250 | 145 | 250 |  | Дистрибьюторская / Складская - Историческая
L630-4983 | ВА57-39-841810-500А-220DC-2000А-НР110DC-3З4Р | ВА57-39-841810-500А-220DC-2000А-НР110DC-3З4Р | Контактор | ВА57-39 | 4604 | KONTAKTOR MCCB HISTORIC NON ADJUSTABLE | PL1 | 1 | ШТ | Под заказ T2 | Сертифицировано | 2022-11-06 | 17582 |  | 21098.4 |  |  | 7 | 9.0625 | 250 | 145 | 250 |  | Дистрибьюторская / Складская - Историческая
L630-4984 | ВА57-39-841810-500А-220DC-2500А-НР110DC-3З4Р | ВА57-39-841810-500А-220DC-2500А-НР110DC-3З4Р | Контактор | ВА57-39 | 4604 | KONTAKTOR MCCB HISTORIC NON ADJUSTABLE | PL1 | 1 | ШТ | Под заказ T2 | Сертифицировано | 2022-11-06 | 17582 |  | 21098.4 |  |  | 7 | 9.0625 | 250 | 145 | 250 |  | Дистрибьюторская / Складская - Историческая
L630-4985 | ВА57-39-841810-500А-220DC-3000А-НР110DC-3З4Р | ВА57-39-841810-500А-220DC-3000А-НР110DC-3З4Р | Контактор | ВА57-39 | 4604 | KONTAKTOR MCCB HISTORIC NON ADJUSTABLE | PL1 | 1 | ШТ | Под заказ T2 | Сертифицировано | 2022-11-06 | 17582 |  | 21098.4 |  |  | 7 | 9.0625 | 250 | 145 | 250 |  | Дистрибьюторская / Складская - Историческая
L630-4986 | ВА57-39-841810-500А-220DC-5000А-НР110DC-3З4Р | ВА57-39-841810-500А-220DC-5000А-НР110DC-3З4Р | Контактор | ВА57-39 | 4604 | KONTAKTOR MCCB HISTORIC NON ADJUSTABLE | PL1 | 1 | ШТ | Под заказ T2 | Сертифицировано | 2022-11-06 | 17582 |  | 21098.4 |  |  | 7 | 9.0625 | 250 | 145 | 250 |  | Дистрибьюторская / Складская - Историческая
L630-4987 | ВА57-39-841810-630А-220DC-2000А-НР110DC-3З4Р | ВА57-39-841810-630А-220DC-2000А-НР110DC-3З4Р | Контактор | ВА57-39 | 4604 | KONTAKTOR MCCB HISTORIC NON ADJUSTABLE | PL1 | 1 | ШТ | Под заказ T2 | Сертифицировано | 2022-11-06 | 17582 |  | 21098.4 |  |  | 7 | 9.0625 | 250 | 145 | 250 |  | Дистрибьюторская / Складская - Историческая
L630-4988 | ВА57-39-841810-630А-220DC-2500А-НР110DC-3З4Р | ВА57-39-841810-630А-220DC-2500А-НР110DC-3З4Р | Контактор | ВА57-39 | 4604 | KONTAKTOR MCCB HISTORIC NON ADJUSTABLE | PL1 | 1 | ШТ | Под заказ T2 | Сертифицировано | 2022-11-06 | 17582 |  | 21098.4 |  |  | 7 | 9.0625 | 250 | 145 | 250 |  | Дистрибьюторская / Складская - Историческая
L630-4989 | ВА57-39-841810-630А-220DC-3200А-НР110DC-3З4Р | ВА57-39-841810-630А-220DC-3200А-НР110DC-3З4Р | Контактор | ВА57-39 | 4604 | KONTAKTOR MCCB HISTORIC NON ADJUSTABLE | PL1 | 1 | ШТ | Под заказ T2 | Сертифицировано | 2022-11-06 | 17582 |  | 21098.4 |  |  | 7 | 9.0625 | 250 | 145 | 250 |  | Дистрибьюторская / Складская - Историческая
L630-4990 | ВА57-39-841810-630А-220DC-4000А-НР110DC-3З4Р | ВА57-39-841810-630А-220DC-4000А-НР110DC-3З4Р | Контактор | ВА57-39 | 4604 | KONTAKTOR MCCB HISTORIC NON ADJUSTABLE | PL1 | 1 | ШТ | Под заказ T2 | Сертифицировано | 2022-11-06 | 17582 |  | 21098.4 |  |  | 7 | 9.0625 | 250 | 145 | 250 |  | Дистрибьюторская / Складская - Историческая
L630-4991 | ВА57-39-841810-630А-220DC-5000А-НР110DC-3З4Р | ВА57-39-841810-630А-220DC-5000А-НР110DC-3З4Р | Контактор | ВА57-39 | 4604 | KONTAKTOR MCCB HISTORIC NON ADJUSTABLE | PL1 | 1 | ШТ | Под заказ T2 | Сертифицировано | 2022-11-06 | 17582 |  | 21098.4 |  |  | 7 | 9.0625 | 250 | 145 | 250 |  | Дистрибьюторская / Складская - Историческая
L630-4992 | ВА57-39-831810-630А-220DC-1600А-НР110DC-3З4Р | ВА57-39-831810-630А-220DC-1600А-НР110DC-3З4Р | Контактор | ВА57-39 | 4604 | KONTAKTOR MCCB HISTORIC NON ADJUSTABLE | PL1 | 1 | ШТ | Под заказ T2 | Сертифицировано | 2022-11-06 | 16600 |  | 19920 |  |  | 7 | 9.0625 | 250 | 145 | 250 |  | Дистрибьюторская / Складская - Историческая
L630-4993 | ВА57-39-831810-630А-220DC-2000А-НР110DC-3З4Р | ВА57-39-831810-630А-220DC-2000А-НР110DC-3З4Р | Контактор | ВА57-39 | 4604 | KONTAKTOR MCCB HISTORIC NON ADJUSTABLE | PL1 | 1 | ШТ | Под заказ T2 | Сертифицировано | 2022-11-06 | 16600 |  | 19920 |  |  | 7 | 9.0625 | 250 | 145 | 250 |  | Дистрибьюторская / Складская - Историческая
L630-4994 | ВА57-39-831810-630А-220DC-2500А-НР110DC-3З4Р | ВА57-39-831810-630А-220DC-2500А-НР110DC-3З4Р | Контактор | ВА57-39 | 4604 | KONTAKTOR MCCB HISTORIC NON ADJUSTABLE | PL1 | 1 | ШТ | Под заказ T2 | Сертифицировано | 2022-11-06 | 16600 |  | 19920 |  |  | 7 | 9.0625 | 250 | 145 | 250 |  | Дистрибьюторская / Складская - Историческая
L630-4995 | ВА57-39-831810-630А-220DC-3200А-НР110DC-3З4Р | ВА57-39-831810-630А-220DC-3200А-НР110DC-3З4Р | Контактор | ВА57-39 | 4604 | KONTAKTOR MCCB HISTORIC NON ADJUSTABLE | PL1 | 1 | ШТ | Под заказ T2 | Сертифицировано | 2022-11-06 | 16600 |  | 19920 |  |  | 7 | 9.0625 | 250 | 145 | 250 |  | Дистрибьюторская / Складская - Историческая
L630-4996 | ВА57-39-831810-630А-220DC-4000А-НР110DC-3З4Р | ВА57-39-831810-630А-220DC-4000А-НР110DC-3З4Р | Контактор | ВА57-39 | 4604 | KONTAKTOR MCCB HISTORIC NON ADJUSTABLE | PL1 | 1 | ШТ | Под заказ T2 | Сертифицировано | 2022-11-06 | 16600 |  | 19920 |  |  | 7 | 9.0625 | 250 | 145 | 250 |  | Дистрибьюторская / Складская - Историческая
L630-4997 | ВА57-39-641810-250А-440DC-1250А-НР110DC-3З4Р | ВА57-39-641810-250А-440DC-1250А-НР110DC-3З4Р | Контактор | ВА57-39 | 4604 | KONTAKTOR MCCB HISTORIC NON ADJUSTABLE | PL1 | 1 | ШТ | Под заказ T2 | Сертифицировано | 2022-11-06 | 16915 |  | 20298 |  |  | 7 | 9.0625 | 250 | 145 | 250 |  | Дистрибьюторская / Складская - Историческая
L630-4998 | ВА57-39-641810-250А-440DC-1600А-НР110DC-3З4Р | ВА57-39-641810-250А-440DC-1600А-НР110DC-3З4Р | Контактор | ВА57-39 | 4604 | KONTAKTOR MCCB HISTORIC NON ADJUSTABLE | PL1 | 1 | ШТ | Под заказ T2 | Сертифицировано | 2022-11-06 | 16915 |  | 20298 |  |  | 7 | 9.0625 | 250 | 145 | 250 |  | Дистрибьюторская / Складская - Историческая
L630-4999 | ВА57-39-641810-250А-440DC-2500А-НР110DC-3З4Р | ВА57-39-641810-250А-440DC-2500А-НР110DC-3З4Р | Контактор | ВА57-39 | 4604 | KONTAKTOR MCCB HISTORIC NON ADJUSTABLE | PL1 | 1 | ШТ | Под заказ T2 | Сертифицировано | 2022-11-06 | 16915 |  | 20298 |  |  | 7 | 9.0625 | 250 | 145 | 250 |  | Дистрибьюторская / Складская - Историческая
L630-5000 | ВА57-39-641810-320А-440DC-1250А-НР110DC-3З4Р | ВА57-39-641810-320А-440DC-1250А-НР110DC-3З4Р | Контактор | ВА57-39 | 4604 | KONTAKTOR MCCB HISTORIC NON ADJUSTABLE | PL1 | 1 | ШТ | Под заказ T2 | Сертифицировано | 2022-11-06 | 16915 |  | 20298 |  |  | 7 | 9.0625 | 250 | 145 | 250 |  | Дистрибьюторская / Складская - Историческая
L630-5001 | ВА57-39-641810-320А-440DC-1600А-НР110DC-3З4Р | ВА57-39-641810-320А-440DC-1600А-НР110DC-3З4Р | Контактор | ВА57-39 | 4604 | KONTAKTOR MCCB HISTORIC NON ADJUSTABLE | PL1 | 1 | ШТ | Под заказ T2 | Сертифицировано | 2022-11-06 | 16915 |  | 20298 |  |  | 7 | 9.0625 | 250 | 145 | 250 |  | Дистрибьюторская / Складская - Историческая
L630-5002 | ВА57-39-641810-320А-440DC-2000А-НР110DC-3З4Р | ВА57-39-641810-320А-440DC-2000А-НР110DC-3З4Р | Контактор | ВА57-39 | 4604 | KONTAKTOR MCCB HISTORIC NON ADJUSTABLE | PL1 | 1 | ШТ | Под заказ T2 | Сертифицировано | 2022-11-06 | 16915 |  | 20298 |  |  | 7 | 9.0625 | 250 | 145 | 250 |  | Дистрибьюторская / Складская - Историческая
L630-5003 | ВА57-39-641810-320А-440DC-2500А-НР110DC-3З4Р | ВА57-39-641810-320А-440DC-2500А-НР110DC-3З4Р | Контактор | ВА57-39 | 4604 | KONTAKTOR MCCB HISTORIC NON ADJUSTABLE | PL1 | 1 | ШТ | Под заказ T2 | Сертифицировано | 2022-11-06 | 16915 |  | 20298 |  |  | 7 | 9.0625 | 250 | 145 | 250 |  | Дистрибьюторская / Складская - Историческая
L630-5004 | ВА57-39-641810-320А-440DC-3200А-НР110DC-3З4Р | ВА57-39-641810-320А-440DC-3200А-НР110DC-3З4Р | Контактор | ВА57-39 | 4604 | KONTAKTOR MCCB HISTORIC NON ADJUSTABLE | PL1 | 1 | ШТ | Под заказ T2 | Сертифицировано | 2022-11-06 | 16915 |  | 20298 |  |  | 7 | 9.0625 | 250 | 145 | 250 |  | Дистрибьюторская / Складская - Историческая
L630-5005 | ВА57-39-641810-400А-440DC-1250А-НР110DC-3З4Р | ВА57-39-641810-400А-440DC-1250А-НР110DC-3З4Р | Контактор | ВА57-39 | 4604 | KONTAKTOR MCCB HISTORIC NON ADJUSTABLE | PL1 | 1 | ШТ | Под заказ T2 | Сертифицировано | 2022-11-06 | 16915 |  | 20298 |  |  | 7 | 9.0625 | 250 | 145 | 250 |  | Дистрибьюторская / Складская - Историческая
L630-5006 | ВА57-39-641810-400А-440DC-1600А-НР110DC-3З4Р | ВА57-39-641810-400А-440DC-1600А-НР110DC-3З4Р | Контактор | ВА57-39 | 4604 | KONTAKTOR MCCB HISTORIC NON ADJUSTABLE | PL1 | 1 | ШТ | Под заказ T2 | Сертифицировано | 2022-11-06 | 16915 |  | 20298 |  |  | 7 | 9.0625 | 250 | 145 | 250 |  | Дистрибьюторская / Складская - Историческая
L630-5007 | ВА57-39-641810-400А-440DC-2000А-НР110DC-3З4Р | ВА57-39-641810-400А-440DC-2000А-НР110DC-3З4Р | Контактор | ВА57-39 | 4604 | KONTAKTOR MCCB HISTORIC NON ADJUSTABLE | PL1 | 1 | ШТ | Под заказ T2 | Сертифицировано | 2022-11-06 | 16915 |  | 20298 |  |  | 7 | 9.0625 | 250 | 145 | 250 |  | Дистрибьюторская / Складская - Историческая
L630-5008 | ВА57-39-641810-400А-440DC-2500А-НР110DC-3З4Р | ВА57-39-641810-400А-440DC-2500А-НР110DC-3З4Р | Контактор | ВА57-39 | 4604 | KONTAKTOR MCCB HISTORIC NON ADJUSTABLE | PL1 | 1 | ШТ | Под заказ T2 | Сертифицировано | 2022-11-06 | 16915 |  | 20298 |  |  | 7 | 9.0625 | 250 | 145 | 250 |  | Дистрибьюторская / Складская - Историческая
L630-5009 | ВА57-39-641810-400А-440DC-4000А-НР110DC-3З4Р | ВА57-39-641810-400А-440DC-4000А-НР110DC-3З4Р | Контактор | ВА57-39 | 4604 | KONTAKTOR MCCB HISTORIC NON ADJUSTABLE | PL1 | 1 | ШТ | Под заказ T2 | Сертифицировано | 2022-11-06 | 16915 |  | 20298 |  |  | 7 | 9.0625 | 250 | 145 | 250 |  | Дистрибьюторская / Складская - Историческая
L630-5010 | ВА57-39-641810-500А-440DC-1600А-НР110DC-3З4Р | ВА57-39-641810-500А-440DC-1600А-НР110DC-3З4Р | Контактор | ВА57-39 | 4604 | KONTAKTOR MCCB HISTORIC NON ADJUSTABLE | PL1 | 1 | ШТ | Под заказ T2 | Сертифицировано | 2022-11-06 | 17772 |  | 21326.4 |  |  | 7 | 9.0625 | 250 | 145 | 250 |  | Дистрибьюторская / Складская - Историческая
L630-5011 | ВА57-39-641810-500А-440DC-2000А-НР110DC-3З4Р | ВА57-39-641810-500А-440DC-2000А-НР110DC-3З4Р | Контактор | ВА57-39 | 4604 | KONTAKTOR MCCB HISTORIC NON ADJUSTABLE | PL1 | 1 | ШТ | Под заказ T2 | Сертифицировано | 2022-11-06 | 17772 |  | 21326.4 |  |  | 7 | 9.0625 | 250 | 145 | 250 |  | Дистрибьюторская / Складская - Историческая
L630-5012 | ВА57-39-641810-500А-440DC-2500А-НР110DC-3З4Р | ВА57-39-641810-500А-440DC-2500А-НР110DC-3З4Р | Контактор | ВА57-39 | 4604 | KONTAKTOR MCCB HISTORIC NON ADJUSTABLE | PL1 | 1 | ШТ | Под заказ T2 | Сертифицировано | 2022-11-06 | 17772 |  | 21326.4 |  |  | 7 | 9.0625 | 250 | 145 | 250 |  | Дистрибьюторская / Складская - Историческая
L630-5013 | ВА57-39-641810-500А-440DC-3000А-НР110DC-3З4Р | ВА57-39-641810-500А-440DC-3000А-НР110DC-3З4Р | Контактор | ВА57-39 | 4604 | KONTAKTOR MCCB HISTORIC NON ADJUSTABLE | PL1 | 1 | ШТ | Под заказ T2 | Сертифицировано | 2022-11-06 | 17772 |  | 21326.4 |  |  | 7 | 9.0625 | 250 | 145 | 250 |  | Дистрибьюторская / Складская - Историческая
L630-5014 | ВА57-39-641810-500А-440DC-5000А-НР110DC-3З4Р | ВА57-39-641810-500А-440DC-5000А-НР110DC-3З4Р | Контактор | ВА57-39 | 4604 | KONTAKTOR MCCB HISTORIC NON ADJUSTABLE | PL1 | 1 | ШТ | Под заказ T2 | Сертифицировано | 2022-11-06 | 17772 |  | 21326.4 |  |  | 7 | 9.0625 | 250 | 145 | 250 |  | Дистрибьюторская / Складская - Историческая
L630-5015 | ВА57-39-641810-630А-440DC-2000А-НР110DC-3З4Р | ВА57-39-641810-630А-440DC-2000А-НР110DC-3З4Р | Контактор | ВА57-39 | 4604 | KONTAKTOR MCCB HISTORIC NON ADJUSTABLE | PL1 | 1 | ШТ | Под заказ T2 | Сертифицировано | 2022-11-06 | 17772 |  | 21326.4 |  |  | 7 | 9.0625 | 250 | 145 | 250 |  | Дистрибьюторская / Складская - Историческая
L630-5016 | ВА57-39-641810-630А-440DC-2500А-НР110DC-3З4Р | ВА57-39-641810-630А-440DC-2500А-НР110DC-3З4Р | Контактор | ВА57-39 | 4604 | KONTAKTOR MCCB HISTORIC NON ADJUSTABLE | PL1 | 1 | ШТ | Под заказ T2 | Сертифицировано | 2022-11-06 | 17772 |  | 21326.4 |  |  | 7 | 9.0625 | 250 | 145 | 250 |  | Дистрибьюторская / Складская - Историческая
L630-5017 | ВА57-39-641810-630А-440DC-3200А-НР110DC-3З4Р | ВА57-39-641810-630А-440DC-3200А-НР110DC-3З4Р | Контактор | ВА57-39 | 4604 | KONTAKTOR MCCB HISTORIC NON ADJUSTABLE | PL1 | 1 | ШТ | Под заказ T2 | Сертифицировано | 2022-11-06 | 17772 |  | 21326.4 |  |  | 7 | 9.0625 | 250 | 145 | 250 |  | Дистрибьюторская / Складская - Историческая
L630-5018 | ВА57-39-641810-630А-440DC-4000А-НР110DC-3З4Р | ВА57-39-641810-630А-440DC-4000А-НР110DC-3З4Р | Контактор | ВА57-39 | 4604 | KONTAKTOR MCCB HISTORIC NON ADJUSTABLE | PL1 | 1 | ШТ | Под заказ T2 | Сертифицировано | 2022-11-06 | 17772 |  | 21326.4 |  |  | 7 | 9.0625 | 250 | 145 | 250 |  | Дистрибьюторская / Складская - Историческая
L630-5019 | ВА57-39-641810-630А-440DC-5000А-НР110DC-3З4Р | ВА57-39-641810-630А-440DC-5000А-НР110DC-3З4Р | Контактор | ВА57-39 | 4604 | KONTAKTOR MCCB HISTORIC NON ADJUSTABLE | PL1 | 1 | ШТ | Под заказ T2 | Сертифицировано | 2022-11-06 | 17772 |  | 21326.4 |  |  | 7 | 9.0625 | 250 | 145 | 250 |  | Дистрибьюторская / Складская - Историческая
L630-5020 | ВА57-39-631810-630А-440DC-1600А-НР110DC-3З4Р | ВА57-39-631810-630А-440DC-1600А-НР110DC-3З4Р | Контактор | ВА57-39 | 4604 | KONTAKTOR MCCB HISTORIC NON ADJUSTABLE | PL1 | 1 | ШТ | Под заказ T2 | Сертифицировано | 2022-11-06 | 17061 |  | 20473.2 |  |  | 7 | 9.0625 | 250 | 145 | 250 |  | Дистрибьюторская / Складская - Историческая
L630-5021 | ВА57-39-631810-630А-440DC-2000А-НР110DC-3З4Р | ВА57-39-631810-630А-440DC-2000А-НР110DC-3З4Р | Контактор | ВА57-39 | 4604 | KONTAKTOR MCCB HISTORIC NON ADJUSTABLE | PL1 | 1 | ШТ | Под заказ T2 | Сертифицировано | 2022-11-06 | 17061 |  | 20473.2 |  |  | 7 | 9.0625 | 250 | 145 | 250 |  | Дистрибьюторская / Складская - Историческая
L630-5022 | ВА57-39-631810-630А-440DC-2500А-НР110DC-3З4Р | ВА57-39-631810-630А-440DC-2500А-НР110DC-3З4Р | Контактор | ВА57-39 | 4604 | KONTAKTOR MCCB HISTORIC NON ADJUSTABLE | PL1 | 1 | ШТ | Под заказ T2 | Сертифицировано | 2022-11-06 | 17061 |  | 20473.2 |  |  | 7 | 9.0625 | 250 | 145 | 250 |  | Дистрибьюторская / Складская - Историческая
L630-5023 | ВА57-39-631810-630А-440DC-3200А-НР110DC-3З4Р | ВА57-39-631810-630А-440DC-3200А-НР110DC-3З4Р | Контактор | ВА57-39 | 4604 | KONTAKTOR MCCB HISTORIC NON ADJUSTABLE | PL1 | 1 | ШТ | Под заказ T2 | Сертифицировано | 2022-11-06 | 17061 |  | 20473.2 |  |  | 7 | 9.0625 | 250 | 145 | 250 |  | Дистрибьюторская / Складская - Историческая
L630-5024 | ВА57-39-631810-630А-440DC-4000А-НР110DC-3З4Р | ВА57-39-631810-630А-440DC-4000А-НР110DC-3З4Р | Контактор | ВА57-39 | 4604 | KONTAKTOR MCCB HISTORIC NON ADJUSTABLE | PL1 | 1 | ШТ | Под заказ T2 | Сертифицировано | 2022-11-06 | 17061 |  | 20473.2 |  |  | 7 | 9.0625 | 250 | 145 | 250 |  | Дистрибьюторская / Складская - Историческая
L630-5025 | ВА57-39-841810-250А-220DC-1250А-НР220DC-3З4Р | ВА57-39-841810-250А-220DC-1250А-НР220DC-3З4Р | Контактор | ВА57-39 | 4604 | KONTAKTOR MCCB HISTORIC NON ADJUSTABLE | PL1 | 1 | ШТ | Под заказ T2 | Сертифицировано | 2022-11-06 | 17390 |  | 20868 |  |  | 7 | 9.0625 | 250 | 145 | 250 |  | Дистрибьюторская / Складская - Историческая
L630-5026 | ВА57-39-841810-250А-220DC-1600А-НР220DC-3З4Р | ВА57-39-841810-250А-220DC-1600А-НР220DC-3З4Р | Контактор | ВА57-39 | 4604 | KONTAKTOR MCCB HISTORIC NON ADJUSTABLE | PL1 | 1 | ШТ | Под заказ T2 | Сертифицировано | 2022-11-06 | 17390 |  | 20868 |  |  | 7 | 9.0625 | 250 | 145 | 250 |  | Дистрибьюторская / Складская - Историческая
L630-5027 | ВА57-39-841810-250А-220DC-2500А-НР220DC-3З4Р | ВА57-39-841810-250А-220DC-2500А-НР220DC-3З4Р | Контактор | ВА57-39 | 4604 | KONTAKTOR MCCB HISTORIC NON ADJUSTABLE | PL1 | 1 | ШТ | Под заказ T2 | Сертифицировано | 2022-11-06 | 17390 |  | 20868 |  |  | 7 | 9.0625 | 250 | 145 | 250 |  | Дистрибьюторская / Складская - Историческая
L630-5028 | ВА57-39-841810-320А-220DC-1250А-НР220DC-3З4Р | ВА57-39-841810-320А-220DC-1250А-НР220DC-3З4Р | Контактор | ВА57-39 | 4604 | KONTAKTOR MCCB HISTORIC NON ADJUSTABLE | PL1 | 1 | ШТ | Под заказ T2 | Сертифицировано | 2022-11-06 | 17390 |  | 20868 |  |  | 7 | 9.0625 | 250 | 145 | 250 |  | Дистрибьюторская / Складская - Историческая
L630-5029 | ВА57-39-841810-320А-220DC-1600А-НР220DC-3З4Р | ВА57-39-841810-320А-220DC-1600А-НР220DC-3З4Р | Контактор | ВА57-39 | 4604 | KONTAKTOR MCCB HISTORIC NON ADJUSTABLE | PL1 | 1 | ШТ | Под заказ T2 | Сертифицировано | 2022-11-06 | 17390 |  | 20868 |  |  | 7 | 9.0625 | 250 | 145 | 250 |  | Дистрибьюторская / Складская - Историческая
L630-5030 | ВА57-39-841810-320А-220DC-2000А-НР220DC-3З4Р | ВА57-39-841810-320А-220DC-2000А-НР220DC-3З4Р | Контактор | ВА57-39 | 4604 | KONTAKTOR MCCB HISTORIC NON ADJUSTABLE | PL1 | 1 | ШТ | Под заказ T2 | Сертифицировано | 2022-11-06 | 17390 |  | 20868 |  |  | 7 | 9.0625 | 250 | 145 | 250 |  | Дистрибьюторская / Складская - Историческая
L630-5031 | ВА57-39-841810-320А-220DC-2500А-НР220DC-3З4Р | ВА57-39-841810-320А-220DC-2500А-НР220DC-3З4Р | Контактор | ВА57-39 | 4604 | KONTAKTOR MCCB HISTORIC NON ADJUSTABLE | PL1 | 1 | ШТ | Под заказ T2 | Сертифицировано | 2022-11-06 | 17390 |  | 20868 |  |  | 7 | 9.0625 | 250 | 145 | 250 |  | Дистрибьюторская / Складская - Историческая
L630-5032 | ВА57-39-841810-320А-220DC-3200А-НР220DC-3З4Р | ВА57-39-841810-320А-220DC-3200А-НР220DC-3З4Р | Контактор | ВА57-39 | 4604 | KONTAKTOR MCCB HISTORIC NON ADJUSTABLE | PL1 | 1 | ШТ | Под заказ T2 | Сертифицировано | 2022-11-06 | 17390 |  | 20868 |  |  | 7 | 9.0625 | 250 | 145 | 250 |  | Дистрибьюторская / Складская - Историческая
L630-5033 | ВА57-39-841810-400А-220DC-1250А-НР220DC-3З4Р | ВА57-39-841810-400А-220DC-1250А-НР220DC-3З4Р | Контактор | ВА57-39 | 4604 | KONTAKTOR MCCB HISTORIC NON ADJUSTABLE | PL1 | 1 | ШТ | Под заказ T2 | Сертифицировано | 2022-11-06 | 17390 |  | 20868 |  |  | 7 | 9.0625 | 250 | 145 | 250 |  | Дистрибьюторская / Складская - Историческая
L630-5034 | ВА57-39-841810-400А-220DC-1600А-НР220DC-3З4Р | ВА57-39-841810-400А-220DC-1600А-НР220DC-3З4Р | Контактор | ВА57-39 | 4604 | KONTAKTOR MCCB HISTORIC NON ADJUSTABLE | PL1 | 1 | ШТ | Под заказ T2 | Сертифицировано | 2022-11-06 | 17390 |  | 20868 |  |  | 7 | 9.0625 | 250 | 145 | 250 |  | Дистрибьюторская / Складская - Историческая
L630-5035 | ВА57-39-841810-400А-220DC-2000А-НР220DC-3З4Р | ВА57-39-841810-400А-220DC-2000А-НР220DC-3З4Р | Контактор | ВА57-39 | 4604 | KONTAKTOR MCCB HISTORIC NON ADJUSTABLE | PL1 | 1 | ШТ | Под заказ T2 | Сертифицировано | 2022-11-06 | 17390 |  | 20868 |  |  | 7 | 9.0625 | 250 | 145 | 250 |  | Дистрибьюторская / Складская - Историческая
L630-5036 | ВА57-39-841810-400А-220DC-2500А-НР220DC-3З4Р | ВА57-39-841810-400А-220DC-2500А-НР220DC-3З4Р | Контактор | ВА57-39 | 4604 | KONTAKTOR MCCB HISTORIC NON ADJUSTABLE | PL1 | 1 | ШТ | Под заказ T2 | Сертифицировано | 2022-11-06 | 17390 |  | 20868 |  |  | 7 | 9.0625 | 250 | 145 | 250 |  | Дистрибьюторская / Складская - Историческая
L630-5037 | ВА57-39-841810-400А-220DC-4000А-НР220DC-3З4Р | ВА57-39-841810-400А-220DC-4000А-НР220DC-3З4Р | Контактор | ВА57-39 | 4604 | KONTAKTOR MCCB HISTORIC NON ADJUSTABLE | PL1 | 1 | ШТ | Под заказ T2 | Сертифицировано | 2022-11-06 | 17390 |  | 20868 |  |  | 7 | 9.0625 | 250 | 145 | 250 |  | Дистрибьюторская / Складская - Историческая
L630-5038 | ВА57-39-841810-500А-220DC-1600А-НР220DC-3З4Р | ВА57-39-841810-500А-220DC-1600А-НР220DC-3З4Р | Контактор | ВА57-39 | 4604 | KONTAKTOR MCCB HISTORIC NON ADJUSTABLE | PL1 | 1 | ШТ | Под заказ T2 | Сертифицировано | 2022-11-06 | 17582 |  | 21098.4 |  |  | 7 | 9.0625 | 250 | 145 | 250 |  | Дистрибьюторская / Складская - Историческая
L630-5039 | ВА57-39-841810-500А-220DC-2000А-НР220DC-3З4Р | ВА57-39-841810-500А-220DC-2000А-НР220DC-3З4Р | Контактор | ВА57-39 | 4604 | KONTAKTOR MCCB HISTORIC NON ADJUSTABLE | PL1 | 1 | ШТ | Под заказ T2 | Сертифицировано | 2022-11-06 | 17582 |  | 21098.4 |  |  | 7 | 9.0625 | 250 | 145 | 250 |  | Дистрибьюторская / Складская - Историческая
L630-5040 | ВА57-39-841810-500А-220DC-2500А-НР220DC-3З4Р | ВА57-39-841810-500А-220DC-2500А-НР220DC-3З4Р | Контактор | ВА57-39 | 4604 | KONTAKTOR MCCB HISTORIC NON ADJUSTABLE | PL1 | 1 | ШТ | Под заказ T2 | Сертифицировано | 2022-11-06 | 17582 |  | 21098.4 |  |  | 7 | 9.0625 | 250 | 145 | 250 |  | Дистрибьюторская / Складская - Историческая
L630-5041 | ВА57-39-841810-500А-220DC-3000А-НР220DC-3З4Р | ВА57-39-841810-500А-220DC-3000А-НР220DC-3З4Р | Контактор | ВА57-39 | 4604 | KONTAKTOR MCCB HISTORIC NON ADJUSTABLE | PL1 | 1 | ШТ | Под заказ T2 | Сертифицировано | 2022-11-06 | 17582 |  | 21098.4 |  |  | 7 | 9.0625 | 250 | 145 | 250 |  | Дистрибьюторская / Складская - Историческая
L630-5042 | ВА57-39-841810-500А-220DC-5000А-НР220DC-3З4Р | ВА57-39-841810-500А-220DC-5000А-НР220DC-3З4Р | Контактор | ВА57-39 | 4604 | KONTAKTOR MCCB HISTORIC NON ADJUSTABLE | PL1 | 1 | ШТ | Под заказ T2 | Сертифицировано | 2022-11-06 | 17582 |  | 21098.4 |  |  | 7 | 9.0625 | 250 | 145 | 250 |  | Дистрибьюторская / Складская - Историческая
L630-5043 | ВА57-39-841810-630А-220DC-2000А-НР220DC-3З4Р | ВА57-39-841810-630А-220DC-2000А-НР220DC-3З4Р | Контактор | ВА57-39 | 4604 | KONTAKTOR MCCB HISTORIC NON ADJUSTABLE | PL1 | 1 | ШТ | Под заказ T2 | Сертифицировано | 2022-11-06 | 17582 |  | 21098.4 |  |  | 7 | 9.0625 | 250 | 145 | 250 |  | Дистрибьюторская / Складская - Историческая
L630-5044 | ВА57-39-841810-630А-220DC-2500А-НР220DC-3З4Р | ВА57-39-841810-630А-220DC-2500А-НР220DC-3З4Р | Контактор | ВА57-39 | 4604 | KONTAKTOR MCCB HISTORIC NON ADJUSTABLE | PL1 | 1 | ШТ | Под заказ T2 | Сертифицировано | 2022-11-06 | 17582 |  | 21098.4 |  |  | 7 | 9.0625 | 250 | 145 | 250 |  | Дистрибьюторская / Складская - Историческая
L630-5045 | ВА57-39-841810-630А-220DC-3200А-НР220DC-3З4Р | ВА57-39-841810-630А-220DC-3200А-НР220DC-3З4Р | Контактор | ВА57-39 | 4604 | KONTAKTOR MCCB HISTORIC NON ADJUSTABLE | PL1 | 1 | ШТ | Под заказ T2 | Сертифицировано | 2022-11-06 | 17582 |  | 21098.4 |  |  | 7 | 9.0625 | 250 | 145 | 250 |  | Дистрибьюторская / Складская - Историческая
L630-5046 | ВА57-39-841810-630А-220DC-4000А-НР220DC-3З4Р | ВА57-39-841810-630А-220DC-4000А-НР220DC-3З4Р | Контактор | ВА57-39 | 4604 | KONTAKTOR MCCB HISTORIC NON ADJUSTABLE | PL1 | 1 | ШТ | Под заказ T2 | Сертифицировано | 2022-11-06 | 17582 |  | 21098.4 |  |  | 7 | 9.0625 | 250 | 145 | 250 |  | Дистрибьюторская / Складская - Историческая
L630-5047 | ВА57-39-841810-630А-220DC-5000А-НР220DC-3З4Р | ВА57-39-841810-630А-220DC-5000А-НР220DC-3З4Р | Контактор | ВА57-39 | 4604 | KONTAKTOR MCCB HISTORIC NON ADJUSTABLE | PL1 | 1 | ШТ | Под заказ T2 | Сертифицировано | 2022-11-06 | 17582 |  | 21098.4 |  |  | 7 | 9.0625 | 250 | 145 | 250 |  | Дистрибьюторская / Складская - Историческая
L630-5048 | ВА57-39-831810-630А-220DC-1600А-НР220DC-3З4Р | ВА57-39-831810-630А-220DC-1600А-НР220DC-3З4Р | Контактор | ВА57-39 | 4604 | KONTAKTOR MCCB HISTORIC NON ADJUSTABLE | PL1 | 1 | ШТ | Под заказ T2 | Сертифицировано | 2022-11-06 | 16600 |  | 19920 |  |  | 7 | 9.0625 | 250 | 145 | 250 |  | Дистрибьюторская / Складская - Историческая
L630-5049 | ВА57-39-831810-630А-220DC-2000А-НР220DC-3З4Р | ВА57-39-831810-630А-220DC-2000А-НР220DC-3З4Р | Контактор | ВА57-39 | 4604 | KONTAKTOR MCCB HISTORIC NON ADJUSTABLE | PL1 | 1 | ШТ | Под заказ T2 | Сертифицировано | 2022-11-06 | 16600 |  | 19920 |  |  | 7 | 9.0625 | 250 | 145 | 250 |  | Дистрибьюторская / Складская - Историческая
L630-5050 | ВА57-39-831810-630А-220DC-2500А-НР220DC-3З4Р | ВА57-39-831810-630А-220DC-2500А-НР220DC-3З4Р | Контактор | ВА57-39 | 4604 | KONTAKTOR MCCB HISTORIC NON ADJUSTABLE | PL1 | 1 | ШТ | Под заказ T2 | Сертифицировано | 2022-11-06 | 16600 |  | 19920 |  |  | 7 | 9.0625 | 250 | 145 | 250 |  | Дистрибьюторская / Складская - Историческая
L630-5051 | ВА57-39-831810-630А-220DC-3200А-НР220DC-3З4Р | ВА57-39-831810-630А-220DC-3200А-НР220DC-3З4Р | Контактор | ВА57-39 | 4604 | KONTAKTOR MCCB HISTORIC NON ADJUSTABLE | PL1 | 1 | ШТ | Под заказ T2 | Сертифицировано | 2022-11-06 | 16600 |  | 19920 |  |  | 7 | 9.0625 | 250 | 145 | 250 |  | Дистрибьюторская / Складская - Историческая
L630-5052 | ВА57-39-831810-630А-220DC-4000А-НР220DC-3З4Р | ВА57-39-831810-630А-220DC-4000А-НР220DC-3З4Р | Контактор | ВА57-39 | 4604 | KONTAKTOR MCCB HISTORIC NON ADJUSTABLE | PL1 | 1 | ШТ | Под заказ T2 | Сертифицировано | 2022-11-06 | 16600 |  | 19920 |  |  | 7 | 9.0625 | 250 | 145 | 250 |  | Дистрибьюторская / Складская - Историческая
L630-5053 | ВА57-39-641810-250А-440DC-1250А-НР220DC-3З4Р | ВА57-39-641810-250А-440DC-1250А-НР220DC-3З4Р | Контактор | ВА57-39 | 4604 | KONTAKTOR MCCB HISTORIC NON ADJUSTABLE | PL1 | 1 | ШТ | Под заказ T2 | Сертифицировано | 2022-11-06 | 16915 |  | 20298 |  |  | 7 | 9.0625 | 250 | 145 | 250 |  | Дистрибьюторская / Складская - Историческая
L630-5054 | ВА57-39-641810-250А-440DC-1600А-НР220DC-3З4Р | ВА57-39-641810-250А-440DC-1600А-НР220DC-3З4Р | Контактор | ВА57-39 | 4604 | KONTAKTOR MCCB HISTORIC NON ADJUSTABLE | PL1 | 1 | ШТ | Под заказ T2 | Сертифицировано | 2022-11-06 | 16915 |  | 20298 |  |  | 7 | 9.0625 | 250 | 145 | 250 |  | Дистрибьюторская / Складская - Историческая
L630-5055 | ВА57-39-641810-250А-440DC-2500А-НР220DC-3З4Р | ВА57-39-641810-250А-440DC-2500А-НР220DC-3З4Р | Контактор | ВА57-39 | 4604 | KONTAKTOR MCCB HISTORIC NON ADJUSTABLE | PL1 | 1 | ШТ | Под заказ T2 | Сертифицировано | 2022-11-06 | 16915 |  | 20298 |  |  | 7 | 9.0625 | 250 | 145 | 250 |  | Дистрибьюторская / Складская - Историческая
L630-5056 | ВА57-39-641810-320А-440DC-1250А-НР220DC-3З4Р | ВА57-39-641810-320А-440DC-1250А-НР220DC-3З4Р | Контактор | ВА57-39 | 4604 | KONTAKTOR MCCB HISTORIC NON ADJUSTABLE | PL1 | 1 | ШТ | Под заказ T2 | Сертифицировано | 2022-11-06 | 16915 |  | 20298 |  |  | 7 | 9.0625 | 250 | 145 | 250 |  | Дистрибьюторская / Складская - Историческая
L630-5057 | ВА57-39-641810-320А-440DC-1600А-НР220DC-3З4Р | ВА57-39-641810-320А-440DC-1600А-НР220DC-3З4Р | Контактор | ВА57-39 | 4604 | KONTAKTOR MCCB HISTORIC NON ADJUSTABLE | PL1 | 1 | ШТ | Под заказ T2 | Сертифицировано | 2022-11-06 | 16915 |  | 20298 |  |  | 7 | 9.0625 | 250 | 145 | 250 |  | Дистрибьюторская / Складская - Историческая
L630-5058 | ВА57-39-641810-320А-440DC-2000А-НР220DC-3З4Р | ВА57-39-641810-320А-440DC-2000А-НР220DC-3З4Р | Контактор | ВА57-39 | 4604 | KONTAKTOR MCCB HISTORIC NON ADJUSTABLE | PL1 | 1 | ШТ | Под заказ T2 | Сертифицировано | 2022-11-06 | 16915 |  | 20298 |  |  | 7 | 9.0625 | 250 | 145 | 250 |  | Дистрибьюторская / Складская - Историческая
L630-5059 | ВА57-39-641810-320А-440DC-2500А-НР220DC-3З4Р | ВА57-39-641810-320А-440DC-2500А-НР220DC-3З4Р | Контактор | ВА57-39 | 4604 | KONTAKTOR MCCB HISTORIC NON ADJUSTABLE | PL1 | 1 | ШТ | Под заказ T2 | Сертифицировано | 2022-11-06 | 16915 |  | 20298 |  |  | 7 | 9.0625 | 250 | 145 | 250 |  | Дистрибьюторская / Складская - Историческая
L630-5060 | ВА57-39-641810-320А-440DC-3200А-НР220DC-3З4Р | ВА57-39-641810-320А-440DC-3200А-НР220DC-3З4Р | Контактор | ВА57-39 | 4604 | KONTAKTOR MCCB HISTORIC NON ADJUSTABLE | PL1 | 1 | ШТ | Под заказ T2 | Сертифицировано | 2022-11-06 | 16915 |  | 20298 |  |  | 7 | 9.0625 | 250 | 145 | 250 |  | Дистрибьюторская / Складская - Историческая
L630-5061 | ВА57-39-641810-400А-440DC-1250А-НР220DC-3З4Р | ВА57-39-641810-400А-440DC-1250А-НР220DC-3З4Р | Контактор | ВА57-39 | 4604 | KONTAKTOR MCCB HISTORIC NON ADJUSTABLE | PL1 | 1 | ШТ | Под заказ T2 | Сертифицировано | 2022-11-06 | 16915 |  | 20298 |  |  | 7 | 9.0625 | 250 | 145 | 250 |  | Дистрибьюторская / Складская - Историческая
L630-5062 | ВА57-39-641810-400А-440DC-1600А-НР220DC-3З4Р | ВА57-39-641810-400А-440DC-1600А-НР220DC-3З4Р | Контактор | ВА57-39 | 4604 | KONTAKTOR MCCB HISTORIC NON ADJUSTABLE | PL1 | 1 | ШТ | Под заказ T2 | Сертифицировано | 2022-11-06 | 16915 |  | 20298 |  |  | 7 | 9.0625 | 250 | 145 | 250 |  | Дистрибьюторская / Складская - Историческая
L630-5063 | ВА57-39-641810-400А-440DC-2000А-НР220DC-3З4Р | ВА57-39-641810-400А-440DC-2000А-НР220DC-3З4Р | Контактор | ВА57-39 | 4604 | KONTAKTOR MCCB HISTORIC NON ADJUSTABLE | PL1 | 1 | ШТ | Под заказ T2 | Сертифицировано | 2022-11-06 | 16915 |  | 20298 |  |  | 7 | 9.0625 | 250 | 145 | 250 |  | Дистрибьюторская / Складская - Историческая
L630-5064 | ВА57-39-641810-400А-440DC-2500А-НР220DC-3З4Р | ВА57-39-641810-400А-440DC-2500А-НР220DC-3З4Р | Контактор | ВА57-39 | 4604 | KONTAKTOR MCCB HISTORIC NON ADJUSTABLE | PL1 | 1 | ШТ | Под заказ T2 | Сертифицировано | 2022-11-06 | 16915 |  | 20298 |  |  | 7 | 9.0625 | 250 | 145 | 250 |  | Дистрибьюторская / Складская - Историческая
L630-5065 | ВА57-39-641810-400А-440DC-4000А-НР220DC-3З4Р | ВА57-39-641810-400А-440DC-4000А-НР220DC-3З4Р | Контактор | ВА57-39 | 4604 | KONTAKTOR MCCB HISTORIC NON ADJUSTABLE | PL1 | 1 | ШТ | Под заказ T2 | Сертифицировано | 2022-11-06 | 16915 |  | 20298 |  |  | 7 | 9.0625 | 250 | 145 | 250 |  | Дистрибьюторская / Складская - Историческая
L630-5066 | ВА57-39-641810-500А-440DC-1600А-НР220DC-3З4Р | ВА57-39-641810-500А-440DC-1600А-НР220DC-3З4Р | Контактор | ВА57-39 | 4604 | KONTAKTOR MCCB HISTORIC NON ADJUSTABLE | PL1 | 1 | ШТ | Под заказ T2 | Сертифицировано | 2022-11-06 | 17772 |  | 21326.4 |  |  | 7 | 9.0625 | 250 | 145 | 250 |  | Дистрибьюторская / Складская - Историческая
L630-5067 | ВА57-39-641810-500А-440DC-2000А-НР220DC-3З4Р | ВА57-39-641810-500А-440DC-2000А-НР220DC-3З4Р | Контактор | ВА57-39 | 4604 | KONTAKTOR MCCB HISTORIC NON ADJUSTABLE | PL1 | 1 | ШТ | Под заказ T2 | Сертифицировано | 2022-11-06 | 17772 |  | 21326.4 |  |  | 7 | 9.0625 | 250 | 145 | 250 |  | Дистрибьюторская / Складская - Историческая
L630-5068 | ВА57-39-641810-500А-440DC-2500А-НР220DC-3З4Р | ВА57-39-641810-500А-440DC-2500А-НР220DC-3З4Р | Контактор | ВА57-39 | 4604 | KONTAKTOR MCCB HISTORIC NON ADJUSTABLE | PL1 | 1 | ШТ | Под заказ T2 | Сертифицировано | 2022-11-06 | 17772 |  | 21326.4 |  |  | 7 | 9.0625 | 250 | 145 | 250 |  | Дистрибьюторская / Складская - Историческая
L630-5069 | ВА57-39-641810-500А-440DC-3000А-НР220DC-3З4Р | ВА57-39-641810-500А-440DC-3000А-НР220DC-3З4Р | Контактор | ВА57-39 | 4604 | KONTAKTOR MCCB HISTORIC NON ADJUSTABLE | PL1 | 1 | ШТ | Под заказ T2 | Сертифицировано | 2022-11-06 | 17772 |  | 21326.4 |  |  | 7 | 9.0625 | 250 | 145 | 250 |  | Дистрибьюторская / Складская - Историческая
L630-5070 | ВА57-39-641810-500А-440DC-5000А-НР220DC-3З4Р | ВА57-39-641810-500А-440DC-5000А-НР220DC-3З4Р | Контактор | ВА57-39 | 4604 | KONTAKTOR MCCB HISTORIC NON ADJUSTABLE | PL1 | 1 | ШТ | Под заказ T2 | Сертифицировано | 2022-11-06 | 17772 |  | 21326.4 |  |  | 7 | 9.0625 | 250 | 145 | 250 |  | Дистрибьюторская / Складская - Историческая
L630-5071 | ВА57-39-641810-630А-440DC-2000А-НР220DC-3З4Р | ВА57-39-641810-630А-440DC-2000А-НР220DC-3З4Р | Контактор | ВА57-39 | 4604 | KONTAKTOR MCCB HISTORIC NON ADJUSTABLE | PL1 | 1 | ШТ | Под заказ T2 | Сертифицировано | 2022-11-06 | 17772 |  | 21326.4 |  |  | 7 | 9.0625 | 250 | 145 | 250 |  | Дистрибьюторская / Складская - Историческая
L630-5072 | ВА57-39-641810-630А-440DC-2500А-НР220DC-3З4Р | ВА57-39-641810-630А-440DC-2500А-НР220DC-3З4Р | Контактор | ВА57-39 | 4604 | KONTAKTOR MCCB HISTORIC NON ADJUSTABLE | PL1 | 1 | ШТ | Под заказ T2 | Сертифицировано | 2022-11-06 | 17772 |  | 21326.4 |  |  | 7 | 9.0625 | 250 | 145 | 250 |  | Дистрибьюторская / Складская - Историческая
L630-5073 | ВА57-39-641810-630А-440DC-3200А-НР220DC-3З4Р | ВА57-39-641810-630А-440DC-3200А-НР220DC-3З4Р | Контактор | ВА57-39 | 4604 | KONTAKTOR MCCB HISTORIC NON ADJUSTABLE | PL1 | 1 | ШТ | Под заказ T2 | Сертифицировано | 2022-11-06 | 17772 |  | 21326.4 |  |  | 7 | 9.0625 | 250 | 145 | 250 |  | Дистрибьюторская / Складская - Историческая
L630-5074 | ВА57-39-641810-630А-440DC-4000А-НР220DC-3З4Р | ВА57-39-641810-630А-440DC-4000А-НР220DC-3З4Р | Контактор | ВА57-39 | 4604 | KONTAKTOR MCCB HISTORIC NON ADJUSTABLE | PL1 | 1 | ШТ | Под заказ T2 | Сертифицировано | 2022-11-06 | 17772 |  | 21326.4 |  |  | 7 | 9.0625 | 250 | 145 | 250 |  | Дистрибьюторская / Складская - Историческая
L630-5075 | ВА57-39-641810-630А-440DC-5000А-НР220DC-3З4Р | ВА57-39-641810-630А-440DC-5000А-НР220DC-3З4Р | Контактор | ВА57-39 | 4604 | KONTAKTOR MCCB HISTORIC NON ADJUSTABLE | PL1 | 1 | ШТ | Под заказ T2 | Сертифицировано | 2022-11-06 | 17772 |  | 21326.4 |  |  | 7 | 9.0625 | 250 | 145 | 250 |  | Дистрибьюторская / Складская - Историческая
L630-5076 | ВА57-39-631810-630А-440DC-1600А-НР220DC-3З4Р | ВА57-39-631810-630А-440DC-1600А-НР220DC-3З4Р | Контактор | ВА57-39 | 4604 | KONTAKTOR MCCB HISTORIC NON ADJUSTABLE | PL1 | 1 | ШТ | Под заказ T2 | Сертифицировано | 2022-11-06 | 17061 |  | 20473.2 |  |  | 7 | 9.0625 | 250 | 145 | 250 |  | Дистрибьюторская / Складская - Историческая
L630-5077 | ВА57-39-631810-630А-440DC-2000А-НР220DC-3З4Р | ВА57-39-631810-630А-440DC-2000А-НР220DC-3З4Р | Контактор | ВА57-39 | 4604 | KONTAKTOR MCCB HISTORIC NON ADJUSTABLE | PL1 | 1 | ШТ | Под заказ T2 | Сертифицировано | 2022-11-06 | 17061 |  | 20473.2 |  |  | 7 | 9.0625 | 250 | 145 | 250 |  | Дистрибьюторская / Складская - Историческая
L630-5078 | ВА57-39-631810-630А-440DC-2500А-НР220DC-3З4Р | ВА57-39-631810-630А-440DC-2500А-НР220DC-3З4Р | Контактор | ВА57-39 | 4604 | KONTAKTOR MCCB HISTORIC NON ADJUSTABLE | PL1 | 1 | ШТ | Под заказ T2 | Сертифицировано | 2022-11-06 | 17061 |  | 20473.2 |  |  | 7 | 9.0625 | 250 | 145 | 250 |  | Дистрибьюторская / Складская - Историческая
L630-5079 | ВА57-39-631810-630А-440DC-3200А-НР220DC-3З4Р | ВА57-39-631810-630А-440DC-3200А-НР220DC-3З4Р | Контактор | ВА57-39 | 4604 | KONTAKTOR MCCB HISTORIC NON ADJUSTABLE | PL1 | 1 | ШТ | Под заказ T2 | Сертифицировано | 2022-11-06 | 17061 |  | 20473.2 |  |  | 7 | 9.0625 | 250 | 145 | 250 |  | Дистрибьюторская / Складская - Историческая
L630-5080 | ВА57-39-631810-630А-440DC-4000А-НР220DC-3З4Р | ВА57-39-631810-630А-440DC-4000А-НР220DC-3З4Р | Контактор | ВА57-39 | 4604 | KONTAKTOR MCCB HISTORIC NON ADJUSTABLE | PL1 | 1 | ШТ | Под заказ T2 | Сертифицировано | 2022-11-06 | 17061 |  | 20473.2 |  |  | 7 | 9.0625 | 250 | 145 | 250 |  | Дистрибьюторская / Складская - Историческая
L630-5081 | ВА57-39-844710-250А-220DC-1250А-НР127AC-1З2Р-ВКС | ВА57-39-844710-250А-220DC-1250А-НР127AC-1З2Р-ВКС | Контактор | ВА57-39 | 4604 | KONTAKTOR MCCB HISTORIC NON ADJUSTABLE | PL1 | 1 | ШТ | Под заказ T2 | Сертифицировано | 2022-11-06 | 16070 |  | 19284 |  |  | 7 | 9.0625 | 250 | 145 | 250 |  | Дистрибьюторская / Складская - Историческая
L630-5082 | ВА57-39-844710-250А-220DC-1600А-НР127AC-1З2Р-ВКС | ВА57-39-844710-250А-220DC-1600А-НР127AC-1З2Р-ВКС | Контактор | ВА57-39 | 4604 | KONTAKTOR MCCB HISTORIC NON ADJUSTABLE | PL1 | 1 | ШТ | Под заказ T2 | Сертифицировано | 2022-11-06 | 16070 |  | 19284 |  |  | 7 | 9.0625 | 250 | 145 | 250 |  | Дистрибьюторская / Складская - Историческая
L630-5083 | ВА57-39-844710-250А-220DC-2500А-НР127AC-1З2Р-ВКС | ВА57-39-844710-250А-220DC-2500А-НР127AC-1З2Р-ВКС | Контактор | ВА57-39 | 4604 | KONTAKTOR MCCB HISTORIC NON ADJUSTABLE | PL1 | 1 | ШТ | Под заказ T2 | Сертифицировано | 2022-11-06 | 16070 |  | 19284 |  |  | 7 | 9.0625 | 250 | 145 | 250 |  | Дистрибьюторская / Складская - Историческая
L630-5084 | ВА57-39-844710-320А-220DC-1250А-НР127AC-1З2Р-ВКС | ВА57-39-844710-320А-220DC-1250А-НР127AC-1З2Р-ВКС | Контактор | ВА57-39 | 4604 | KONTAKTOR MCCB HISTORIC NON ADJUSTABLE | PL1 | 1 | ШТ | Под заказ T2 | Сертифицировано | 2022-11-06 | 16070 |  | 19284 |  |  | 7 | 9.0625 | 250 | 145 | 250 |  | Дистрибьюторская / Складская - Историческая
L630-5085 | ВА57-39-844710-320А-220DC-1600А-НР127AC-1З2Р-ВКС | ВА57-39-844710-320А-220DC-1600А-НР127AC-1З2Р-ВКС | Контактор | ВА57-39 | 4604 | KONTAKTOR MCCB HISTORIC NON ADJUSTABLE | PL1 | 1 | ШТ | Под заказ T2 | Сертифицировано | 2022-11-06 | 16070 |  | 19284 |  |  | 7 | 9.0625 | 250 | 145 | 250 |  | Дистрибьюторская / Складская - Историческая
L630-5086 | ВА57-39-844710-320А-220DC-2000А-НР127AC-1З2Р-ВКС | ВА57-39-844710-320А-220DC-2000А-НР127AC-1З2Р-ВКС | Контактор | ВА57-39 | 4604 | KONTAKTOR MCCB HISTORIC NON ADJUSTABLE | PL1 | 1 | ШТ | Под заказ T2 | Сертифицировано | 2022-11-06 | 16070 |  | 19284 |  |  | 7 | 9.0625 | 250 | 145 | 250 |  | Дистрибьюторская / Складская - Историческая
L630-5087 | ВА57-39-844710-320А-220DC-2500А-НР127AC-1З2Р-ВКС | ВА57-39-844710-320А-220DC-2500А-НР127AC-1З2Р-ВКС | Контактор | ВА57-39 | 4604 | KONTAKTOR MCCB HISTORIC NON ADJUSTABLE | PL1 | 1 | ШТ | Под заказ T2 | Сертифицировано | 2022-11-06 | 16070 |  | 19284 |  |  | 7 | 9.0625 | 250 | 145 | 250 |  | Дистрибьюторская / Складская - Историческая
L630-5088 | ВА57-39-844710-320А-220DC-3200А-НР127AC-1З2Р-ВКС | ВА57-39-844710-320А-220DC-3200А-НР127AC-1З2Р-ВКС | Контактор | ВА57-39 | 4604 | KONTAKTOR MCCB HISTORIC NON ADJUSTABLE | PL1 | 1 | ШТ | Под заказ T2 | Сертифицировано | 2022-11-06 | 16070 |  | 19284 |  |  | 7 | 9.0625 | 250 | 145 | 250 |  | Дистрибьюторская / Складская - Историческая
L630-5089 | ВА57-39-844710-400А-220DC-1250А-НР127AC-1З2Р-ВКС | ВА57-39-844710-400А-220DC-1250А-НР127AC-1З2Р-ВКС | Контактор | ВА57-39 | 4604 | KONTAKTOR MCCB HISTORIC NON ADJUSTABLE | PL1 | 1 | ШТ | Под заказ T2 | Сертифицировано | 2022-11-06 | 16070 |  | 19284 |  |  | 7 | 9.0625 | 250 | 145 | 250 |  | Дистрибьюторская / Складская - Историческая
L630-5090 | ВА57-39-844710-400А-220DC-1600А-НР127AC-1З2Р-ВКС | ВА57-39-844710-400А-220DC-1600А-НР127AC-1З2Р-ВКС | Контактор | ВА57-39 | 4604 | KONTAKTOR MCCB HISTORIC NON ADJUSTABLE | PL1 | 1 | ШТ | Под заказ T2 | Сертифицировано | 2022-11-06 | 16070 |  | 19284 |  |  | 7 | 9.0625 | 250 | 145 | 250 |  | Дистрибьюторская / Складская - Историческая
L630-5091 | ВА57-39-844710-400А-220DC-2000А-НР127AC-1З2Р-ВКС | ВА57-39-844710-400А-220DC-2000А-НР127AC-1З2Р-ВКС | Контактор | ВА57-39 | 4604 | KONTAKTOR MCCB HISTORIC NON ADJUSTABLE | PL1 | 1 | ШТ | Под заказ T2 | Сертифицировано | 2022-11-06 | 16070 |  | 19284 |  |  | 7 | 9.0625 | 250 | 145 | 250 |  | Дистрибьюторская / Складская - Историческая
L630-5092 | ВА57-39-844710-400А-220DC-2500А-НР127AC-1З2Р-ВКС | ВА57-39-844710-400А-220DC-2500А-НР127AC-1З2Р-ВКС | Контактор | ВА57-39 | 4604 | KONTAKTOR MCCB HISTORIC NON ADJUSTABLE | PL1 | 1 | ШТ | Под заказ T2 | Сертифицировано | 2022-11-06 | 16070 |  | 19284 |  |  | 7 | 9.0625 | 250 | 145 | 250 |  | Дистрибьюторская / Складская - Историческая
L630-5093 | ВА57-39-844710-400А-220DC-4000А-НР127AC-1З2Р-ВКС | ВА57-39-844710-400А-220DC-4000А-НР127AC-1З2Р-ВКС | Контактор | ВА57-39 | 4604 | KONTAKTOR MCCB HISTORIC NON ADJUSTABLE | PL1 | 1 | ШТ | Под заказ T2 | Сертифицировано | 2022-11-06 | 16070 |  | 19284 |  |  | 7 | 9.0625 | 250 | 145 | 250 |  | Дистрибьюторская / Складская - Историческая
L630-5094 | ВА57-39-844710-500А-220DC-1600А-НР127AC-1З2Р-ВКС | ВА57-39-844710-500А-220DC-1600А-НР127AC-1З2Р-ВКС | Контактор | ВА57-39 | 4604 | KONTAKTOR MCCB HISTORIC NON ADJUSTABLE | PL1 | 1 | ШТ | Под заказ T2 | Сертифицировано | 2022-11-06 | 16567 |  | 19880.4 |  |  | 7 | 9.0625 | 250 | 145 | 250 |  | Дистрибьюторская / Складская - Историческая
L630-5095 | ВА57-39-844710-500А-220DC-2000А-НР127AC-1З2Р-ВКС | ВА57-39-844710-500А-220DC-2000А-НР127AC-1З2Р-ВКС | Контактор | ВА57-39 | 4604 | KONTAKTOR MCCB HISTORIC NON ADJUSTABLE | PL1 | 1 | ШТ | Под заказ T2 | Сертифицировано | 2022-11-06 | 16567 |  | 19880.4 |  |  | 7 | 9.0625 | 250 | 145 | 250 |  | Дистрибьюторская / Складская - Историческая
L630-5096 | ВА57-39-844710-500А-220DC-2500А-НР127AC-1З2Р-ВКС | ВА57-39-844710-500А-220DC-2500А-НР127AC-1З2Р-ВКС | Контактор | ВА57-39 | 4604 | KONTAKTOR MCCB HISTORIC NON ADJUSTABLE | PL1 | 1 | ШТ | Под заказ T2 | Сертифицировано | 2022-11-06 | 16567 |  | 19880.4 |  |  | 7 | 9.0625 | 250 | 145 | 250 |  | Дистрибьюторская / Складская - Историческая
L630-5097 | ВА57-39-844710-500А-220DC-3000А-НР127AC-1З2Р-ВКС | ВА57-39-844710-500А-220DC-3000А-НР127AC-1З2Р-ВКС | Контактор | ВА57-39 | 4604 | KONTAKTOR MCCB HISTORIC NON ADJUSTABLE | PL1 | 1 | ШТ | Под заказ T2 | Сертифицировано | 2022-11-06 | 16567 |  | 19880.4 |  |  | 7 | 9.0625 | 250 | 145 | 250 |  | Дистрибьюторская / Складская - Историческая
L630-5098 | ВА57-39-844710-500А-220DC-5000А-НР127AC-1З2Р-ВКС | ВА57-39-844710-500А-220DC-5000А-НР127AC-1З2Р-ВКС | Контактор | ВА57-39 | 4604 | KONTAKTOR MCCB HISTORIC NON ADJUSTABLE | PL1 | 1 | ШТ | Под заказ T2 | Сертифицировано | 2022-11-06 | 16567 |  | 19880.4 |  |  | 7 | 9.0625 | 250 | 145 | 250 |  | Дистрибьюторская / Складская - Историческая
L630-5099 | ВА57-39-844710-630А-220DC-2000А-НР127AC-1З2Р-ВКС | ВА57-39-844710-630А-220DC-2000А-НР127AC-1З2Р-ВКС | Контактор | ВА57-39 | 4604 | KONTAKTOR MCCB HISTORIC NON ADJUSTABLE | PL1 | 1 | ШТ | Под заказ T2 | Сертифицировано | 2022-11-06 | 16567 |  | 19880.4 |  |  | 7 | 9.0625 | 250 | 145 | 250 |  | Дистрибьюторская / Складская - Историческая
L630-5100 | ВА57-39-844710-630А-220DC-2500А-НР127AC-1З2Р-ВКС | ВА57-39-844710-630А-220DC-2500А-НР127AC-1З2Р-ВКС | Контактор | ВА57-39 | 4604 | KONTAKTOR MCCB HISTORIC NON ADJUSTABLE | PL1 | 1 | ШТ | Под заказ T2 | Сертифицировано | 2022-11-06 | 16567 |  | 19880.4 |  |  | 7 | 9.0625 | 250 | 145 | 250 |  | Дистрибьюторская / Складская - Историческая
L630-5101 | ВА57-39-844710-630А-220DC-3200А-НР127AC-1З2Р-ВКС | ВА57-39-844710-630А-220DC-3200А-НР127AC-1З2Р-ВКС | Контактор | ВА57-39 | 4604 | KONTAKTOR MCCB HISTORIC NON ADJUSTABLE | PL1 | 1 | ШТ | Под заказ T2 | Сертифицировано | 2022-11-06 | 16567 |  | 19880.4 |  |  | 7 | 9.0625 | 250 | 145 | 250 |  | Дистрибьюторская / Складская - Историческая
L630-5102 | ВА57-39-844710-630А-220DC-4000А-НР127AC-1З2Р-ВКС | ВА57-39-844710-630А-220DC-4000А-НР127AC-1З2Р-ВКС | Контактор | ВА57-39 | 4604 | KONTAKTOR MCCB HISTORIC NON ADJUSTABLE | PL1 | 1 | ШТ | Под заказ T2 | Сертифицировано | 2022-11-06 | 16567 |  | 19880.4 |  |  | 7 | 9.0625 | 250 | 145 | 250 |  | Дистрибьюторская / Складская - Историческая
L630-5103 | ВА57-39-844710-630А-220DC-5000А-НР127AC-1З2Р-ВКС | ВА57-39-844710-630А-220DC-5000А-НР127AC-1З2Р-ВКС | Контактор | ВА57-39 | 4604 | KONTAKTOR MCCB HISTORIC NON ADJUSTABLE | PL1 | 1 | ШТ | Под заказ T2 | Сертифицировано | 2022-11-06 | 16567 |  | 19880.4 |  |  | 7 | 9.0625 | 250 | 145 | 250 |  | Дистрибьюторская / Складская - Историческая
L630-5104 | ВА57-39-834710-630А-220DC-1600А-НР127AC-1З2Р-ВКС | ВА57-39-834710-630А-220DC-1600А-НР127AC-1З2Р-ВКС | Контактор | ВА57-39 | 4604 | KONTAKTOR MCCB HISTORIC NON ADJUSTABLE | PL1 | 1 | ШТ | Под заказ T2 | Сертифицировано | 2022-11-06 | 16483 |  | 19779.6 |  |  | 7 | 9.0625 | 250 | 145 | 250 |  | Дистрибьюторская / Складская - Историческая
L630-5105 | ВА57-39-834710-630А-220DC-2000А-НР127AC-1З2Р-ВКС | ВА57-39-834710-630А-220DC-2000А-НР127AC-1З2Р-ВКС | Контактор | ВА57-39 | 4604 | KONTAKTOR MCCB HISTORIC NON ADJUSTABLE | PL1 | 1 | ШТ | Под заказ T2 | Сертифицировано | 2022-11-06 | 16483 |  | 19779.6 |  |  | 7 | 9.0625 | 250 | 145 | 250 |  | Дистрибьюторская / Складская - Историческая
L630-5106 | ВА57-39-834710-630А-220DC-2500А-НР127AC-1З2Р-ВКС | ВА57-39-834710-630А-220DC-2500А-НР127AC-1З2Р-ВКС | Контактор | ВА57-39 | 4604 | KONTAKTOR MCCB HISTORIC NON ADJUSTABLE | PL1 | 1 | ШТ | Под заказ T2 | Сертифицировано | 2022-11-06 | 16483 |  | 19779.6 |  |  | 7 | 9.0625 | 250 | 145 | 250 |  | Дистрибьюторская / Складская - Историческая
L630-5107 | ВА57-39-834710-630А-220DC-3200А-НР127AC-1З2Р-ВКС | ВА57-39-834710-630А-220DC-3200А-НР127AC-1З2Р-ВКС | Контактор | ВА57-39 | 4604 | KONTAKTOR MCCB HISTORIC NON ADJUSTABLE | PL1 | 1 | ШТ | Под заказ T2 | Сертифицировано | 2022-11-06 | 16483 |  | 19779.6 |  |  | 7 | 9.0625 | 250 | 145 | 250 |  | Дистрибьюторская / Складская - Историческая
L630-5108 | ВА57-39-834710-630А-220DC-4000А-НР127AC-1З2Р-ВКС | ВА57-39-834710-630А-220DC-4000А-НР127AC-1З2Р-ВКС | Контактор | ВА57-39 | 4604 | KONTAKTOR MCCB HISTORIC NON ADJUSTABLE | PL1 | 1 | ШТ | Под заказ T2 | Сертифицировано | 2022-11-06 | 16483 |  | 19779.6 |  |  | 7 | 9.0625 | 250 | 145 | 250 |  | Дистрибьюторская / Складская - Историческая
L630-5109 | ВА57-39-644710-250А-440DC-1250А-НР127AC-1З2Р-ВКС | ВА57-39-644710-250А-440DC-1250А-НР127AC-1З2Р-ВКС | Контактор | ВА57-39 | 4604 | KONTAKTOR MCCB HISTORIC NON ADJUSTABLE | PL1 | 1 | ШТ | Под заказ T2 | Сертифицировано | 2022-11-06 | 17372 |  | 20846.4 |  |  | 7 | 9.0625 | 250 | 145 | 250 |  | Дистрибьюторская / Складская - Историческая
L630-5110 | ВА57-39-644710-250А-440DC-1600А-НР127AC-1З2Р-ВКС | ВА57-39-644710-250А-440DC-1600А-НР127AC-1З2Р-ВКС | Контактор | ВА57-39 | 4604 | KONTAKTOR MCCB HISTORIC NON ADJUSTABLE | PL1 | 1 | ШТ | Под заказ T2 | Сертифицировано | 2022-11-06 | 17372 |  | 20846.4 |  |  | 7 | 9.0625 | 250 | 145 | 250 |  | Дистрибьюторская / Складская - Историческая
L630-5111 | ВА57-39-644710-250А-440DC-2500А-НР127AC-1З2Р-ВКС | ВА57-39-644710-250А-440DC-2500А-НР127AC-1З2Р-ВКС | Контактор | ВА57-39 | 4604 | KONTAKTOR MCCB HISTORIC NON ADJUSTABLE | PL1 | 1 | ШТ | Под заказ T2 | Сертифицировано | 2022-11-06 | 17372 |  | 20846.4 |  |  | 7 | 9.0625 | 250 | 145 | 250 |  | Дистрибьюторская / Складская - Историческая
L630-5112 | ВА57-39-644710-320А-440DC-1250А-НР127AC-1З2Р-ВКС | ВА57-39-644710-320А-440DC-1250А-НР127AC-1З2Р-ВКС | Контактор | ВА57-39 | 4604 | KONTAKTOR MCCB HISTORIC NON ADJUSTABLE | PL1 | 1 | ШТ | Под заказ T2 | Сертифицировано | 2022-11-06 | 17372 |  | 20846.4 |  |  | 7 | 9.0625 | 250 | 145 | 250 |  | Дистрибьюторская / Складская - Историческая
L630-5113 | ВА57-39-644710-320А-440DC-1600А-НР127AC-1З2Р-ВКС | ВА57-39-644710-320А-440DC-1600А-НР127AC-1З2Р-ВКС | Контактор | ВА57-39 | 4604 | KONTAKTOR MCCB HISTORIC NON ADJUSTABLE | PL1 | 1 | ШТ | Под заказ T2 | Сертифицировано | 2022-11-06 | 17372 |  | 20846.4 |  |  | 7 | 9.0625 | 250 | 145 | 250 |  | Дистрибьюторская / Складская - Историческая
L630-5114 | ВА57-39-644710-320А-440DC-2000А-НР127AC-1З2Р-ВКС | ВА57-39-644710-320А-440DC-2000А-НР127AC-1З2Р-ВКС | Контактор | ВА57-39 | 4604 | KONTAKTOR MCCB HISTORIC NON ADJUSTABLE | PL1 | 1 | ШТ | Под заказ T2 | Сертифицировано | 2022-11-06 | 17372 |  | 20846.4 |  |  | 7 | 9.0625 | 250 | 145 | 250 |  | Дистрибьюторская / Складская - Историческая
L630-5115 | ВА57-39-644710-320А-440DC-2500А-НР127AC-1З2Р-ВКС | ВА57-39-644710-320А-440DC-2500А-НР127AC-1З2Р-ВКС | Контактор | ВА57-39 | 4604 | KONTAKTOR MCCB HISTORIC NON ADJUSTABLE | PL1 | 1 | ШТ | Под заказ T2 | Сертифицировано | 2022-11-06 | 17372 |  | 20846.4 |  |  | 7 | 9.0625 | 250 | 145 | 250 |  | Дистрибьюторская / Складская - Историческая
L630-5116 | ВА57-39-644710-320А-440DC-3200А-НР127AC-1З2Р-ВКС | ВА57-39-644710-320А-440DC-3200А-НР127AC-1З2Р-ВКС | Контактор | ВА57-39 | 4604 | KONTAKTOR MCCB HISTORIC NON ADJUSTABLE | PL1 | 1 | ШТ | Под заказ T2 | Сертифицировано | 2022-11-06 | 17372 |  | 20846.4 |  |  | 7 | 9.0625 | 250 | 145 | 250 |  | Дистрибьюторская / Складская - Историческая
L630-5117 | ВА57-39-644710-400А-440DC-1250А-НР127AC-1З2Р-ВКС | ВА57-39-644710-400А-440DC-1250А-НР127AC-1З2Р-ВКС | Контактор | ВА57-39 | 4604 | KONTAKTOR MCCB HISTORIC NON ADJUSTABLE | PL1 | 1 | ШТ | Под заказ T2 | Сертифицировано | 2022-11-06 | 17372 |  | 20846.4 |  |  | 7 | 9.0625 | 250 | 145 | 250 |  | Дистрибьюторская / Складская - Историческая
L630-5118 | ВА57-39-644710-400А-440DC-1600А-НР127AC-1З2Р-ВКС | ВА57-39-644710-400А-440DC-1600А-НР127AC-1З2Р-ВКС | Контактор | ВА57-39 | 4604 | KONTAKTOR MCCB HISTORIC NON ADJUSTABLE | PL1 | 1 | ШТ | Под заказ T2 | Сертифицировано | 2022-11-06 | 17372 |  | 20846.4 |  |  | 7 | 9.0625 | 250 | 145 | 250 |  | Дистрибьюторская / Складская - Историческая
L630-5119 | ВА57-39-644710-400А-440DC-2000А-НР127AC-1З2Р-ВКС | ВА57-39-644710-400А-440DC-2000А-НР127AC-1З2Р-ВКС | Контактор | ВА57-39 | 4604 | KONTAKTOR MCCB HISTORIC NON ADJUSTABLE | PL1 | 1 | ШТ | Под заказ T2 | Сертифицировано | 2022-11-06 | 17372 |  | 20846.4 |  |  | 7 | 9.0625 | 250 | 145 | 250 |  | Дистрибьюторская / Складская - Историческая
L630-5120 | ВА57-39-644710-400А-440DC-2500А-НР127AC-1З2Р-ВКС | ВА57-39-644710-400А-440DC-2500А-НР127AC-1З2Р-ВКС | Контактор | ВА57-39 | 4604 | KONTAKTOR MCCB HISTORIC NON ADJUSTABLE | PL1 | 1 | ШТ | Под заказ T2 | Сертифицировано | 2022-11-06 | 17372 |  | 20846.4 |  |  | 7 | 9.0625 | 250 | 145 | 250 |  | Дистрибьюторская / Складская - Историческая
L630-5121 | ВА57-39-644710-400А-440DC-4000А-НР127AC-1З2Р-ВКС | ВА57-39-644710-400А-440DC-4000А-НР127AC-1З2Р-ВКС | Контактор | ВА57-39 | 4604 | KONTAKTOR MCCB HISTORIC NON ADJUSTABLE | PL1 | 1 | ШТ | Под заказ T2 | Сертифицировано | 2022-11-06 | 17372 |  | 20846.4 |  |  | 7 | 9.0625 | 250 | 145 | 250 |  | Дистрибьюторская / Складская - Историческая
L630-5122 | ВА57-39-644710-500А-440DC-1600А-НР127AC-1З2Р-ВКС | ВА57-39-644710-500А-440DC-1600А-НР127AC-1З2Р-ВКС | Контактор | ВА57-39 | 4604 | KONTAKTOR MCCB HISTORIC NON ADJUSTABLE | PL1 | 1 | ШТ | Под заказ T2 | Сертифицировано | 2022-11-06 | 18252 |  | 21902.4 |  |  | 7 | 9.0625 | 250 | 145 | 250 |  | Дистрибьюторская / Складская - Историческая
L630-5123 | ВА57-39-644710-500А-440DC-2000А-НР127AC-1З2Р-ВКС | ВА57-39-644710-500А-440DC-2000А-НР127AC-1З2Р-ВКС | Контактор | ВА57-39 | 4604 | KONTAKTOR MCCB HISTORIC NON ADJUSTABLE | PL1 | 1 | ШТ | Под заказ T2 | Сертифицировано | 2022-11-06 | 18252 |  | 21902.4 |  |  | 7 | 9.0625 | 250 | 145 | 250 |  | Дистрибьюторская / Складская - Историческая
L630-5124 | ВА57-39-644710-500А-440DC-2500А-НР127AC-1З2Р-ВКС | ВА57-39-644710-500А-440DC-2500А-НР127AC-1З2Р-ВКС | Контактор | ВА57-39 | 4604 | KONTAKTOR MCCB HISTORIC NON ADJUSTABLE | PL1 | 1 | ШТ | Под заказ T2 | Сертифицировано | 2022-11-06 | 18252 |  | 21902.4 |  |  | 7 | 9.0625 | 250 | 145 | 250 |  | Дистрибьюторская / Складская - Историческая
L630-5125 | ВА57-39-644710-500А-440DC-3000А-НР127AC-1З2Р-ВКС | ВА57-39-644710-500А-440DC-3000А-НР127AC-1З2Р-ВКС | Контактор | ВА57-39 | 4604 | KONTAKTOR MCCB HISTORIC NON ADJUSTABLE | PL1 | 1 | ШТ | Под заказ T2 | Сертифицировано | 2022-11-06 | 18252 |  | 21902.4 |  |  | 7 | 9.0625 | 250 | 145 | 250 |  | Дистрибьюторская / Складская - Историческая
L630-5126 | ВА57-39-644710-500А-440DC-5000А-НР127AC-1З2Р-ВКС | ВА57-39-644710-500А-440DC-5000А-НР127AC-1З2Р-ВКС | Контактор | ВА57-39 | 4604 | KONTAKTOR MCCB HISTORIC NON ADJUSTABLE | PL1 | 1 | ШТ | Под заказ T2 | Сертифицировано | 2022-11-06 | 18252 |  | 21902.4 |  |  | 7 | 9.0625 | 250 | 145 | 250 |  | Дистрибьюторская / Складская - Историческая
L630-5127 | ВА57-39-644710-630А-440DC-2000А-НР127AC-1З2Р-ВКС | ВА57-39-644710-630А-440DC-2000А-НР127AC-1З2Р-ВКС | Контактор | ВА57-39 | 4604 | KONTAKTOR MCCB HISTORIC NON ADJUSTABLE | PL1 | 1 | ШТ | Под заказ T2 | Сертифицировано | 2022-11-06 | 18252 |  | 21902.4 |  |  | 7 | 9.0625 | 250 | 145 | 250 |  | Дистрибьюторская / Складская - Историческая
L630-5128 | ВА57-39-644710-630А-440DC-2500А-НР127AC-1З2Р-ВКС | ВА57-39-644710-630А-440DC-2500А-НР127AC-1З2Р-ВКС | Контактор | ВА57-39 | 4604 | KONTAKTOR MCCB HISTORIC NON ADJUSTABLE | PL1 | 1 | ШТ | Под заказ T2 | Сертифицировано | 2022-11-06 | 18252 |  | 21902.4 |  |  | 7 | 9.0625 | 250 | 145 | 250 |  | Дистрибьюторская / Складская - Историческая
L630-5129 | ВА57-39-644710-630А-440DC-3200А-НР127AC-1З2Р-ВКС | ВА57-39-644710-630А-440DC-3200А-НР127AC-1З2Р-ВКС | Контактор | ВА57-39 | 4604 | KONTAKTOR MCCB HISTORIC NON ADJUSTABLE | PL1 | 1 | ШТ | Под заказ T2 | Сертифицировано | 2022-11-06 | 18252 |  | 21902.4 |  |  | 7 | 9.0625 | 250 | 145 | 250 |  | Дистрибьюторская / Складская - Историческая
L630-5130 | ВА57-39-644710-630А-440DC-4000А-НР127AC-1З2Р-ВКС | ВА57-39-644710-630А-440DC-4000А-НР127AC-1З2Р-ВКС | Контактор | ВА57-39 | 4604 | KONTAKTOR MCCB HISTORIC NON ADJUSTABLE | PL1 | 1 | ШТ | Под заказ T2 | Сертифицировано | 2022-11-06 | 18252 |  | 21902.4 |  |  | 7 | 9.0625 | 250 | 145 | 250 |  | Дистрибьюторская / Складская - Историческая
L630-5131 | ВА57-39-644710-630А-440DC-5000А-НР127AC-1З2Р-ВКС | ВА57-39-644710-630А-440DC-5000А-НР127AC-1З2Р-ВКС | Контактор | ВА57-39 | 4604 | KONTAKTOR MCCB HISTORIC NON ADJUSTABLE | PL1 | 1 | ШТ | Под заказ T2 | Сертифицировано | 2022-11-06 | 18252 |  | 21902.4 |  |  | 7 | 9.0625 | 250 | 145 | 250 |  | Дистрибьюторская / Складская - Историческая
L630-5132 | ВА57-39-634710-630А-440DC-1600А-НР127AC-1З2Р-ВКС | ВА57-39-634710-630А-440DC-1600А-НР127AC-1З2Р-ВКС | Контактор | ВА57-39 | 4604 | KONTAKTOR MCCB HISTORIC NON ADJUSTABLE | PL1 | 1 | ШТ | Под заказ T2 | Сертифицировано | 2022-11-06 | 17522 |  | 21026.4 |  |  | 7 | 9.0625 | 250 | 145 | 250 |  | Дистрибьюторская / Складская - Историческая
L630-5133 | ВА57-39-634710-630А-440DC-2000А-НР127AC-1З2Р-ВКС | ВА57-39-634710-630А-440DC-2000А-НР127AC-1З2Р-ВКС | Контактор | ВА57-39 | 4604 | KONTAKTOR MCCB HISTORIC NON ADJUSTABLE | PL1 | 1 | ШТ | Под заказ T2 | Сертифицировано | 2022-11-06 | 17522 |  | 21026.4 |  |  | 7 | 9.0625 | 250 | 145 | 250 |  | Дистрибьюторская / Складская - Историческая
L630-5134 | ВА57-39-634710-630А-440DC-2500А-НР127AC-1З2Р-ВКС | ВА57-39-634710-630А-440DC-2500А-НР127AC-1З2Р-ВКС | Контактор | ВА57-39 | 4604 | KONTAKTOR MCCB HISTORIC NON ADJUSTABLE | PL1 | 1 | ШТ | Под заказ T2 | Сертифицировано | 2022-11-06 | 17522 |  | 21026.4 |  |  | 7 | 9.0625 | 250 | 145 | 250 |  | Дистрибьюторская / Складская - Историческая
L630-5135 | ВА57-39-634710-630А-440DC-3200А-НР127AC-1З2Р-ВКС | ВА57-39-634710-630А-440DC-3200А-НР127AC-1З2Р-ВКС | Контактор | ВА57-39 | 4604 | KONTAKTOR MCCB HISTORIC NON ADJUSTABLE | PL1 | 1 | ШТ | Под заказ T2 | Сертифицировано | 2022-11-06 | 17522 |  | 21026.4 |  |  | 7 | 9.0625 | 250 | 145 | 250 |  | Дистрибьюторская / Складская - Историческая
L630-5136 | ВА57-39-634710-630А-440DC-4000А-НР127AC-1З2Р-ВКС | ВА57-39-634710-630А-440DC-4000А-НР127AC-1З2Р-ВКС | Контактор | ВА57-39 | 4604 | KONTAKTOR MCCB HISTORIC NON ADJUSTABLE | PL1 | 1 | ШТ | Под заказ T2 | Сертифицировано | 2022-11-06 | 17522 |  | 21026.4 |  |  | 7 | 9.0625 | 250 | 145 | 250 |  | Дистрибьюторская / Складская - Историческая
L630-5137 | ВА57-39-844710-250А-220DC-1250А-НР230AC-1З2Р-ВКС | ВА57-39-844710-250А-220DC-1250А-НР230AC-1З2Р-ВКС | Контактор | ВА57-39 | 4604 | KONTAKTOR MCCB HISTORIC NON ADJUSTABLE | PL1 | 1 | ШТ | Под заказ T2 | Сертифицировано | 2022-11-06 | 16070 |  | 19284 |  |  | 7 | 9.0625 | 250 | 145 | 250 |  | Дистрибьюторская / Складская - Историческая
L630-5138 | ВА57-39-844710-250А-220DC-1600А-НР230AC-1З2Р-ВКС | ВА57-39-844710-250А-220DC-1600А-НР230AC-1З2Р-ВКС | Контактор | ВА57-39 | 4604 | KONTAKTOR MCCB HISTORIC NON ADJUSTABLE | PL1 | 1 | ШТ | Под заказ T2 | Сертифицировано | 2022-11-06 | 16070 |  | 19284 |  |  | 7 | 9.0625 | 250 | 145 | 250 |  | Дистрибьюторская / Складская - Историческая
L630-5139 | ВА57-39-844710-250А-220DC-2500А-НР230AC-1З2Р-ВКС | ВА57-39-844710-250А-220DC-2500А-НР230AC-1З2Р-ВКС | Контактор | ВА57-39 | 4604 | KONTAKTOR MCCB HISTORIC NON ADJUSTABLE | PL1 | 1 | ШТ | Под заказ T2 | Сертифицировано | 2022-11-06 | 16070 |  | 19284 |  |  | 7 | 9.0625 | 250 | 145 | 250 |  | Дистрибьюторская / Складская - Историческая
L630-5140 | ВА57-39-844710-320А-220DC-1250А-НР230AC-1З2Р-ВКС | ВА57-39-844710-320А-220DC-1250А-НР230AC-1З2Р-ВКС | Контактор | ВА57-39 | 4604 | KONTAKTOR MCCB HISTORIC NON ADJUSTABLE | PL1 | 1 | ШТ | Под заказ T2 | Сертифицировано | 2022-11-06 | 16070 |  | 19284 |  |  | 7 | 9.0625 | 250 | 145 | 250 |  | Дистрибьюторская / Складская - Историческая
L630-5141 | ВА57-39-844710-320А-220DC-1600А-НР230AC-1З2Р-ВКС | ВА57-39-844710-320А-220DC-1600А-НР230AC-1З2Р-ВКС | Контактор | ВА57-39 | 4604 | KONTAKTOR MCCB HISTORIC NON ADJUSTABLE | PL1 | 1 | ШТ | Под заказ T2 | Сертифицировано | 2022-11-06 | 16070 |  | 19284 |  |  | 7 | 9.0625 | 250 | 145 | 250 |  | Дистрибьюторская / Складская - Историческая
L630-5142 | ВА57-39-844710-320А-220DC-2000А-НР230AC-1З2Р-ВКС | ВА57-39-844710-320А-220DC-2000А-НР230AC-1З2Р-ВКС | Контактор | ВА57-39 | 4604 | KONTAKTOR MCCB HISTORIC NON ADJUSTABLE | PL1 | 1 | ШТ | Под заказ T2 | Сертифицировано | 2022-11-06 | 16070 |  | 19284 |  |  | 7 | 9.0625 | 250 | 145 | 250 |  | Дистрибьюторская / Складская - Историческая
L630-5143 | ВА57-39-844710-320А-220DC-2500А-НР230AC-1З2Р-ВКС | ВА57-39-844710-320А-220DC-2500А-НР230AC-1З2Р-ВКС | Контактор | ВА57-39 | 4604 | KONTAKTOR MCCB HISTORIC NON ADJUSTABLE | PL1 | 1 | ШТ | Под заказ T2 | Сертифицировано | 2022-11-06 | 16070 |  | 19284 |  |  | 7 | 9.0625 | 250 | 145 | 250 |  | Дистрибьюторская / Складская - Историческая
L630-5144 | ВА57-39-844710-320А-220DC-3200А-НР230AC-1З2Р-ВКС | ВА57-39-844710-320А-220DC-3200А-НР230AC-1З2Р-ВКС | Контактор | ВА57-39 | 4604 | KONTAKTOR MCCB HISTORIC NON ADJUSTABLE | PL1 | 1 | ШТ | Под заказ T2 | Сертифицировано | 2022-11-06 | 16070 |  | 19284 |  |  | 7 | 9.0625 | 250 | 145 | 250 |  | Дистрибьюторская / Складская - Историческая
L630-5145 | ВА57-39-844710-400А-220DC-1250А-НР230AC-1З2Р-ВКС | ВА57-39-844710-400А-220DC-1250А-НР230AC-1З2Р-ВКС | Контактор | ВА57-39 | 4604 | KONTAKTOR MCCB HISTORIC NON ADJUSTABLE | PL1 | 1 | ШТ | Под заказ T2 | Сертифицировано | 2022-11-06 | 16070 |  | 19284 |  |  | 7 | 9.0625 | 250 | 145 | 250 |  | Дистрибьюторская / Складская - Историческая
L630-5146 | ВА57-39-844710-400А-220DC-1600А-НР230AC-1З2Р-ВКС | ВА57-39-844710-400А-220DC-1600А-НР230AC-1З2Р-ВКС | Контактор | ВА57-39 | 4604 | KONTAKTOR MCCB HISTORIC NON ADJUSTABLE | PL1 | 1 | ШТ | Под заказ T2 | Сертифицировано | 2022-11-06 | 16070 |  | 19284 |  |  | 7 | 9.0625 | 250 | 145 | 250 |  | Дистрибьюторская / Складская - Историческая
L630-5147 | ВА57-39-844710-400А-220DC-2000А-НР230AC-1З2Р-ВКС | ВА57-39-844710-400А-220DC-2000А-НР230AC-1З2Р-ВКС | Контактор | ВА57-39 | 4604 | KONTAKTOR MCCB HISTORIC NON ADJUSTABLE | PL1 | 1 | ШТ | Под заказ T2 | Сертифицировано | 2022-11-06 | 16070 |  | 19284 |  |  | 7 | 9.0625 | 250 | 145 | 250 |  | Дистрибьюторская / Складская - Историческая
L630-5148 | ВА57-39-844710-400А-220DC-2500А-НР230AC-1З2Р-ВКС | ВА57-39-844710-400А-220DC-2500А-НР230AC-1З2Р-ВКС | Контактор | ВА57-39 | 4604 | KONTAKTOR MCCB HISTORIC NON ADJUSTABLE | PL1 | 1 | ШТ | Под заказ T2 | Сертифицировано | 2022-11-06 | 16070 |  | 19284 |  |  | 7 | 9.0625 | 250 | 145 | 250 |  | Дистрибьюторская / Складская - Историческая
L630-5149 | ВА57-39-844710-400А-220DC-4000А-НР230AC-1З2Р-ВКС | ВА57-39-844710-400А-220DC-4000А-НР230AC-1З2Р-ВКС | Контактор | ВА57-39 | 4604 | KONTAKTOR MCCB HISTORIC NON ADJUSTABLE | PL1 | 1 | ШТ | Под заказ T2 | Сертифицировано | 2022-11-06 | 16070 |  | 19284 |  |  | 7 | 9.0625 | 250 | 145 | 250 |  | Дистрибьюторская / Складская - Историческая
L630-5150 | ВА57-39-844710-500А-220DC-1600А-НР230AC-1З2Р-ВКС | ВА57-39-844710-500А-220DC-1600А-НР230AC-1З2Р-ВКС | Контактор | ВА57-39 | 4604 | KONTAKTOR MCCB HISTORIC NON ADJUSTABLE | PL1 | 1 | ШТ | Под заказ T2 | Сертифицировано | 2022-11-06 | 16567 |  | 19880.4 |  |  | 7 | 9.0625 | 250 | 145 | 250 |  | Дистрибьюторская / Складская - Историческая
L630-5151 | ВА57-39-844710-500А-220DC-2000А-НР230AC-1З2Р-ВКС | ВА57-39-844710-500А-220DC-2000А-НР230AC-1З2Р-ВКС | Контактор | ВА57-39 | 4604 | KONTAKTOR MCCB HISTORIC NON ADJUSTABLE | PL1 | 1 | ШТ | Под заказ T2 | Сертифицировано | 2022-11-06 | 16567 |  | 19880.4 |  |  | 7 | 9.0625 | 250 | 145 | 250 |  | Дистрибьюторская / Складская - Историческая
L630-5152 | ВА57-39-844710-500А-220DC-2500А-НР230AC-1З2Р-ВКС | ВА57-39-844710-500А-220DC-2500А-НР230AC-1З2Р-ВКС | Контактор | ВА57-39 | 4604 | KONTAKTOR MCCB HISTORIC NON ADJUSTABLE | PL1 | 1 | ШТ | Под заказ T2 | Сертифицировано | 2022-11-06 | 16567 |  | 19880.4 |  |  | 7 | 9.0625 | 250 | 145 | 250 |  | Дистрибьюторская / Складская - Историческая
L630-5153 | ВА57-39-844710-500А-220DC-3000А-НР230AC-1З2Р-ВКС | ВА57-39-844710-500А-220DC-3000А-НР230AC-1З2Р-ВКС | Контактор | ВА57-39 | 4604 | KONTAKTOR MCCB HISTORIC NON ADJUSTABLE | PL1 | 1 | ШТ | Под заказ T2 | Сертифицировано | 2022-11-06 | 16567 |  | 19880.4 |  |  | 7 | 9.0625 | 250 | 145 | 250 |  | Дистрибьюторская / Складская - Историческая
L630-5154 | ВА57-39-844710-500А-220DC-5000А-НР230AC-1З2Р-ВКС | ВА57-39-844710-500А-220DC-5000А-НР230AC-1З2Р-ВКС | Контактор | ВА57-39 | 4604 | KONTAKTOR MCCB HISTORIC NON ADJUSTABLE | PL1 | 1 | ШТ | Под заказ T2 | Сертифицировано | 2022-11-06 | 16567 |  | 19880.4 |  |  | 7 | 9.0625 | 250 | 145 | 250 |  | Дистрибьюторская / Складская - Историческая
L630-5155 | ВА57-39-844710-630А-220DC-2000А-НР230AC-1З2Р-ВКС | ВА57-39-844710-630А-220DC-2000А-НР230AC-1З2Р-ВКС | Контактор | ВА57-39 | 4604 | KONTAKTOR MCCB HISTORIC NON ADJUSTABLE | PL1 | 1 | ШТ | Под заказ T2 | Сертифицировано | 2022-11-06 | 16567 |  | 19880.4 |  |  | 7 | 9.0625 | 250 | 145 | 250 |  | Дистрибьюторская / Складская - Историческая
L630-5156 | ВА57-39-844710-630А-220DC-2500А-НР230AC-1З2Р-ВКС | ВА57-39-844710-630А-220DC-2500А-НР230AC-1З2Р-ВКС | Контактор | ВА57-39 | 4604 | KONTAKTOR MCCB HISTORIC NON ADJUSTABLE | PL1 | 1 | ШТ | Под заказ T2 | Сертифицировано | 2022-11-06 | 16567 |  | 19880.4 |  |  | 7 | 9.0625 | 250 | 145 | 250 |  | Дистрибьюторская / Складская - Историческая
L630-5157 | ВА57-39-844710-630А-220DC-3200А-НР230AC-1З2Р-ВКС | ВА57-39-844710-630А-220DC-3200А-НР230AC-1З2Р-ВКС | Контактор | ВА57-39 | 4604 | KONTAKTOR MCCB HISTORIC NON ADJUSTABLE | PL1 | 1 | ШТ | Под заказ T2 | Сертифицировано | 2022-11-06 | 16567 |  | 19880.4 |  |  | 7 | 9.0625 | 250 | 145 | 250 |  | Дистрибьюторская / Складская - Историческая
L630-5158 | ВА57-39-844710-630А-220DC-4000А-НР230AC-1З2Р-ВКС | ВА57-39-844710-630А-220DC-4000А-НР230AC-1З2Р-ВКС | Контактор | ВА57-39 | 4604 | KONTAKTOR MCCB HISTORIC NON ADJUSTABLE | PL1 | 1 | ШТ | Под заказ T2 | Сертифицировано | 2022-11-06 | 16567 |  | 19880.4 |  |  | 7 | 9.0625 | 250 | 145 | 250 |  | Дистрибьюторская / Складская - Историческая
L630-5159 | ВА57-39-844710-630А-220DC-5000А-НР230AC-1З2Р-ВКС | ВА57-39-844710-630А-220DC-5000А-НР230AC-1З2Р-ВКС | Контактор | ВА57-39 | 4604 | KONTAKTOR MCCB HISTORIC NON ADJUSTABLE | PL1 | 1 | ШТ | Под заказ T2 | Сертифицировано | 2022-11-06 | 16567 |  | 19880.4 |  |  | 7 | 9.0625 | 250 | 145 | 250 |  | Дистрибьюторская / Складская - Историческая
L630-5160 | ВА57-39-834710-630А-220DC-1600А-НР230AC-1З2Р-ВКС | ВА57-39-834710-630А-220DC-1600А-НР230AC-1З2Р-ВКС | Контактор | ВА57-39 | 4604 | KONTAKTOR MCCB HISTORIC NON ADJUSTABLE | PL1 | 1 | ШТ | Под заказ T2 | Сертифицировано | 2022-11-06 | 16483 |  | 19779.6 |  |  | 7 | 9.0625 | 250 | 145 | 250 |  | Дистрибьюторская / Складская - Историческая
L630-5161 | ВА57-39-834710-630А-220DC-2000А-НР230AC-1З2Р-ВКС | ВА57-39-834710-630А-220DC-2000А-НР230AC-1З2Р-ВКС | Контактор | ВА57-39 | 4604 | KONTAKTOR MCCB HISTORIC NON ADJUSTABLE | PL1 | 1 | ШТ | Под заказ T2 | Сертифицировано | 2022-11-06 | 16483 |  | 19779.6 |  |  | 7 | 9.0625 | 250 | 145 | 250 |  | Дистрибьюторская / Складская - Историческая
L630-5162 | ВА57-39-834710-630А-220DC-2500А-НР230AC-1З2Р-ВКС | ВА57-39-834710-630А-220DC-2500А-НР230AC-1З2Р-ВКС | Контактор | ВА57-39 | 4604 | KONTAKTOR MCCB HISTORIC NON ADJUSTABLE | PL1 | 1 | ШТ | Под заказ T2 | Сертифицировано | 2022-11-06 | 16483 |  | 19779.6 |  |  | 7 | 9.0625 | 250 | 145 | 250 |  | Дистрибьюторская / Складская - Историческая
L630-5163 | ВА57-39-834710-630А-220DC-3200А-НР230AC-1З2Р-ВКС | ВА57-39-834710-630А-220DC-3200А-НР230AC-1З2Р-ВКС | Контактор | ВА57-39 | 4604 | KONTAKTOR MCCB HISTORIC NON ADJUSTABLE | PL1 | 1 | ШТ | Под заказ T2 | Сертифицировано | 2022-11-06 | 16483 |  | 19779.6 |  |  | 7 | 9.0625 | 250 | 145 | 250 |  | Дистрибьюторская / Складская - Историческая
L630-5164 | ВА57-39-834710-630А-220DC-4000А-НР230AC-1З2Р-ВКС | ВА57-39-834710-630А-220DC-4000А-НР230AC-1З2Р-ВКС | Контактор | ВА57-39 | 4604 | KONTAKTOR MCCB HISTORIC NON ADJUSTABLE | PL1 | 1 | ШТ | Под заказ T2 | Сертифицировано | 2022-11-06 | 16483 |  | 19779.6 |  |  | 7 | 9.0625 | 250 | 145 | 250 |  | Дистрибьюторская / Складская - Историческая
L630-5165 | ВА57-39-644710-250А-440DC-1250А-НР230AC-1З2Р-ВКС | ВА57-39-644710-250А-440DC-1250А-НР230AC-1З2Р-ВКС | Контактор | ВА57-39 | 4604 | KONTAKTOR MCCB HISTORIC NON ADJUSTABLE | PL1 | 1 | ШТ | Под заказ T2 | Сертифицировано | 2022-11-06 | 17372 |  | 20846.4 |  |  | 7 | 9.0625 | 250 | 145 | 250 |  | Дистрибьюторская / Складская - Историческая
L630-5166 | ВА57-39-644710-250А-440DC-1600А-НР230AC-1З2Р-ВКС | ВА57-39-644710-250А-440DC-1600А-НР230AC-1З2Р-ВКС | Контактор | ВА57-39 | 4604 | KONTAKTOR MCCB HISTORIC NON ADJUSTABLE | PL1 | 1 | ШТ | Под заказ T2 | Сертифицировано | 2022-11-06 | 17372 |  | 20846.4 |  |  | 7 | 9.0625 | 250 | 145 | 250 |  | Дистрибьюторская / Складская - Историческая
L630-5167 | ВА57-39-644710-250А-440DC-2500А-НР230AC-1З2Р-ВКС | ВА57-39-644710-250А-440DC-2500А-НР230AC-1З2Р-ВКС | Контактор | ВА57-39 | 4604 | KONTAKTOR MCCB HISTORIC NON ADJUSTABLE | PL1 | 1 | ШТ | Под заказ T2 | Сертифицировано | 2022-11-06 | 17372 |  | 20846.4 |  |  | 7 | 9.0625 | 250 | 145 | 250 |  | Дистрибьюторская / Складская - Историческая
L630-5168 | ВА57-39-644710-320А-440DC-1250А-НР230AC-1З2Р-ВКС | ВА57-39-644710-320А-440DC-1250А-НР230AC-1З2Р-ВКС | Контактор | ВА57-39 | 4604 | KONTAKTOR MCCB HISTORIC NON ADJUSTABLE | PL1 | 1 | ШТ | Под заказ T2 | Сертифицировано | 2022-11-06 | 17372 |  | 20846.4 |  |  | 7 | 9.0625 | 250 | 145 | 250 |  | Дистрибьюторская / Складская - Историческая
L630-5169 | ВА57-39-644710-320А-440DC-1600А-НР230AC-1З2Р-ВКС | ВА57-39-644710-320А-440DC-1600А-НР230AC-1З2Р-ВКС | Контактор | ВА57-39 | 4604 | KONTAKTOR MCCB HISTORIC NON ADJUSTABLE | PL1 | 1 | ШТ | Под заказ T2 | Сертифицировано | 2022-11-06 | 17372 |  | 20846.4 |  |  | 7 | 9.0625 | 250 | 145 | 250 |  | Дистрибьюторская / Складская - Историческая
L630-5170 | ВА57-39-644710-320А-440DC-2000А-НР230AC-1З2Р-ВКС | ВА57-39-644710-320А-440DC-2000А-НР230AC-1З2Р-ВКС | Контактор | ВА57-39 | 4604 | KONTAKTOR MCCB HISTORIC NON ADJUSTABLE | PL1 | 1 | ШТ | Под заказ T2 | Сертифицировано | 2022-11-06 | 17372 |  | 20846.4 |  |  | 7 | 9.0625 | 250 | 145 | 250 |  | Дистрибьюторская / Складская - Историческая
L630-5171 | ВА57-39-644710-320А-440DC-2500А-НР230AC-1З2Р-ВКС | ВА57-39-644710-320А-440DC-2500А-НР230AC-1З2Р-ВКС | Контактор | ВА57-39 | 4604 | KONTAKTOR MCCB HISTORIC NON ADJUSTABLE | PL1 | 1 | ШТ | Под заказ T2 | Сертифицировано | 2022-11-06 | 17372 |  | 20846.4 |  |  | 7 | 9.0625 | 250 | 145 | 250 |  | Дистрибьюторская / Складская - Историческая
L630-5172 | ВА57-39-644710-320А-440DC-3200А-НР230AC-1З2Р-ВКС | ВА57-39-644710-320А-440DC-3200А-НР230AC-1З2Р-ВКС | Контактор | ВА57-39 | 4604 | KONTAKTOR MCCB HISTORIC NON ADJUSTABLE | PL1 | 1 | ШТ | Под заказ T2 | Сертифицировано | 2022-11-06 | 17372 |  | 20846.4 |  |  | 7 | 9.0625 | 250 | 145 | 250 |  | Дистрибьюторская / Складская - Историческая
L630-5173 | ВА57-39-644710-400А-440DC-1250А-НР230AC-1З2Р-ВКС | ВА57-39-644710-400А-440DC-1250А-НР230AC-1З2Р-ВКС | Контактор | ВА57-39 | 4604 | KONTAKTOR MCCB HISTORIC NON ADJUSTABLE | PL1 | 1 | ШТ | Под заказ T2 | Сертифицировано | 2022-11-06 | 17372 |  | 20846.4 |  |  | 7 | 9.0625 | 250 | 145 | 250 |  | Дистрибьюторская / Складская - Историческая
L630-5174 | ВА57-39-644710-400А-440DC-1600А-НР230AC-1З2Р-ВКС | ВА57-39-644710-400А-440DC-1600А-НР230AC-1З2Р-ВКС | Контактор | ВА57-39 | 4604 | KONTAKTOR MCCB HISTORIC NON ADJUSTABLE | PL1 | 1 | ШТ | Под заказ T2 | Сертифицировано | 2022-11-06 | 17372 |  | 20846.4 |  |  | 7 | 9.0625 | 250 | 145 | 250 |  | Дистрибьюторская / Складская - Историческая
L630-5175 | ВА57-39-644710-400А-440DC-2000А-НР230AC-1З2Р-ВКС | ВА57-39-644710-400А-440DC-2000А-НР230AC-1З2Р-ВКС | Контактор | ВА57-39 | 4604 | KONTAKTOR MCCB HISTORIC NON ADJUSTABLE | PL1 | 1 | ШТ | Под заказ T2 | Сертифицировано | 2022-11-06 | 17372 |  | 20846.4 |  |  | 7 | 9.0625 | 250 | 145 | 250 |  | Дистрибьюторская / Складская - Историческая
L630-5176 | ВА57-39-644710-400А-440DC-2500А-НР230AC-1З2Р-ВКС | ВА57-39-644710-400А-440DC-2500А-НР230AC-1З2Р-ВКС | Контактор | ВА57-39 | 4604 | KONTAKTOR MCCB HISTORIC NON ADJUSTABLE | PL1 | 1 | ШТ | Под заказ T2 | Сертифицировано | 2022-11-06 | 17372 |  | 20846.4 |  |  | 7 | 9.0625 | 250 | 145 | 250 |  | Дистрибьюторская / Складская - Историческая
L630-5177 | ВА57-39-644710-400А-440DC-4000А-НР230AC-1З2Р-ВКС | ВА57-39-644710-400А-440DC-4000А-НР230AC-1З2Р-ВКС | Контактор | ВА57-39 | 4604 | KONTAKTOR MCCB HISTORIC NON ADJUSTABLE | PL1 | 1 | ШТ | Под заказ T2 | Сертифицировано | 2022-11-06 | 17372 |  | 20846.4 |  |  | 7 | 9.0625 | 250 | 145 | 250 |  | Дистрибьюторская / Складская - Историческая
L630-5178 | ВА57-39-644710-500А-440DC-1600А-НР230AC-1З2Р-ВКС | ВА57-39-644710-500А-440DC-1600А-НР230AC-1З2Р-ВКС | Контактор | ВА57-39 | 4604 | KONTAKTOR MCCB HISTORIC NON ADJUSTABLE | PL1 | 1 | ШТ | Под заказ T2 | Сертифицировано | 2022-11-06 | 18252 |  | 21902.4 |  |  | 7 | 9.0625 | 250 | 145 | 250 |  | Дистрибьюторская / Складская - Историческая
L630-5179 | ВА57-39-644710-500А-440DC-2000А-НР230AC-1З2Р-ВКС | ВА57-39-644710-500А-440DC-2000А-НР230AC-1З2Р-ВКС | Контактор | ВА57-39 | 4604 | KONTAKTOR MCCB HISTORIC NON ADJUSTABLE | PL1 | 1 | ШТ | Под заказ T2 | Сертифицировано | 2022-11-06 | 18252 |  | 21902.4 |  |  | 7 | 9.0625 | 250 | 145 | 250 |  | Дистрибьюторская / Складская - Историческая
L630-5180 | ВА57-39-644710-500А-440DC-2500А-НР230AC-1З2Р-ВКС | ВА57-39-644710-500А-440DC-2500А-НР230AC-1З2Р-ВКС | Контактор | ВА57-39 | 4604 | KONTAKTOR MCCB HISTORIC NON ADJUSTABLE | PL1 | 1 | ШТ | Под заказ T2 | Сертифицировано | 2022-11-06 | 18252 |  | 21902.4 |  |  | 7 | 9.0625 | 250 | 145 | 250 |  | Дистрибьюторская / Складская - Историческая
L630-5181 | ВА57-39-644710-500А-440DC-3000А-НР230AC-1З2Р-ВКС | ВА57-39-644710-500А-440DC-3000А-НР230AC-1З2Р-ВКС | Контактор | ВА57-39 | 4604 | KONTAKTOR MCCB HISTORIC NON ADJUSTABLE | PL1 | 1 | ШТ | Под заказ T2 | Сертифицировано | 2022-11-06 | 18252 |  | 21902.4 |  |  | 7 | 9.0625 | 250 | 145 | 250 |  | Дистрибьюторская / Складская - Историческая
L630-5182 | ВА57-39-644710-500А-440DC-5000А-НР230AC-1З2Р-ВКС | ВА57-39-644710-500А-440DC-5000А-НР230AC-1З2Р-ВКС | Контактор | ВА57-39 | 4604 | KONTAKTOR MCCB HISTORIC NON ADJUSTABLE | PL1 | 1 | ШТ | Под заказ T2 | Сертифицировано | 2022-11-06 | 18252 |  | 21902.4 |  |  | 7 | 9.0625 | 250 | 145 | 250 |  | Дистрибьюторская / Складская - Историческая
L630-5183 | ВА57-39-644710-630А-440DC-2000А-НР230AC-1З2Р-ВКС | ВА57-39-644710-630А-440DC-2000А-НР230AC-1З2Р-ВКС | Контактор | ВА57-39 | 4604 | KONTAKTOR MCCB HISTORIC NON ADJUSTABLE | PL1 | 1 | ШТ | Под заказ T2 | Сертифицировано | 2022-11-06 | 18252 |  | 21902.4 |  |  | 7 | 9.0625 | 250 | 145 | 250 |  | Дистрибьюторская / Складская - Историческая
L630-5184 | ВА57-39-644710-630А-440DC-2500А-НР230AC-1З2Р-ВКС | ВА57-39-644710-630А-440DC-2500А-НР230AC-1З2Р-ВКС | Контактор | ВА57-39 | 4604 | KONTAKTOR MCCB HISTORIC NON ADJUSTABLE | PL1 | 1 | ШТ | Под заказ T2 | Сертифицировано | 2022-11-06 | 18252 |  | 21902.4 |  |  | 7 | 9.0625 | 250 | 145 | 250 |  | Дистрибьюторская / Складская - Историческая
L630-5185 | ВА57-39-644710-630А-440DC-3200А-НР230AC-1З2Р-ВКС | ВА57-39-644710-630А-440DC-3200А-НР230AC-1З2Р-ВКС | Контактор | ВА57-39 | 4604 | KONTAKTOR MCCB HISTORIC NON ADJUSTABLE | PL1 | 1 | ШТ | Под заказ T2 | Сертифицировано | 2022-11-06 | 18252 |  | 21902.4 |  |  | 7 | 9.0625 | 250 | 145 | 250 |  | Дистрибьюторская / Складская - Историческая
L630-5186 | ВА57-39-644710-630А-440DC-4000А-НР230AC-1З2Р-ВКС | ВА57-39-644710-630А-440DC-4000А-НР230AC-1З2Р-ВКС | Контактор | ВА57-39 | 4604 | KONTAKTOR MCCB HISTORIC NON ADJUSTABLE | PL1 | 1 | ШТ | Под заказ T2 | Сертифицировано | 2022-11-06 | 18252 |  | 21902.4 |  |  | 7 | 9.0625 | 250 | 145 | 250 |  | Дистрибьюторская / Складская - Историческая
L630-5187 | ВА57-39-644710-630А-440DC-5000А-НР230AC-1З2Р-ВКС | ВА57-39-644710-630А-440DC-5000А-НР230AC-1З2Р-ВКС | Контактор | ВА57-39 | 4604 | KONTAKTOR MCCB HISTORIC NON ADJUSTABLE | PL1 | 1 | ШТ | Под заказ T2 | Сертифицировано | 2022-11-06 | 18252 |  | 21902.4 |  |  | 7 | 9.0625 | 250 | 145 | 250 |  | Дистрибьюторская / Складская - Историческая
L630-5188 | ВА57-39-634710-630А-440DC-1600А-НР230AC-1З2Р-ВКС | ВА57-39-634710-630А-440DC-1600А-НР230AC-1З2Р-ВКС | Контактор | ВА57-39 | 4604 | KONTAKTOR MCCB HISTORIC NON ADJUSTABLE | PL1 | 1 | ШТ | Под заказ T2 | Сертифицировано | 2022-11-06 | 17522 |  | 21026.4 |  |  | 7 | 9.0625 | 250 | 145 | 250 |  | Дистрибьюторская / Складская - Историческая
L630-5189 | ВА57-39-634710-630А-440DC-2000А-НР230AC-1З2Р-ВКС | ВА57-39-634710-630А-440DC-2000А-НР230AC-1З2Р-ВКС | Контактор | ВА57-39 | 4604 | KONTAKTOR MCCB HISTORIC NON ADJUSTABLE | PL1 | 1 | ШТ | Под заказ T2 | Сертифицировано | 2022-11-06 | 17522 |  | 21026.4 |  |  | 7 | 9.0625 | 250 | 145 | 250 |  | Дистрибьюторская / Складская - Историческая
L630-5190 | ВА57-39-634710-630А-440DC-2500А-НР230AC-1З2Р-ВКС | ВА57-39-634710-630А-440DC-2500А-НР230AC-1З2Р-ВКС | Контактор | ВА57-39 | 4604 | KONTAKTOR MCCB HISTORIC NON ADJUSTABLE | PL1 | 1 | ШТ | Под заказ T2 | Сертифицировано | 2022-11-06 | 17522 |  | 21026.4 |  |  | 7 | 9.0625 | 250 | 145 | 250 |  | Дистрибьюторская / Складская - Историческая
L630-5191 | ВА57-39-634710-630А-440DC-3200А-НР230AC-1З2Р-ВКС | ВА57-39-634710-630А-440DC-3200А-НР230AC-1З2Р-ВКС | Контактор | ВА57-39 | 4604 | KONTAKTOR MCCB HISTORIC NON ADJUSTABLE | PL1 | 1 | ШТ | Под заказ T2 | Сертифицировано | 2022-11-06 | 17522 |  | 21026.4 |  |  | 7 | 9.0625 | 250 | 145 | 250 |  | Дистрибьюторская / Складская - Историческая
L630-5192 | ВА57-39-634710-630А-440DC-4000А-НР230AC-1З2Р-ВКС | ВА57-39-634710-630А-440DC-4000А-НР230AC-1З2Р-ВКС | Контактор | ВА57-39 | 4604 | KONTAKTOR MCCB HISTORIC NON ADJUSTABLE | PL1 | 1 | ШТ | Под заказ T2 | Сертифицировано | 2022-11-06 | 17522 |  | 21026.4 |  |  | 7 | 9.0625 | 250 | 145 | 250 |  | Дистрибьюторская / Складская - Историческая
L630-5193 | ВА57-39-844710-250А-220DC-1250А-НР400AC-1З2Р-ВКС | ВА57-39-844710-250А-220DC-1250А-НР400AC-1З2Р-ВКС | Контактор | ВА57-39 | 4604 | KONTAKTOR MCCB HISTORIC NON ADJUSTABLE | PL1 | 1 | ШТ | Под заказ T2 | Сертифицировано | 2022-11-06 | 16070 |  | 19284 |  |  | 7 | 9.0625 | 250 | 145 | 250 |  | Дистрибьюторская / Складская - Историческая
L630-5194 | ВА57-39-844710-250А-220DC-1600А-НР400AC-1З2Р-ВКС | ВА57-39-844710-250А-220DC-1600А-НР400AC-1З2Р-ВКС | Контактор | ВА57-39 | 4604 | KONTAKTOR MCCB HISTORIC NON ADJUSTABLE | PL1 | 1 | ШТ | Под заказ T2 | Сертифицировано | 2022-11-06 | 16070 |  | 19284 |  |  | 7 | 9.0625 | 250 | 145 | 250 |  | Дистрибьюторская / Складская - Историческая
L630-5195 | ВА57-39-844710-250А-220DC-2500А-НР400AC-1З2Р-ВКС | ВА57-39-844710-250А-220DC-2500А-НР400AC-1З2Р-ВКС | Контактор | ВА57-39 | 4604 | KONTAKTOR MCCB HISTORIC NON ADJUSTABLE | PL1 | 1 | ШТ | Под заказ T2 | Сертифицировано | 2022-11-06 | 16070 |  | 19284 |  |  | 7 | 9.0625 | 250 | 145 | 250 |  | Дистрибьюторская / Складская - Историческая
L630-5196 | ВА57-39-844710-320А-220DC-1250А-НР400AC-1З2Р-ВКС | ВА57-39-844710-320А-220DC-1250А-НР400AC-1З2Р-ВКС | Контактор | ВА57-39 | 4604 | KONTAKTOR MCCB HISTORIC NON ADJUSTABLE | PL1 | 1 | ШТ | Под заказ T2 | Сертифицировано | 2022-11-06 | 16070 |  | 19284 |  |  | 7 | 9.0625 | 250 | 145 | 250 |  | Дистрибьюторская / Складская - Историческая
L630-5197 | ВА57-39-844710-320А-220DC-1600А-НР400AC-1З2Р-ВКС | ВА57-39-844710-320А-220DC-1600А-НР400AC-1З2Р-ВКС | Контактор | ВА57-39 | 4604 | KONTAKTOR MCCB HISTORIC NON ADJUSTABLE | PL1 | 1 | ШТ | Под заказ T2 | Сертифицировано | 2022-11-06 | 16070 |  | 19284 |  |  | 7 | 9.0625 | 250 | 145 | 250 |  | Дистрибьюторская / Складская - Историческая
L630-5198 | ВА57-39-844710-320А-220DC-2000А-НР400AC-1З2Р-ВКС | ВА57-39-844710-320А-220DC-2000А-НР400AC-1З2Р-ВКС | Контактор | ВА57-39 | 4604 | KONTAKTOR MCCB HISTORIC NON ADJUSTABLE | PL1 | 1 | ШТ | Под заказ T2 | Сертифицировано | 2022-11-06 | 16070 |  | 19284 |  |  | 7 | 9.0625 | 250 | 145 | 250 |  | Дистрибьюторская / Складская - Историческая
L630-5199 | ВА57-39-844710-320А-220DC-2500А-НР400AC-1З2Р-ВКС | ВА57-39-844710-320А-220DC-2500А-НР400AC-1З2Р-ВКС | Контактор | ВА57-39 | 4604 | KONTAKTOR MCCB HISTORIC NON ADJUSTABLE | PL1 | 1 | ШТ | Под заказ T2 | Сертифицировано | 2022-11-06 | 16070 |  | 19284 |  |  | 7 | 9.0625 | 250 | 145 | 250 |  | Дистрибьюторская / Складская - Историческая
L630-5200 | ВА57-39-844710-320А-220DC-3200А-НР400AC-1З2Р-ВКС | ВА57-39-844710-320А-220DC-3200А-НР400AC-1З2Р-ВКС | Контактор | ВА57-39 | 4604 | KONTAKTOR MCCB HISTORIC NON ADJUSTABLE | PL1 | 1 | ШТ | Под заказ T2 | Сертифицировано | 2022-11-06 | 16070 |  | 19284 |  |  | 7 | 9.0625 | 250 | 145 | 250 |  | Дистрибьюторская / Складская - Историческая
L630-5201 | ВА57-39-844710-400А-220DC-1250А-НР400AC-1З2Р-ВКС | ВА57-39-844710-400А-220DC-1250А-НР400AC-1З2Р-ВКС | Контактор | ВА57-39 | 4604 | KONTAKTOR MCCB HISTORIC NON ADJUSTABLE | PL1 | 1 | ШТ | Под заказ T2 | Сертифицировано | 2022-11-06 | 16070 |  | 19284 |  |  | 7 | 9.0625 | 250 | 145 | 250 |  | Дистрибьюторская / Складская - Историческая
L630-5202 | ВА57-39-844710-400А-220DC-1600А-НР400AC-1З2Р-ВКС | ВА57-39-844710-400А-220DC-1600А-НР400AC-1З2Р-ВКС | Контактор | ВА57-39 | 4604 | KONTAKTOR MCCB HISTORIC NON ADJUSTABLE | PL1 | 1 | ШТ | Под заказ T2 | Сертифицировано | 2022-11-06 | 16070 |  | 19284 |  |  | 7 | 9.0625 | 250 | 145 | 250 |  | Дистрибьюторская / Складская - Историческая
L630-5203 | ВА57-39-844710-400А-220DC-2000А-НР400AC-1З2Р-ВКС | ВА57-39-844710-400А-220DC-2000А-НР400AC-1З2Р-ВКС | Контактор | ВА57-39 | 4604 | KONTAKTOR MCCB HISTORIC NON ADJUSTABLE | PL1 | 1 | ШТ | Под заказ T2 | Сертифицировано | 2022-11-06 | 16070 |  | 19284 |  |  | 7 | 9.0625 | 250 | 145 | 250 |  | Дистрибьюторская / Складская - Историческая
L630-5204 | ВА57-39-844710-400А-220DC-2500А-НР400AC-1З2Р-ВКС | ВА57-39-844710-400А-220DC-2500А-НР400AC-1З2Р-ВКС | Контактор | ВА57-39 | 4604 | KONTAKTOR MCCB HISTORIC NON ADJUSTABLE | PL1 | 1 | ШТ | Под заказ T2 | Сертифицировано | 2022-11-06 | 16070 |  | 19284 |  |  | 7 | 9.0625 | 250 | 145 | 250 |  | Дистрибьюторская / Складская - Историческая
L630-5205 | ВА57-39-844710-400А-220DC-4000А-НР400AC-1З2Р-ВКС | ВА57-39-844710-400А-220DC-4000А-НР400AC-1З2Р-ВКС | Контактор | ВА57-39 | 4604 | KONTAKTOR MCCB HISTORIC NON ADJUSTABLE | PL1 | 1 | ШТ | Под заказ T2 | Сертифицировано | 2022-11-06 | 16070 |  | 19284 |  |  | 7 | 9.0625 | 250 | 145 | 250 |  | Дистрибьюторская / Складская - Историческая
L630-5206 | ВА57-39-844710-500А-220DC-1600А-НР400AC-1З2Р-ВКС | ВА57-39-844710-500А-220DC-1600А-НР400AC-1З2Р-ВКС | Контактор | ВА57-39 | 4604 | KONTAKTOR MCCB HISTORIC NON ADJUSTABLE | PL1 | 1 | ШТ | Под заказ T2 | Сертифицировано | 2022-11-06 | 16567 |  | 19880.4 |  |  | 7 | 9.0625 | 250 | 145 | 250 |  | Дистрибьюторская / Складская - Историческая
L630-5207 | ВА57-39-844710-500А-220DC-2000А-НР400AC-1З2Р-ВКС | ВА57-39-844710-500А-220DC-2000А-НР400AC-1З2Р-ВКС | Контактор | ВА57-39 | 4604 | KONTAKTOR MCCB HISTORIC NON ADJUSTABLE | PL1 | 1 | ШТ | Под заказ T2 | Сертифицировано | 2022-11-06 | 16567 |  | 19880.4 |  |  | 7 | 9.0625 | 250 | 145 | 250 |  | Дистрибьюторская / Складская - Историческая
L630-5208 | ВА57-39-844710-500А-220DC-2500А-НР400AC-1З2Р-ВКС | ВА57-39-844710-500А-220DC-2500А-НР400AC-1З2Р-ВКС | Контактор | ВА57-39 | 4604 | KONTAKTOR MCCB HISTORIC NON ADJUSTABLE | PL1 | 1 | ШТ | Под заказ T2 | Сертифицировано | 2022-11-06 | 16567 |  | 19880.4 |  |  | 7 | 9.0625 | 250 | 145 | 250 |  | Дистрибьюторская / Складская - Историческая
L630-5209 | ВА57-39-844710-500А-220DC-3000А-НР400AC-1З2Р-ВКС | ВА57-39-844710-500А-220DC-3000А-НР400AC-1З2Р-ВКС | Контактор | ВА57-39 | 4604 | KONTAKTOR MCCB HISTORIC NON ADJUSTABLE | PL1 | 1 | ШТ | Под заказ T2 | Сертифицировано | 2022-11-06 | 16567 |  | 19880.4 |  |  | 7 | 9.0625 | 250 | 145 | 250 |  | Дистрибьюторская / Складская - Историческая
L630-5210 | ВА57-39-844710-500А-220DC-5000А-НР400AC-1З2Р-ВКС | ВА57-39-844710-500А-220DC-5000А-НР400AC-1З2Р-ВКС | Контактор | ВА57-39 | 4604 | KONTAKTOR MCCB HISTORIC NON ADJUSTABLE | PL1 | 1 | ШТ | Под заказ T2 | Сертифицировано | 2022-11-06 | 16567 |  | 19880.4 |  |  | 7 | 9.0625 | 250 | 145 | 250 |  | Дистрибьюторская / Складская - Историческая
L630-5211 | ВА57-39-844710-630А-220DC-2000А-НР400AC-1З2Р-ВКС | ВА57-39-844710-630А-220DC-2000А-НР400AC-1З2Р-ВКС | Контактор | ВА57-39 | 4604 | KONTAKTOR MCCB HISTORIC NON ADJUSTABLE | PL1 | 1 | ШТ | Под заказ T2 | Сертифицировано | 2022-11-06 | 16567 |  | 19880.4 |  |  | 7 | 9.0625 | 250 | 145 | 250 |  | Дистрибьюторская / Складская - Историческая
L630-5212 | ВА57-39-844710-630А-220DC-2500А-НР400AC-1З2Р-ВКС | ВА57-39-844710-630А-220DC-2500А-НР400AC-1З2Р-ВКС | Контактор | ВА57-39 | 4604 | KONTAKTOR MCCB HISTORIC NON ADJUSTABLE | PL1 | 1 | ШТ | Под заказ T2 | Сертифицировано | 2022-11-06 | 16567 |  | 19880.4 |  |  | 7 | 9.0625 | 250 | 145 | 250 |  | Дистрибьюторская / Складская - Историческая
L630-5213 | ВА57-39-844710-630А-220DC-3200А-НР400AC-1З2Р-ВКС | ВА57-39-844710-630А-220DC-3200А-НР400AC-1З2Р-ВКС | Контактор | ВА57-39 | 4604 | KONTAKTOR MCCB HISTORIC NON ADJUSTABLE | PL1 | 1 | ШТ | Под заказ T2 | Сертифицировано | 2022-11-06 | 16567 |  | 19880.4 |  |  | 7 | 9.0625 | 250 | 145 | 250 |  | Дистрибьюторская / Складская - Историческая
L630-5214 | ВА57-39-844710-630А-220DC-4000А-НР400AC-1З2Р-ВКС | ВА57-39-844710-630А-220DC-4000А-НР400AC-1З2Р-ВКС | Контактор | ВА57-39 | 4604 | KONTAKTOR MCCB HISTORIC NON ADJUSTABLE | PL1 | 1 | ШТ | Под заказ T2 | Сертифицировано | 2022-11-06 | 16567 |  | 19880.4 |  |  | 7 | 9.0625 | 250 | 145 | 250 |  | Дистрибьюторская / Складская - Историческая
L630-5215 | ВА57-39-844710-630А-220DC-5000А-НР400AC-1З2Р-ВКС | ВА57-39-844710-630А-220DC-5000А-НР400AC-1З2Р-ВКС | Контактор | ВА57-39 | 4604 | KONTAKTOR MCCB HISTORIC NON ADJUSTABLE | PL1 | 1 | ШТ | Под заказ T2 | Сертифицировано | 2022-11-06 | 16567 |  | 19880.4 |  |  | 7 | 9.0625 | 250 | 145 | 250 |  | Дистрибьюторская / Складская - Историческая
L630-5216 | ВА57-39-834710-630А-220DC-1600А-НР400AC-1З2Р-ВКС | ВА57-39-834710-630А-220DC-1600А-НР400AC-1З2Р-ВКС | Контактор | ВА57-39 | 4604 | KONTAKTOR MCCB HISTORIC NON ADJUSTABLE | PL1 | 1 | ШТ | Под заказ T2 | Сертифицировано | 2022-11-06 | 16483 |  | 19779.6 |  |  | 7 | 9.0625 | 250 | 145 | 250 |  | Дистрибьюторская / Складская - Историческая
L630-5217 | ВА57-39-834710-630А-220DC-2000А-НР400AC-1З2Р-ВКС | ВА57-39-834710-630А-220DC-2000А-НР400AC-1З2Р-ВКС | Контактор | ВА57-39 | 4604 | KONTAKTOR MCCB HISTORIC NON ADJUSTABLE | PL1 | 1 | ШТ | Под заказ T2 | Сертифицировано | 2022-11-06 | 16483 |  | 19779.6 |  |  | 7 | 9.0625 | 250 | 145 | 250 |  | Дистрибьюторская / Складская - Историческая
L630-5218 | ВА57-39-834710-630А-220DC-2500А-НР400AC-1З2Р-ВКС | ВА57-39-834710-630А-220DC-2500А-НР400AC-1З2Р-ВКС | Контактор | ВА57-39 | 4604 | KONTAKTOR MCCB HISTORIC NON ADJUSTABLE | PL1 | 1 | ШТ | Под заказ T2 | Сертифицировано | 2022-11-06 | 16483 |  | 19779.6 |  |  | 7 | 9.0625 | 250 | 145 | 250 |  | Дистрибьюторская / Складская - Историческая
L630-5219 | ВА57-39-834710-630А-220DC-3200А-НР400AC-1З2Р-ВКС | ВА57-39-834710-630А-220DC-3200А-НР400AC-1З2Р-ВКС | Контактор | ВА57-39 | 4604 | KONTAKTOR MCCB HISTORIC NON ADJUSTABLE | PL1 | 1 | ШТ | Под заказ T2 | Сертифицировано | 2022-11-06 | 16483 |  | 19779.6 |  |  | 7 | 9.0625 | 250 | 145 | 250 |  | Дистрибьюторская / Складская - Историческая
L630-5220 | ВА57-39-834710-630А-220DC-4000А-НР400AC-1З2Р-ВКС | ВА57-39-834710-630А-220DC-4000А-НР400AC-1З2Р-ВКС | Контактор | ВА57-39 | 4604 | KONTAKTOR MCCB HISTORIC NON ADJUSTABLE | PL1 | 1 | ШТ | Под заказ T2 | Сертифицировано | 2022-11-06 | 16483 |  | 19779.6 |  |  | 7 | 9.0625 | 250 | 145 | 250 |  | Дистрибьюторская / Складская - Историческая
L630-5221 | ВА57-39-644710-250А-440DC-1250А-НР400AC-1З2Р-ВКС | ВА57-39-644710-250А-440DC-1250А-НР400AC-1З2Р-ВКС | Контактор | ВА57-39 | 4604 | KONTAKTOR MCCB HISTORIC NON ADJUSTABLE | PL1 | 1 | ШТ | Под заказ T2 | Сертифицировано | 2022-11-06 | 17372 |  | 20846.4 |  |  | 7 | 9.0625 | 250 | 145 | 250 |  | Дистрибьюторская / Складская - Историческая
L630-5222 | ВА57-39-644710-250А-440DC-1600А-НР400AC-1З2Р-ВКС | ВА57-39-644710-250А-440DC-1600А-НР400AC-1З2Р-ВКС | Контактор | ВА57-39 | 4604 | KONTAKTOR MCCB HISTORIC NON ADJUSTABLE | PL1 | 1 | ШТ | Под заказ T2 | Сертифицировано | 2022-11-06 | 17372 |  | 20846.4 |  |  | 7 | 9.0625 | 250 | 145 | 250 |  | Дистрибьюторская / Складская - Историческая
L630-5223 | ВА57-39-644710-250А-440DC-2500А-НР400AC-1З2Р-ВКС | ВА57-39-644710-250А-440DC-2500А-НР400AC-1З2Р-ВКС | Контактор | ВА57-39 | 4604 | KONTAKTOR MCCB HISTORIC NON ADJUSTABLE | PL1 | 1 | ШТ | Под заказ T2 | Сертифицировано | 2022-11-06 | 17372 |  | 20846.4 |  |  | 7 | 9.0625 | 250 | 145 | 250 |  | Дистрибьюторская / Складская - Историческая
L630-5224 | ВА57-39-644710-320А-440DC-1250А-НР400AC-1З2Р-ВКС | ВА57-39-644710-320А-440DC-1250А-НР400AC-1З2Р-ВКС | Контактор | ВА57-39 | 4604 | KONTAKTOR MCCB HISTORIC NON ADJUSTABLE | PL1 | 1 | ШТ | Под заказ T2 | Сертифицировано | 2022-11-06 | 17372 |  | 20846.4 |  |  | 7 | 9.0625 | 250 | 145 | 250 |  | Дистрибьюторская / Складская - Историческая
L630-5225 | ВА57-39-644710-320А-440DC-1600А-НР400AC-1З2Р-ВКС | ВА57-39-644710-320А-440DC-1600А-НР400AC-1З2Р-ВКС | Контактор | ВА57-39 | 4604 | KONTAKTOR MCCB HISTORIC NON ADJUSTABLE | PL1 | 1 | ШТ | Под заказ T2 | Сертифицировано | 2022-11-06 | 17372 |  | 20846.4 |  |  | 7 | 9.0625 | 250 | 145 | 250 |  | Дистрибьюторская / Складская - Историческая
L630-5226 | ВА57-39-644710-320А-440DC-2000А-НР400AC-1З2Р-ВКС | ВА57-39-644710-320А-440DC-2000А-НР400AC-1З2Р-ВКС | Контактор | ВА57-39 | 4604 | KONTAKTOR MCCB HISTORIC NON ADJUSTABLE | PL1 | 1 | ШТ | Под заказ T2 | Сертифицировано | 2022-11-06 | 17372 |  | 20846.4 |  |  | 7 | 9.0625 | 250 | 145 | 250 |  | Дистрибьюторская / Складская - Историческая
L630-5227 | ВА57-39-644710-320А-440DC-2500А-НР400AC-1З2Р-ВКС | ВА57-39-644710-320А-440DC-2500А-НР400AC-1З2Р-ВКС | Контактор | ВА57-39 | 4604 | KONTAKTOR MCCB HISTORIC NON ADJUSTABLE | PL1 | 1 | ШТ | Под заказ T2 | Сертифицировано | 2022-11-06 | 17372 |  | 20846.4 |  |  | 7 | 9.0625 | 250 | 145 | 250 |  | Дистрибьюторская / Складская - Историческая
L630-5228 | ВА57-39-644710-320А-440DC-3200А-НР400AC-1З2Р-ВКС | ВА57-39-644710-320А-440DC-3200А-НР400AC-1З2Р-ВКС | Контактор | ВА57-39 | 4604 | KONTAKTOR MCCB HISTORIC NON ADJUSTABLE | PL1 | 1 | ШТ | Под заказ T2 | Сертифицировано | 2022-11-06 | 17372 |  | 20846.4 |  |  | 7 | 9.0625 | 250 | 145 | 250 |  | Дистрибьюторская / Складская - Историческая
L630-5229 | ВА57-39-644710-400А-440DC-1250А-НР400AC-1З2Р-ВКС | ВА57-39-644710-400А-440DC-1250А-НР400AC-1З2Р-ВКС | Контактор | ВА57-39 | 4604 | KONTAKTOR MCCB HISTORIC NON ADJUSTABLE | PL1 | 1 | ШТ | Под заказ T2 | Сертифицировано | 2022-11-06 | 17372 |  | 20846.4 |  |  | 7 | 9.0625 | 250 | 145 | 250 |  | Дистрибьюторская / Складская - Историческая
L630-5230 | ВА57-39-644710-400А-440DC-1600А-НР400AC-1З2Р-ВКС | ВА57-39-644710-400А-440DC-1600А-НР400AC-1З2Р-ВКС | Контактор | ВА57-39 | 4604 | KONTAKTOR MCCB HISTORIC NON ADJUSTABLE | PL1 | 1 | ШТ | Под заказ T2 | Сертифицировано | 2022-11-06 | 17372 |  | 20846.4 |  |  | 7 | 9.0625 | 250 | 145 | 250 |  | Дистрибьюторская / Складская - Историческая
L630-5231 | ВА57-39-644710-400А-440DC-2000А-НР400AC-1З2Р-ВКС | ВА57-39-644710-400А-440DC-2000А-НР400AC-1З2Р-ВКС | Контактор | ВА57-39 | 4604 | KONTAKTOR MCCB HISTORIC NON ADJUSTABLE | PL1 | 1 | ШТ | Под заказ T2 | Сертифицировано | 2022-11-06 | 17372 |  | 20846.4 |  |  | 7 | 9.0625 | 250 | 145 | 250 |  | Дистрибьюторская / Складская - Историческая
L630-5232 | ВА57-39-644710-400А-440DC-2500А-НР400AC-1З2Р-ВКС | ВА57-39-644710-400А-440DC-2500А-НР400AC-1З2Р-ВКС | Контактор | ВА57-39 | 4604 | KONTAKTOR MCCB HISTORIC NON ADJUSTABLE | PL1 | 1 | ШТ | Под заказ T2 | Сертифицировано | 2022-11-06 | 17372 |  | 20846.4 |  |  | 7 | 9.0625 | 250 | 145 | 250 |  | Дистрибьюторская / Складская - Историческая
L630-5233 | ВА57-39-644710-400А-440DC-4000А-НР400AC-1З2Р-ВКС | ВА57-39-644710-400А-440DC-4000А-НР400AC-1З2Р-ВКС | Контактор | ВА57-39 | 4604 | KONTAKTOR MCCB HISTORIC NON ADJUSTABLE | PL1 | 1 | ШТ | Под заказ T2 | Сертифицировано | 2022-11-06 | 17372 |  | 20846.4 |  |  | 7 | 9.0625 | 250 | 145 | 250 |  | Дистрибьюторская / Складская - Историческая
L630-5234 | ВА57-39-644710-500А-440DC-1600А-НР400AC-1З2Р-ВКС | ВА57-39-644710-500А-440DC-1600А-НР400AC-1З2Р-ВКС | Контактор | ВА57-39 | 4604 | KONTAKTOR MCCB HISTORIC NON ADJUSTABLE | PL1 | 1 | ШТ | Под заказ T2 | Сертифицировано | 2022-11-06 | 18252 |  | 21902.4 |  |  | 7 | 9.0625 | 250 | 145 | 250 |  | Дистрибьюторская / Складская - Историческая
L630-5235 | ВА57-39-644710-500А-440DC-2000А-НР400AC-1З2Р-ВКС | ВА57-39-644710-500А-440DC-2000А-НР400AC-1З2Р-ВКС | Контактор | ВА57-39 | 4604 | KONTAKTOR MCCB HISTORIC NON ADJUSTABLE | PL1 | 1 | ШТ | Под заказ T2 | Сертифицировано | 2022-11-06 | 18252 |  | 21902.4 |  |  | 7 | 9.0625 | 250 | 145 | 250 |  | Дистрибьюторская / Складская - Историческая
L630-5236 | ВА57-39-644710-500А-440DC-2500А-НР400AC-1З2Р-ВКС | ВА57-39-644710-500А-440DC-2500А-НР400AC-1З2Р-ВКС | Контактор | ВА57-39 | 4604 | KONTAKTOR MCCB HISTORIC NON ADJUSTABLE | PL1 | 1 | ШТ | Под заказ T2 | Сертифицировано | 2022-11-06 | 18252 |  | 21902.4 |  |  | 7 | 9.0625 | 250 | 145 | 250 |  | Дистрибьюторская / Складская - Историческая
L630-5237 | ВА57-39-644710-500А-440DC-3000А-НР400AC-1З2Р-ВКС | ВА57-39-644710-500А-440DC-3000А-НР400AC-1З2Р-ВКС | Контактор | ВА57-39 | 4604 | KONTAKTOR MCCB HISTORIC NON ADJUSTABLE | PL1 | 1 | ШТ | Под заказ T2 | Сертифицировано | 2022-11-06 | 18252 |  | 21902.4 |  |  | 7 | 9.0625 | 250 | 145 | 250 |  | Дистрибьюторская / Складская - Историческая
L630-5238 | ВА57-39-644710-500А-440DC-5000А-НР400AC-1З2Р-ВКС | ВА57-39-644710-500А-440DC-5000А-НР400AC-1З2Р-ВКС | Контактор | ВА57-39 | 4604 | KONTAKTOR MCCB HISTORIC NON ADJUSTABLE | PL1 | 1 | ШТ | Под заказ T2 | Сертифицировано | 2022-11-06 | 18252 |  | 21902.4 |  |  | 7 | 9.0625 | 250 | 145 | 250 |  | Дистрибьюторская / Складская - Историческая
L630-5239 | ВА57-39-644710-630А-440DC-2000А-НР400AC-1З2Р-ВКС | ВА57-39-644710-630А-440DC-2000А-НР400AC-1З2Р-ВКС | Контактор | ВА57-39 | 4604 | KONTAKTOR MCCB HISTORIC NON ADJUSTABLE | PL1 | 1 | ШТ | Под заказ T2 | Сертифицировано | 2022-11-06 | 18252 |  | 21902.4 |  |  | 7 | 9.0625 | 250 | 145 | 250 |  | Дистрибьюторская / Складская - Историческая
L630-5240 | ВА57-39-644710-630А-440DC-2500А-НР400AC-1З2Р-ВКС | ВА57-39-644710-630А-440DC-2500А-НР400AC-1З2Р-ВКС | Контактор | ВА57-39 | 4604 | KONTAKTOR MCCB HISTORIC NON ADJUSTABLE | PL1 | 1 | ШТ | Под заказ T2 | Сертифицировано | 2022-11-06 | 18252 |  | 21902.4 |  |  | 7 | 9.0625 | 250 | 145 | 250 |  | Дистрибьюторская / Складская - Историческая
L630-5241 | ВА57-39-644710-630А-440DC-3200А-НР400AC-1З2Р-ВКС | ВА57-39-644710-630А-440DC-3200А-НР400AC-1З2Р-ВКС | Контактор | ВА57-39 | 4604 | KONTAKTOR MCCB HISTORIC NON ADJUSTABLE | PL1 | 1 | ШТ | Под заказ T2 | Сертифицировано | 2022-11-06 | 18252 |  | 21902.4 |  |  | 7 | 9.0625 | 250 | 145 | 250 |  | Дистрибьюторская / Складская - Историческая
L630-5242 | ВА57-39-644710-630А-440DC-4000А-НР400AC-1З2Р-ВКС | ВА57-39-644710-630А-440DC-4000А-НР400AC-1З2Р-ВКС | Контактор | ВА57-39 | 4604 | KONTAKTOR MCCB HISTORIC NON ADJUSTABLE | PL1 | 1 | ШТ | Под заказ T2 | Сертифицировано | 2022-11-06 | 18252 |  | 21902.4 |  |  | 7 | 9.0625 | 250 | 145 | 250 |  | Дистрибьюторская / Складская - Историческая
L630-5243 | ВА57-39-644710-630А-440DC-5000А-НР400AC-1З2Р-ВКС | ВА57-39-644710-630А-440DC-5000А-НР400AC-1З2Р-ВКС | Контактор | ВА57-39 | 4604 | KONTAKTOR MCCB HISTORIC NON ADJUSTABLE | PL1 | 1 | ШТ | Под заказ T2 | Сертифицировано | 2022-11-06 | 18252 |  | 21902.4 |  |  | 7 | 9.0625 | 250 | 145 | 250 |  | Дистрибьюторская / Складская - Историческая
L630-5244 | ВА57-39-634710-630А-440DC-1600А-НР400AC-1З2Р-ВКС | ВА57-39-634710-630А-440DC-1600А-НР400AC-1З2Р-ВКС | Контактор | ВА57-39 | 4604 | KONTAKTOR MCCB HISTORIC NON ADJUSTABLE | PL1 | 1 | ШТ | Под заказ T2 | Сертифицировано | 2022-11-06 | 17522 |  | 21026.4 |  |  | 7 | 9.0625 | 250 | 145 | 250 |  | Дистрибьюторская / Складская - Историческая
L630-5245 | ВА57-39-634710-630А-440DC-2000А-НР400AC-1З2Р-ВКС | ВА57-39-634710-630А-440DC-2000А-НР400AC-1З2Р-ВКС | Контактор | ВА57-39 | 4604 | KONTAKTOR MCCB HISTORIC NON ADJUSTABLE | PL1 | 1 | ШТ | Под заказ T2 | Сертифицировано | 2022-11-06 | 17522 |  | 21026.4 |  |  | 7 | 9.0625 | 250 | 145 | 250 |  | Дистрибьюторская / Складская - Историческая
L630-5246 | ВА57-39-634710-630А-440DC-2500А-НР400AC-1З2Р-ВКС | ВА57-39-634710-630А-440DC-2500А-НР400AC-1З2Р-ВКС | Контактор | ВА57-39 | 4604 | KONTAKTOR MCCB HISTORIC NON ADJUSTABLE | PL1 | 1 | ШТ | Под заказ T2 | Сертифицировано | 2022-11-06 | 17522 |  | 21026.4 |  |  | 7 | 9.0625 | 250 | 145 | 250 |  | Дистрибьюторская / Складская - Историческая
L630-5247 | ВА57-39-634710-630А-440DC-3200А-НР400AC-1З2Р-ВКС | ВА57-39-634710-630А-440DC-3200А-НР400AC-1З2Р-ВКС | Контактор | ВА57-39 | 4604 | KONTAKTOR MCCB HISTORIC NON ADJUSTABLE | PL1 | 1 | ШТ | Под заказ T2 | Сертифицировано | 2022-11-06 | 17522 |  | 21026.4 |  |  | 7 | 9.0625 | 250 | 145 | 250 |  | Дистрибьюторская / Складская - Историческая
L630-5248 | ВА57-39-634710-630А-440DC-4000А-НР400AC-1З2Р-ВКС | ВА57-39-634710-630А-440DC-4000А-НР400AC-1З2Р-ВКС | Контактор | ВА57-39 | 4604 | KONTAKTOR MCCB HISTORIC NON ADJUSTABLE | PL1 | 1 | ШТ | Под заказ T2 | Сертифицировано | 2022-11-06 | 17522 |  | 21026.4 |  |  | 7 | 9.0625 | 250 | 145 | 250 |  | Дистрибьюторская / Складская - Историческая
L630-5249 | ВА57-39-844710-250А-220DC-1250А-НР24DC-1З2Р-ВКС | ВА57-39-844710-250А-220DC-1250А-НР24DC-1З2Р-ВКС | Контактор | ВА57-39 | 4604 | KONTAKTOR MCCB HISTORIC NON ADJUSTABLE | PL1 | 1 | ШТ | Под заказ T2 | Сертифицировано | 2022-11-06 | 16070 |  | 19284 |  |  | 7 | 9.0625 | 250 | 145 | 250 |  | Дистрибьюторская / Складская - Историческая
L630-5250 | ВА57-39-844710-250А-220DC-1600А-НР24DC-1З2Р-ВКС | ВА57-39-844710-250А-220DC-1600А-НР24DC-1З2Р-ВКС | Контактор | ВА57-39 | 4604 | KONTAKTOR MCCB HISTORIC NON ADJUSTABLE | PL1 | 1 | ШТ | Под заказ T2 | Сертифицировано | 2022-11-06 | 16070 |  | 19284 |  |  | 7 | 9.0625 | 250 | 145 | 250 |  | Дистрибьюторская / Складская - Историческая
L630-5251 | ВА57-39-844710-250А-220DC-2500А-НР24DC-1З2Р-ВКС | ВА57-39-844710-250А-220DC-2500А-НР24DC-1З2Р-ВКС | Контактор | ВА57-39 | 4604 | KONTAKTOR MCCB HISTORIC NON ADJUSTABLE | PL1 | 1 | ШТ | Под заказ T2 | Сертифицировано | 2022-11-06 | 16070 |  | 19284 |  |  | 7 | 9.0625 | 250 | 145 | 250 |  | Дистрибьюторская / Складская - Историческая
L630-5252 | ВА57-39-844710-320А-220DC-1250А-НР24DC-1З2Р-ВКС | ВА57-39-844710-320А-220DC-1250А-НР24DC-1З2Р-ВКС | Контактор | ВА57-39 | 4604 | KONTAKTOR MCCB HISTORIC NON ADJUSTABLE | PL1 | 1 | ШТ | Под заказ T2 | Сертифицировано | 2022-11-06 | 16070 |  | 19284 |  |  | 7 | 9.0625 | 250 | 145 | 250 |  | Дистрибьюторская / Складская - Историческая
L630-5253 | ВА57-39-844710-320А-220DC-1600А-НР24DC-1З2Р-ВКС | ВА57-39-844710-320А-220DC-1600А-НР24DC-1З2Р-ВКС | Контактор | ВА57-39 | 4604 | KONTAKTOR MCCB HISTORIC NON ADJUSTABLE | PL1 | 1 | ШТ | Под заказ T2 | Сертифицировано | 2022-11-06 | 16070 |  | 19284 |  |  | 7 | 9.0625 | 250 | 145 | 250 |  | Дистрибьюторская / Складская - Историческая
L630-5254 | ВА57-39-844710-320А-220DC-2000А-НР24DC-1З2Р-ВКС | ВА57-39-844710-320А-220DC-2000А-НР24DC-1З2Р-ВКС | Контактор | ВА57-39 | 4604 | KONTAKTOR MCCB HISTORIC NON ADJUSTABLE | PL1 | 1 | ШТ | Под заказ T2 | Сертифицировано | 2022-11-06 | 16070 |  | 19284 |  |  | 7 | 9.0625 | 250 | 145 | 250 |  | Дистрибьюторская / Складская - Историческая
L630-5255 | ВА57-39-844710-320А-220DC-2500А-НР24DC-1З2Р-ВКС | ВА57-39-844710-320А-220DC-2500А-НР24DC-1З2Р-ВКС | Контактор | ВА57-39 | 4604 | KONTAKTOR MCCB HISTORIC NON ADJUSTABLE | PL1 | 1 | ШТ | Под заказ T2 | Сертифицировано | 2022-11-06 | 16070 |  | 19284 |  |  | 7 | 9.0625 | 250 | 145 | 250 |  | Дистрибьюторская / Складская - Историческая
L630-5256 | ВА57-39-844710-320А-220DC-3200А-НР24DC-1З2Р-ВКС | ВА57-39-844710-320А-220DC-3200А-НР24DC-1З2Р-ВКС | Контактор | ВА57-39 | 4604 | KONTAKTOR MCCB HISTORIC NON ADJUSTABLE | PL1 | 1 | ШТ | Под заказ T2 | Сертифицировано | 2022-11-06 | 16070 |  | 19284 |  |  | 7 | 9.0625 | 250 | 145 | 250 |  | Дистрибьюторская / Складская - Историческая
L630-5257 | ВА57-39-844710-400А-220DC-1250А-НР24DC-1З2Р-ВКС | ВА57-39-844710-400А-220DC-1250А-НР24DC-1З2Р-ВКС | Контактор | ВА57-39 | 4604 | KONTAKTOR MCCB HISTORIC NON ADJUSTABLE | PL1 | 1 | ШТ | Под заказ T2 | Сертифицировано | 2022-11-06 | 16070 |  | 19284 |  |  | 7 | 9.0625 | 250 | 145 | 250 |  | Дистрибьюторская / Складская - Историческая
L630-5258 | ВА57-39-844710-400А-220DC-1600А-НР24DC-1З2Р-ВКС | ВА57-39-844710-400А-220DC-1600А-НР24DC-1З2Р-ВКС | Контактор | ВА57-39 | 4604 | KONTAKTOR MCCB HISTORIC NON ADJUSTABLE | PL1 | 1 | ШТ | Под заказ T2 | Сертифицировано | 2022-11-06 | 16070 |  | 19284 |  |  | 7 | 9.0625 | 250 | 145 | 250 |  | Дистрибьюторская / Складская - Историческая
L630-5259 | ВА57-39-844710-400А-220DC-2000А-НР24DC-1З2Р-ВКС | ВА57-39-844710-400А-220DC-2000А-НР24DC-1З2Р-ВКС | Контактор | ВА57-39 | 4604 | KONTAKTOR MCCB HISTORIC NON ADJUSTABLE | PL1 | 1 | ШТ | Под заказ T2 | Сертифицировано | 2022-11-06 | 16070 |  | 19284 |  |  | 7 | 9.0625 | 250 | 145 | 250 |  | Дистрибьюторская / Складская - Историческая
L630-5260 | ВА57-39-844710-400А-220DC-2500А-НР24DC-1З2Р-ВКС | ВА57-39-844710-400А-220DC-2500А-НР24DC-1З2Р-ВКС | Контактор | ВА57-39 | 4604 | KONTAKTOR MCCB HISTORIC NON ADJUSTABLE | PL1 | 1 | ШТ | Под заказ T2 | Сертифицировано | 2022-11-06 | 16070 |  | 19284 |  |  | 7 | 9.0625 | 250 | 145 | 250 |  | Дистрибьюторская / Складская - Историческая
L630-5261 | ВА57-39-844710-400А-220DC-4000А-НР24DC-1З2Р-ВКС | ВА57-39-844710-400А-220DC-4000А-НР24DC-1З2Р-ВКС | Контактор | ВА57-39 | 4604 | KONTAKTOR MCCB HISTORIC NON ADJUSTABLE | PL1 | 1 | ШТ | Под заказ T2 | Сертифицировано | 2022-11-06 | 16070 |  | 19284 |  |  | 7 | 9.0625 | 250 | 145 | 250 |  | Дистрибьюторская / Складская - Историческая
L630-5262 | ВА57-39-844710-500А-220DC-1600А-НР24DC-1З2Р-ВКС | ВА57-39-844710-500А-220DC-1600А-НР24DC-1З2Р-ВКС | Контактор | ВА57-39 | 4604 | KONTAKTOR MCCB HISTORIC NON ADJUSTABLE | PL1 | 1 | ШТ | Под заказ T2 | Сертифицировано | 2022-11-06 | 16567 |  | 19880.4 |  |  | 7 | 9.0625 | 250 | 145 | 250 |  | Дистрибьюторская / Складская - Историческая
L630-5263 | ВА57-39-844710-500А-220DC-2000А-НР24DC-1З2Р-ВКС | ВА57-39-844710-500А-220DC-2000А-НР24DC-1З2Р-ВКС | Контактор | ВА57-39 | 4604 | KONTAKTOR MCCB HISTORIC NON ADJUSTABLE | PL1 | 1 | ШТ | Под заказ T2 | Сертифицировано | 2022-11-06 | 16567 |  | 19880.4 |  |  | 7 | 9.0625 | 250 | 145 | 250 |  | Дистрибьюторская / Складская - Историческая
L630-5264 | ВА57-39-844710-500А-220DC-2500А-НР24DC-1З2Р-ВКС | ВА57-39-844710-500А-220DC-2500А-НР24DC-1З2Р-ВКС | Контактор | ВА57-39 | 4604 | KONTAKTOR MCCB HISTORIC NON ADJUSTABLE | PL1 | 1 | ШТ | Под заказ T2 | Сертифицировано | 2022-11-06 | 16567 |  | 19880.4 |  |  | 7 | 9.0625 | 250 | 145 | 250 |  | Дистрибьюторская / Складская - Историческая
L630-5265 | ВА57-39-844710-500А-220DC-3000А-НР24DC-1З2Р-ВКС | ВА57-39-844710-500А-220DC-3000А-НР24DC-1З2Р-ВКС | Контактор | ВА57-39 | 4604 | KONTAKTOR MCCB HISTORIC NON ADJUSTABLE | PL1 | 1 | ШТ | Под заказ T2 | Сертифицировано | 2022-11-06 | 16567 |  | 19880.4 |  |  | 7 | 9.0625 | 250 | 145 | 250 |  | Дистрибьюторская / Складская - Историческая
L630-5266 | ВА57-39-844710-500А-220DC-5000А-НР24DC-1З2Р-ВКС | ВА57-39-844710-500А-220DC-5000А-НР24DC-1З2Р-ВКС | Контактор | ВА57-39 | 4604 | KONTAKTOR MCCB HISTORIC NON ADJUSTABLE | PL1 | 1 | ШТ | Под заказ T2 | Сертифицировано | 2022-11-06 | 16567 |  | 19880.4 |  |  | 7 | 9.0625 | 250 | 145 | 250 |  | Дистрибьюторская / Складская - Историческая
L630-5267 | ВА57-39-844710-630А-220DC-2000А-НР24DC-1З2Р-ВКС | ВА57-39-844710-630А-220DC-2000А-НР24DC-1З2Р-ВКС | Контактор | ВА57-39 | 4604 | KONTAKTOR MCCB HISTORIC NON ADJUSTABLE | PL1 | 1 | ШТ | Под заказ T2 | Сертифицировано | 2022-11-06 | 16567 |  | 19880.4 |  |  | 7 | 9.0625 | 250 | 145 | 250 |  | Дистрибьюторская / Складская - Историческая
L630-5268 | ВА57-39-844710-630А-220DC-2500А-НР24DC-1З2Р-ВКС | ВА57-39-844710-630А-220DC-2500А-НР24DC-1З2Р-ВКС | Контактор | ВА57-39 | 4604 | KONTAKTOR MCCB HISTORIC NON ADJUSTABLE | PL1 | 1 | ШТ | Под заказ T2 | Сертифицировано | 2022-11-06 | 16567 |  | 19880.4 |  |  | 7 | 9.0625 | 250 | 145 | 250 |  | Дистрибьюторская / Складская - Историческая
L630-5269 | ВА57-39-844710-630А-220DC-3200А-НР24DC-1З2Р-ВКС | ВА57-39-844710-630А-220DC-3200А-НР24DC-1З2Р-ВКС | Контактор | ВА57-39 | 4604 | KONTAKTOR MCCB HISTORIC NON ADJUSTABLE | PL1 | 1 | ШТ | Под заказ T2 | Сертифицировано | 2022-11-06 | 16567 |  | 19880.4 |  |  | 7 | 9.0625 | 250 | 145 | 250 |  | Дистрибьюторская / Складская - Историческая
L630-5270 | ВА57-39-844710-630А-220DC-4000А-НР24DC-1З2Р-ВКС | ВА57-39-844710-630А-220DC-4000А-НР24DC-1З2Р-ВКС | Контактор | ВА57-39 | 4604 | KONTAKTOR MCCB HISTORIC NON ADJUSTABLE | PL1 | 1 | ШТ | Под заказ T2 | Сертифицировано | 2022-11-06 | 16567 |  | 19880.4 |  |  | 7 | 9.0625 | 250 | 145 | 250 |  | Дистрибьюторская / Складская - Историческая
L630-5271 | ВА57-39-844710-630А-220DC-5000А-НР24DC-1З2Р-ВКС | ВА57-39-844710-630А-220DC-5000А-НР24DC-1З2Р-ВКС | Контактор | ВА57-39 | 4604 | KONTAKTOR MCCB HISTORIC NON ADJUSTABLE | PL1 | 1 | ШТ | Под заказ T2 | Сертифицировано | 2022-11-06 | 16567 |  | 19880.4 |  |  | 7 | 9.0625 | 250 | 145 | 250 |  | Дистрибьюторская / Складская - Историческая
L630-5272 | ВА57-39-834710-630А-220DC-1600А-НР24DC-1З2Р-ВКС | ВА57-39-834710-630А-220DC-1600А-НР24DC-1З2Р-ВКС | Контактор | ВА57-39 | 4604 | KONTAKTOR MCCB HISTORIC NON ADJUSTABLE | PL1 | 1 | ШТ | Под заказ T2 | Сертифицировано | 2022-11-06 | 16483 |  | 19779.6 |  |  | 7 | 9.0625 | 250 | 145 | 250 |  | Дистрибьюторская / Складская - Историческая
L630-5273 | ВА57-39-834710-630А-220DC-2000А-НР24DC-1З2Р-ВКС | ВА57-39-834710-630А-220DC-2000А-НР24DC-1З2Р-ВКС | Контактор | ВА57-39 | 4604 | KONTAKTOR MCCB HISTORIC NON ADJUSTABLE | PL1 | 1 | ШТ | Под заказ T2 | Сертифицировано | 2022-11-06 | 16483 |  | 19779.6 |  |  | 7 | 9.0625 | 250 | 145 | 250 |  | Дистрибьюторская / Складская - Историческая
L630-5274 | ВА57-39-834710-630А-220DC-2500А-НР24DC-1З2Р-ВКС | ВА57-39-834710-630А-220DC-2500А-НР24DC-1З2Р-ВКС | Контактор | ВА57-39 | 4604 | KONTAKTOR MCCB HISTORIC NON ADJUSTABLE | PL1 | 1 | ШТ | Под заказ T2 | Сертифицировано | 2022-11-06 | 16483 |  | 19779.6 |  |  | 7 | 9.0625 | 250 | 145 | 250 |  | Дистрибьюторская / Складская - Историческая
L630-5275 | ВА57-39-834710-630А-220DC-3200А-НР24DC-1З2Р-ВКС | ВА57-39-834710-630А-220DC-3200А-НР24DC-1З2Р-ВКС | Контактор | ВА57-39 | 4604 | KONTAKTOR MCCB HISTORIC NON ADJUSTABLE | PL1 | 1 | ШТ | Под заказ T2 | Сертифицировано | 2022-11-06 | 16483 |  | 19779.6 |  |  | 7 | 9.0625 | 250 | 145 | 250 |  | Дистрибьюторская / Складская - Историческая
L630-5276 | ВА57-39-834710-630А-220DC-4000А-НР24DC-1З2Р-ВКС | ВА57-39-834710-630А-220DC-4000А-НР24DC-1З2Р-ВКС | Контактор | ВА57-39 | 4604 | KONTAKTOR MCCB HISTORIC NON ADJUSTABLE | PL1 | 1 | ШТ | Под заказ T2 | Сертифицировано | 2022-11-06 | 16483 |  | 19779.6 |  |  | 7 | 9.0625 | 250 | 145 | 250 |  | Дистрибьюторская / Складская - Историческая
L630-5277 | ВА57-39-644710-250А-440DC-1250А-НР24DC-1З2Р-ВКС | ВА57-39-644710-250А-440DC-1250А-НР24DC-1З2Р-ВКС | Контактор | ВА57-39 | 4604 | KONTAKTOR MCCB HISTORIC NON ADJUSTABLE | PL1 | 1 | ШТ | Под заказ T2 | Сертифицировано | 2022-11-06 | 17372 |  | 20846.4 |  |  | 7 | 9.0625 | 250 | 145 | 250 |  | Дистрибьюторская / Складская - Историческая
L630-5278 | ВА57-39-644710-250А-440DC-1600А-НР24DC-1З2Р-ВКС | ВА57-39-644710-250А-440DC-1600А-НР24DC-1З2Р-ВКС | Контактор | ВА57-39 | 4604 | KONTAKTOR MCCB HISTORIC NON ADJUSTABLE | PL1 | 1 | ШТ | Под заказ T2 | Сертифицировано | 2022-11-06 | 17372 |  | 20846.4 |  |  | 7 | 9.0625 | 250 | 145 | 250 |  | Дистрибьюторская / Складская - Историческая
L630-5279 | ВА57-39-644710-250А-440DC-2500А-НР24DC-1З2Р-ВКС | ВА57-39-644710-250А-440DC-2500А-НР24DC-1З2Р-ВКС | Контактор | ВА57-39 | 4604 | KONTAKTOR MCCB HISTORIC NON ADJUSTABLE | PL1 | 1 | ШТ | Под заказ T2 | Сертифицировано | 2022-11-06 | 17372 |  | 20846.4 |  |  | 7 | 9.0625 | 250 | 145 | 250 |  | Дистрибьюторская / Складская - Историческая
L630-5280 | ВА57-39-644710-320А-440DC-1250А-НР24DC-1З2Р-ВКС | ВА57-39-644710-320А-440DC-1250А-НР24DC-1З2Р-ВКС | Контактор | ВА57-39 | 4604 | KONTAKTOR MCCB HISTORIC NON ADJUSTABLE | PL1 | 1 | ШТ | Под заказ T2 | Сертифицировано | 2022-11-06 | 17372 |  | 20846.4 |  |  | 7 | 9.0625 | 250 | 145 | 250 |  | Дистрибьюторская / Складская - Историческая
L630-5281 | ВА57-39-644710-320А-440DC-1600А-НР24DC-1З2Р-ВКС | ВА57-39-644710-320А-440DC-1600А-НР24DC-1З2Р-ВКС | Контактор | ВА57-39 | 4604 | KONTAKTOR MCCB HISTORIC NON ADJUSTABLE | PL1 | 1 | ШТ | Под заказ T2 | Сертифицировано | 2022-11-06 | 17372 |  | 20846.4 |  |  | 7 | 9.0625 | 250 | 145 | 250 |  | Дистрибьюторская / Складская - Историческая
L630-5282 | ВА57-39-644710-320А-440DC-2000А-НР24DC-1З2Р-ВКС | ВА57-39-644710-320А-440DC-2000А-НР24DC-1З2Р-ВКС | Контактор | ВА57-39 | 4604 | KONTAKTOR MCCB HISTORIC NON ADJUSTABLE | PL1 | 1 | ШТ | Под заказ T2 | Сертифицировано | 2022-11-06 | 17372 |  | 20846.4 |  |  | 7 | 9.0625 | 250 | 145 | 250 |  | Дистрибьюторская / Складская - Историческая
L630-5283 | ВА57-39-644710-320А-440DC-2500А-НР24DC-1З2Р-ВКС | ВА57-39-644710-320А-440DC-2500А-НР24DC-1З2Р-ВКС | Контактор | ВА57-39 | 4604 | KONTAKTOR MCCB HISTORIC NON ADJUSTABLE | PL1 | 1 | ШТ | Под заказ T2 | Сертифицировано | 2022-11-06 | 17372 |  | 20846.4 |  |  | 7 | 9.0625 | 250 | 145 | 250 |  | Дистрибьюторская / Складская - Историческая
L630-5284 | ВА57-39-644710-320А-440DC-3200А-НР24DC-1З2Р-ВКС | ВА57-39-644710-320А-440DC-3200А-НР24DC-1З2Р-ВКС | Контактор | ВА57-39 | 4604 | KONTAKTOR MCCB HISTORIC NON ADJUSTABLE | PL1 | 1 | ШТ | Под заказ T2 | Сертифицировано | 2022-11-06 | 17372 |  | 20846.4 |  |  | 7 | 9.0625 | 250 | 145 | 250 |  | Дистрибьюторская / Складская - Историческая
L630-5285 | ВА57-39-644710-400А-440DC-1250А-НР24DC-1З2Р-ВКС | ВА57-39-644710-400А-440DC-1250А-НР24DC-1З2Р-ВКС | Контактор | ВА57-39 | 4604 | KONTAKTOR MCCB HISTORIC NON ADJUSTABLE | PL1 | 1 | ШТ | Под заказ T2 | Сертифицировано | 2022-11-06 | 17372 |  | 20846.4 |  |  | 7 | 9.0625 | 250 | 145 | 250 |  | Дистрибьюторская / Складская - Историческая
L630-5286 | ВА57-39-644710-400А-440DC-1600А-НР24DC-1З2Р-ВКС | ВА57-39-644710-400А-440DC-1600А-НР24DC-1З2Р-ВКС | Контактор | ВА57-39 | 4604 | KONTAKTOR MCCB HISTORIC NON ADJUSTABLE | PL1 | 1 | ШТ | Под заказ T2 | Сертифицировано | 2022-11-06 | 17372 |  | 20846.4 |  |  | 7 | 9.0625 | 250 | 145 | 250 |  | Дистрибьюторская / Складская - Историческая
L630-5287 | ВА57-39-644710-400А-440DC-2000А-НР24DC-1З2Р-ВКС | ВА57-39-644710-400А-440DC-2000А-НР24DC-1З2Р-ВКС | Контактор | ВА57-39 | 4604 | KONTAKTOR MCCB HISTORIC NON ADJUSTABLE | PL1 | 1 | ШТ | Под заказ T2 | Сертифицировано | 2022-11-06 | 17372 |  | 20846.4 |  |  | 7 | 9.0625 | 250 | 145 | 250 |  | Дистрибьюторская / Складская - Историческая
L630-5288 | ВА57-39-644710-400А-440DC-2500А-НР24DC-1З2Р-ВКС | ВА57-39-644710-400А-440DC-2500А-НР24DC-1З2Р-ВКС | Контактор | ВА57-39 | 4604 | KONTAKTOR MCCB HISTORIC NON ADJUSTABLE | PL1 | 1 | ШТ | Под заказ T2 | Сертифицировано | 2022-11-06 | 17372 |  | 20846.4 |  |  | 7 | 9.0625 | 250 | 145 | 250 |  | Дистрибьюторская / Складская - Историческая
L630-5289 | ВА57-39-644710-400А-440DC-4000А-НР24DC-1З2Р-ВКС | ВА57-39-644710-400А-440DC-4000А-НР24DC-1З2Р-ВКС | Контактор | ВА57-39 | 4604 | KONTAKTOR MCCB HISTORIC NON ADJUSTABLE | PL1 | 1 | ШТ | Под заказ T2 | Сертифицировано | 2022-11-06 | 17372 |  | 20846.4 |  |  | 7 | 9.0625 | 250 | 145 | 250 |  | Дистрибьюторская / Складская - Историческая
L630-5290 | ВА57-39-644710-500А-440DC-1600А-НР24DC-1З2Р-ВКС | ВА57-39-644710-500А-440DC-1600А-НР24DC-1З2Р-ВКС | Контактор | ВА57-39 | 4604 | KONTAKTOR MCCB HISTORIC NON ADJUSTABLE | PL1 | 1 | ШТ | Под заказ T2 | Сертифицировано | 2022-11-06 | 18252 |  | 21902.4 |  |  | 7 | 9.0625 | 250 | 145 | 250 |  | Дистрибьюторская / Складская - Историческая
L630-5291 | ВА57-39-644710-500А-440DC-2000А-НР24DC-1З2Р-ВКС | ВА57-39-644710-500А-440DC-2000А-НР24DC-1З2Р-ВКС | Контактор | ВА57-39 | 4604 | KONTAKTOR MCCB HISTORIC NON ADJUSTABLE | PL1 | 1 | ШТ | Под заказ T2 | Сертифицировано | 2022-11-06 | 18252 |  | 21902.4 |  |  | 7 | 9.0625 | 250 | 145 | 250 |  | Дистрибьюторская / Складская - Историческая
L630-5292 | ВА57-39-644710-500А-440DC-2500А-НР24DC-1З2Р-ВКС | ВА57-39-644710-500А-440DC-2500А-НР24DC-1З2Р-ВКС | Контактор | ВА57-39 | 4604 | KONTAKTOR MCCB HISTORIC NON ADJUSTABLE | PL1 | 1 | ШТ | Под заказ T2 | Сертифицировано | 2022-11-06 | 18252 |  | 21902.4 |  |  | 7 | 9.0625 | 250 | 145 | 250 |  | Дистрибьюторская / Складская - Историческая
L630-5293 | ВА57-39-644710-500А-440DC-3000А-НР24DC-1З2Р-ВКС | ВА57-39-644710-500А-440DC-3000А-НР24DC-1З2Р-ВКС | Контактор | ВА57-39 | 4604 | KONTAKTOR MCCB HISTORIC NON ADJUSTABLE | PL1 | 1 | ШТ | Под заказ T2 | Сертифицировано | 2022-11-06 | 18252 |  | 21902.4 |  |  | 7 | 9.0625 | 250 | 145 | 250 |  | Дистрибьюторская / Складская - Историческая
L630-5294 | ВА57-39-644710-500А-440DC-5000А-НР24DC-1З2Р-ВКС | ВА57-39-644710-500А-440DC-5000А-НР24DC-1З2Р-ВКС | Контактор | ВА57-39 | 4604 | KONTAKTOR MCCB HISTORIC NON ADJUSTABLE | PL1 | 1 | ШТ | Под заказ T2 | Сертифицировано | 2022-11-06 | 18252 |  | 21902.4 |  |  | 7 | 9.0625 | 250 | 145 | 250 |  | Дистрибьюторская / Складская - Историческая
L630-5295 | ВА57-39-644710-630А-440DC-2000А-НР24DC-1З2Р-ВКС | ВА57-39-644710-630А-440DC-2000А-НР24DC-1З2Р-ВКС | Контактор | ВА57-39 | 4604 | KONTAKTOR MCCB HISTORIC NON ADJUSTABLE | PL1 | 1 | ШТ | Под заказ T2 | Сертифицировано | 2022-11-06 | 18252 |  | 21902.4 |  |  | 7 | 9.0625 | 250 | 145 | 250 |  | Дистрибьюторская / Складская - Историческая
L630-5296 | ВА57-39-644710-630А-440DC-2500А-НР24DC-1З2Р-ВКС | ВА57-39-644710-630А-440DC-2500А-НР24DC-1З2Р-ВКС | Контактор | ВА57-39 | 4604 | KONTAKTOR MCCB HISTORIC NON ADJUSTABLE | PL1 | 1 | ШТ | Под заказ T2 | Сертифицировано | 2022-11-06 | 18252 |  | 21902.4 |  |  | 7 | 9.0625 | 250 | 145 | 250 |  | Дистрибьюторская / Складская - Историческая
L630-5297 | ВА57-39-644710-630А-440DC-3200А-НР24DC-1З2Р-ВКС | ВА57-39-644710-630А-440DC-3200А-НР24DC-1З2Р-ВКС | Контактор | ВА57-39 | 4604 | KONTAKTOR MCCB HISTORIC NON ADJUSTABLE | PL1 | 1 | ШТ | Под заказ T2 | Сертифицировано | 2022-11-06 | 18252 |  | 21902.4 |  |  | 7 | 9.0625 | 250 | 145 | 250 |  | Дистрибьюторская / Складская - Историческая
L630-5298 | ВА57-39-644710-630А-440DC-4000А-НР24DC-1З2Р-ВКС | ВА57-39-644710-630А-440DC-4000А-НР24DC-1З2Р-ВКС | Контактор | ВА57-39 | 4604 | KONTAKTOR MCCB HISTORIC NON ADJUSTABLE | PL1 | 1 | ШТ | Под заказ T2 | Сертифицировано | 2022-11-06 | 18252 |  | 21902.4 |  |  | 7 | 9.0625 | 250 | 145 | 250 |  | Дистрибьюторская / Складская - Историческая
L630-5299 | ВА57-39-644710-630А-440DC-5000А-НР24DC-1З2Р-ВКС | ВА57-39-644710-630А-440DC-5000А-НР24DC-1З2Р-ВКС | Контактор | ВА57-39 | 4604 | KONTAKTOR MCCB HISTORIC NON ADJUSTABLE | PL1 | 1 | ШТ | Под заказ T2 | Сертифицировано | 2022-11-06 | 18252 |  | 21902.4 |  |  | 7 | 9.0625 | 250 | 145 | 250 |  | Дистрибьюторская / Складская - Историческая
L630-5300 | ВА57-39-634710-630А-440DC-1600А-НР24DC-1З2Р-ВКС | ВА57-39-634710-630А-440DC-1600А-НР24DC-1З2Р-ВКС | Контактор | ВА57-39 | 4604 | KONTAKTOR MCCB HISTORIC NON ADJUSTABLE | PL1 | 1 | ШТ | Под заказ T2 | Сертифицировано | 2022-11-06 | 17522 |  | 21026.4 |  |  | 7 | 9.0625 | 250 | 145 | 250 |  | Дистрибьюторская / Складская - Историческая
L630-5301 | ВА57-39-634710-630А-440DC-2000А-НР24DC-1З2Р-ВКС | ВА57-39-634710-630А-440DC-2000А-НР24DC-1З2Р-ВКС | Контактор | ВА57-39 | 4604 | KONTAKTOR MCCB HISTORIC NON ADJUSTABLE | PL1 | 1 | ШТ | Под заказ T2 | Сертифицировано | 2022-11-06 | 17522 |  | 21026.4 |  |  | 7 | 9.0625 | 250 | 145 | 250 |  | Дистрибьюторская / Складская - Историческая
L630-5302 | ВА57-39-634710-630А-440DC-2500А-НР24DC-1З2Р-ВКС | ВА57-39-634710-630А-440DC-2500А-НР24DC-1З2Р-ВКС | Контактор | ВА57-39 | 4604 | KONTAKTOR MCCB HISTORIC NON ADJUSTABLE | PL1 | 1 | ШТ | Под заказ T2 | Сертифицировано | 2022-11-06 | 17522 |  | 21026.4 |  |  | 7 | 9.0625 | 250 | 145 | 250 |  | Дистрибьюторская / Складская - Историческая
L630-5303 | ВА57-39-634710-630А-440DC-3200А-НР24DC-1З2Р-ВКС | ВА57-39-634710-630А-440DC-3200А-НР24DC-1З2Р-ВКС | Контактор | ВА57-39 | 4604 | KONTAKTOR MCCB HISTORIC NON ADJUSTABLE | PL1 | 1 | ШТ | Под заказ T2 | Сертифицировано | 2022-11-06 | 17522 |  | 21026.4 |  |  | 7 | 9.0625 | 250 | 145 | 250 |  | Дистрибьюторская / Складская - Историческая
L630-5304 | ВА57-39-634710-630А-440DC-4000А-НР24DC-1З2Р-ВКС | ВА57-39-634710-630А-440DC-4000А-НР24DC-1З2Р-ВКС | Контактор | ВА57-39 | 4604 | KONTAKTOR MCCB HISTORIC NON ADJUSTABLE | PL1 | 1 | ШТ | Под заказ T2 | Сертифицировано | 2022-11-06 | 17522 |  | 21026.4 |  |  | 7 | 9.0625 | 250 | 145 | 250 |  | Дистрибьюторская / Складская - Историческая
L630-5305 | ВА57-39-844710-250А-220DC-1250А-НР110DC-1З2Р-ВКС | ВА57-39-844710-250А-220DC-1250А-НР110DC-1З2Р-ВКС | Контактор | ВА57-39 | 4604 | KONTAKTOR MCCB HISTORIC NON ADJUSTABLE | PL1 | 1 | ШТ | Под заказ T2 | Сертифицировано | 2022-11-06 | 16070 |  | 19284 |  |  | 7 | 9.0625 | 250 | 145 | 250 |  | Дистрибьюторская / Складская - Историческая
L630-5306 | ВА57-39-844710-250А-220DC-1600А-НР110DC-1З2Р-ВКС | ВА57-39-844710-250А-220DC-1600А-НР110DC-1З2Р-ВКС | Контактор | ВА57-39 | 4604 | KONTAKTOR MCCB HISTORIC NON ADJUSTABLE | PL1 | 1 | ШТ | Под заказ T2 | Сертифицировано | 2022-11-06 | 16070 |  | 19284 |  |  | 7 | 9.0625 | 250 | 145 | 250 |  | Дистрибьюторская / Складская - Историческая
L630-5307 | ВА57-39-844710-250А-220DC-2500А-НР110DC-1З2Р-ВКС | ВА57-39-844710-250А-220DC-2500А-НР110DC-1З2Р-ВКС | Контактор | ВА57-39 | 4604 | KONTAKTOR MCCB HISTORIC NON ADJUSTABLE | PL1 | 1 | ШТ | Под заказ T2 | Сертифицировано | 2022-11-06 | 16070 |  | 19284 |  |  | 7 | 9.0625 | 250 | 145 | 250 |  | Дистрибьюторская / Складская - Историческая
L630-5308 | ВА57-39-844710-320А-220DC-1250А-НР110DC-1З2Р-ВКС | ВА57-39-844710-320А-220DC-1250А-НР110DC-1З2Р-ВКС | Контактор | ВА57-39 | 4604 | KONTAKTOR MCCB HISTORIC NON ADJUSTABLE | PL1 | 1 | ШТ | Под заказ T2 | Сертифицировано | 2022-11-06 | 16070 |  | 19284 |  |  | 7 | 9.0625 | 250 | 145 | 250 |  | Дистрибьюторская / Складская - Историческая
L630-5309 | ВА57-39-844710-320А-220DC-1600А-НР110DC-1З2Р-ВКС | ВА57-39-844710-320А-220DC-1600А-НР110DC-1З2Р-ВКС | Контактор | ВА57-39 | 4604 | KONTAKTOR MCCB HISTORIC NON ADJUSTABLE | PL1 | 1 | ШТ | Под заказ T2 | Сертифицировано | 2022-11-06 | 16070 |  | 19284 |  |  | 7 | 9.0625 | 250 | 145 | 250 |  | Дистрибьюторская / Складская - Историческая
L630-5310 | ВА57-39-844710-320А-220DC-2000А-НР110DC-1З2Р-ВКС | ВА57-39-844710-320А-220DC-2000А-НР110DC-1З2Р-ВКС | Контактор | ВА57-39 | 4604 | KONTAKTOR MCCB HISTORIC NON ADJUSTABLE | PL1 | 1 | ШТ | Под заказ T2 | Сертифицировано | 2022-11-06 | 16070 |  | 19284 |  |  | 7 | 9.0625 | 250 | 145 | 250 |  | Дистрибьюторская / Складская - Историческая
L630-5311 | ВА57-39-844710-320А-220DC-2500А-НР110DC-1З2Р-ВКС | ВА57-39-844710-320А-220DC-2500А-НР110DC-1З2Р-ВКС | Контактор | ВА57-39 | 4604 | KONTAKTOR MCCB HISTORIC NON ADJUSTABLE | PL1 | 1 | ШТ | Под заказ T2 | Сертифицировано | 2022-11-06 | 16070 |  | 19284 |  |  | 7 | 9.0625 | 250 | 145 | 250 |  | Дистрибьюторская / Складская - Историческая
L630-5312 | ВА57-39-844710-320А-220DC-3200А-НР110DC-1З2Р-ВКС | ВА57-39-844710-320А-220DC-3200А-НР110DC-1З2Р-ВКС | Контактор | ВА57-39 | 4604 | KONTAKTOR MCCB HISTORIC NON ADJUSTABLE | PL1 | 1 | ШТ | Под заказ T2 | Сертифицировано | 2022-11-06 | 16070 |  | 19284 |  |  | 7 | 9.0625 | 250 | 145 | 250 |  | Дистрибьюторская / Складская - Историческая
L630-5313 | ВА57-39-844710-400А-220DC-1250А-НР110DC-1З2Р-ВКС | ВА57-39-844710-400А-220DC-1250А-НР110DC-1З2Р-ВКС | Контактор | ВА57-39 | 4604 | KONTAKTOR MCCB HISTORIC NON ADJUSTABLE | PL1 | 1 | ШТ | Под заказ T2 | Сертифицировано | 2022-11-06 | 16070 |  | 19284 |  |  | 7 | 9.0625 | 250 | 145 | 250 |  | Дистрибьюторская / Складская - Историческая
L630-5314 | ВА57-39-844710-400А-220DC-1600А-НР110DC-1З2Р-ВКС | ВА57-39-844710-400А-220DC-1600А-НР110DC-1З2Р-ВКС | Контактор | ВА57-39 | 4604 | KONTAKTOR MCCB HISTORIC NON ADJUSTABLE | PL1 | 1 | ШТ | Под заказ T2 | Сертифицировано | 2022-11-06 | 16070 |  | 19284 |  |  | 7 | 9.0625 | 250 | 145 | 250 |  | Дистрибьюторская / Складская - Историческая
L630-5315 | ВА57-39-844710-400А-220DC-2000А-НР110DC-1З2Р-ВКС | ВА57-39-844710-400А-220DC-2000А-НР110DC-1З2Р-ВКС | Контактор | ВА57-39 | 4604 | KONTAKTOR MCCB HISTORIC NON ADJUSTABLE | PL1 | 1 | ШТ | Под заказ T2 | Сертифицировано | 2022-11-06 | 16070 |  | 19284 |  |  | 7 | 9.0625 | 250 | 145 | 250 |  | Дистрибьюторская / Складская - Историческая
L630-5316 | ВА57-39-844710-400А-220DC-2500А-НР110DC-1З2Р-ВКС | ВА57-39-844710-400А-220DC-2500А-НР110DC-1З2Р-ВКС | Контактор | ВА57-39 | 4604 | KONTAKTOR MCCB HISTORIC NON ADJUSTABLE | PL1 | 1 | ШТ | Под заказ T2 | Сертифицировано | 2022-11-06 | 16070 |  | 19284 |  |  | 7 | 9.0625 | 250 | 145 | 250 |  | Дистрибьюторская / Складская - Историческая
L630-5317 | ВА57-39-844710-400А-220DC-4000А-НР110DC-1З2Р-ВКС | ВА57-39-844710-400А-220DC-4000А-НР110DC-1З2Р-ВКС | Контактор | ВА57-39 | 4604 | KONTAKTOR MCCB HISTORIC NON ADJUSTABLE | PL1 | 1 | ШТ | Под заказ T2 | Сертифицировано | 2022-11-06 | 16070 |  | 19284 |  |  | 7 | 9.0625 | 250 | 145 | 250 |  | Дистрибьюторская / Складская - Историческая
L630-5318 | ВА57-39-844710-500А-220DC-1600А-НР110DC-1З2Р-ВКС | ВА57-39-844710-500А-220DC-1600А-НР110DC-1З2Р-ВКС | Контактор | ВА57-39 | 4604 | KONTAKTOR MCCB HISTORIC NON ADJUSTABLE | PL1 | 1 | ШТ | Под заказ T2 | Сертифицировано | 2022-11-06 | 16567 |  | 19880.4 |  |  | 7 | 9.0625 | 250 | 145 | 250 |  | Дистрибьюторская / Складская - Историческая
L630-5319 | ВА57-39-844710-500А-220DC-2000А-НР110DC-1З2Р-ВКС | ВА57-39-844710-500А-220DC-2000А-НР110DC-1З2Р-ВКС | Контактор | ВА57-39 | 4604 | KONTAKTOR MCCB HISTORIC NON ADJUSTABLE | PL1 | 1 | ШТ | Под заказ T2 | Сертифицировано | 2022-11-06 | 16567 |  | 19880.4 |  |  | 7 | 9.0625 | 250 | 145 | 250 |  | Дистрибьюторская / Складская - Историческая
L630-5320 | ВА57-39-844710-500А-220DC-2500А-НР110DC-1З2Р-ВКС | ВА57-39-844710-500А-220DC-2500А-НР110DC-1З2Р-ВКС | Контактор | ВА57-39 | 4604 | KONTAKTOR MCCB HISTORIC NON ADJUSTABLE | PL1 | 1 | ШТ | Под заказ T2 | Сертифицировано | 2022-11-06 | 16567 |  | 19880.4 |  |  | 7 | 9.0625 | 250 | 145 | 250 |  | Дистрибьюторская / Складская - Историческая
L630-5321 | ВА57-39-844710-500А-220DC-3000А-НР110DC-1З2Р-ВКС | ВА57-39-844710-500А-220DC-3000А-НР110DC-1З2Р-ВКС | Контактор | ВА57-39 | 4604 | KONTAKTOR MCCB HISTORIC NON ADJUSTABLE | PL1 | 1 | ШТ | Под заказ T2 | Сертифицировано | 2022-11-06 | 16567 |  | 19880.4 |  |  | 7 | 9.0625 | 250 | 145 | 250 |  | Дистрибьюторская / Складская - Историческая
L630-5322 | ВА57-39-844710-500А-220DC-5000А-НР110DC-1З2Р-ВКС | ВА57-39-844710-500А-220DC-5000А-НР110DC-1З2Р-ВКС | Контактор | ВА57-39 | 4604 | KONTAKTOR MCCB HISTORIC NON ADJUSTABLE | PL1 | 1 | ШТ | Под заказ T2 | Сертифицировано | 2022-11-06 | 16567 |  | 19880.4 |  |  | 7 | 9.0625 | 250 | 145 | 250 |  | Дистрибьюторская / Складская - Историческая
L630-5323 | ВА57-39-844710-630А-220DC-2000А-НР110DC-1З2Р-ВКС | ВА57-39-844710-630А-220DC-2000А-НР110DC-1З2Р-ВКС | Контактор | ВА57-39 | 4604 | KONTAKTOR MCCB HISTORIC NON ADJUSTABLE | PL1 | 1 | ШТ | Под заказ T2 | Сертифицировано | 2022-11-06 | 16567 |  | 19880.4 |  |  | 7 | 9.0625 | 250 | 145 | 250 |  | Дистрибьюторская / Складская - Историческая
L630-5324 | ВА57-39-844710-630А-220DC-2500А-НР110DC-1З2Р-ВКС | ВА57-39-844710-630А-220DC-2500А-НР110DC-1З2Р-ВКС | Контактор | ВА57-39 | 4604 | KONTAKTOR MCCB HISTORIC NON ADJUSTABLE | PL1 | 1 | ШТ | Под заказ T2 | Сертифицировано | 2022-11-06 | 16567 |  | 19880.4 |  |  | 7 | 9.0625 | 250 | 145 | 250 |  | Дистрибьюторская / Складская - Историческая
L630-5325 | ВА57-39-844710-630А-220DC-3200А-НР110DC-1З2Р-ВКС | ВА57-39-844710-630А-220DC-3200А-НР110DC-1З2Р-ВКС | Контактор | ВА57-39 | 4604 | KONTAKTOR MCCB HISTORIC NON ADJUSTABLE | PL1 | 1 | ШТ | Под заказ T2 | Сертифицировано | 2022-11-06 | 16567 |  | 19880.4 |  |  | 7 | 9.0625 | 250 | 145 | 250 |  | Дистрибьюторская / Складская - Историческая
L630-5326 | ВА57-39-844710-630А-220DC-4000А-НР110DC-1З2Р-ВКС | ВА57-39-844710-630А-220DC-4000А-НР110DC-1З2Р-ВКС | Контактор | ВА57-39 | 4604 | KONTAKTOR MCCB HISTORIC NON ADJUSTABLE | PL1 | 1 | ШТ | Под заказ T2 | Сертифицировано | 2022-11-06 | 16567 |  | 19880.4 |  |  | 7 | 9.0625 | 250 | 145 | 250 |  | Дистрибьюторская / Складская - Историческая
L630-5327 | ВА57-39-844710-630А-220DC-5000А-НР110DC-1З2Р-ВКС | ВА57-39-844710-630А-220DC-5000А-НР110DC-1З2Р-ВКС | Контактор | ВА57-39 | 4604 | KONTAKTOR MCCB HISTORIC NON ADJUSTABLE | PL1 | 1 | ШТ | Под заказ T2 | Сертифицировано | 2022-11-06 | 16567 |  | 19880.4 |  |  | 7 | 9.0625 | 250 | 145 | 250 |  | Дистрибьюторская / Складская - Историческая
L630-5328 | ВА57-39-834710-630А-220DC-1600А-НР110DC-1З2Р-ВКС | ВА57-39-834710-630А-220DC-1600А-НР110DC-1З2Р-ВКС | Контактор | ВА57-39 | 4604 | KONTAKTOR MCCB HISTORIC NON ADJUSTABLE | PL1 | 1 | ШТ | Под заказ T2 | Сертифицировано | 2022-11-06 | 16483 |  | 19779.6 |  |  | 7 | 9.0625 | 250 | 145 | 250 |  | Дистрибьюторская / Складская - Историческая
L630-5329 | ВА57-39-834710-630А-220DC-2000А-НР110DC-1З2Р-ВКС | ВА57-39-834710-630А-220DC-2000А-НР110DC-1З2Р-ВКС | Контактор | ВА57-39 | 4604 | KONTAKTOR MCCB HISTORIC NON ADJUSTABLE | PL1 | 1 | ШТ | Под заказ T2 | Сертифицировано | 2022-11-06 | 16483 |  | 19779.6 |  |  | 7 | 9.0625 | 250 | 145 | 250 |  | Дистрибьюторская / Складская - Историческая
L630-5330 | ВА57-39-834710-630А-220DC-2500А-НР110DC-1З2Р-ВКС | ВА57-39-834710-630А-220DC-2500А-НР110DC-1З2Р-ВКС | Контактор | ВА57-39 | 4604 | KONTAKTOR MCCB HISTORIC NON ADJUSTABLE | PL1 | 1 | ШТ | Под заказ T2 | Сертифицировано | 2022-11-06 | 16483 |  | 19779.6 |  |  | 7 | 9.0625 | 250 | 145 | 250 |  | Дистрибьюторская / Складская - Историческая
L630-5331 | ВА57-39-834710-630А-220DC-3200А-НР110DC-1З2Р-ВКС | ВА57-39-834710-630А-220DC-3200А-НР110DC-1З2Р-ВКС | Контактор | ВА57-39 | 4604 | KONTAKTOR MCCB HISTORIC NON ADJUSTABLE | PL1 | 1 | ШТ | Под заказ T2 | Сертифицировано | 2022-11-06 | 16483 |  | 19779.6 |  |  | 7 | 9.0625 | 250 | 145 | 250 |  | Дистрибьюторская / Складская - Историческая
L630-5332 | ВА57-39-834710-630А-220DC-4000А-НР110DC-1З2Р-ВКС | ВА57-39-834710-630А-220DC-4000А-НР110DC-1З2Р-ВКС | Контактор | ВА57-39 | 4604 | KONTAKTOR MCCB HISTORIC NON ADJUSTABLE | PL1 | 1 | ШТ | Под заказ T2 | Сертифицировано | 2022-11-06 | 16483 |  | 19779.6 |  |  | 7 | 9.0625 | 250 | 145 | 250 |  | Дистрибьюторская / Складская - Историческая
L630-5333 | ВА57-39-644710-250А-440DC-1250А-НР110DC-1З2Р-ВКС | ВА57-39-644710-250А-440DC-1250А-НР110DC-1З2Р-ВКС | Контактор | ВА57-39 | 4604 | KONTAKTOR MCCB HISTORIC NON ADJUSTABLE | PL1 | 1 | ШТ | Под заказ T2 | Сертифицировано | 2022-11-06 | 17372 |  | 20846.4 |  |  | 7 | 9.0625 | 250 | 145 | 250 |  | Дистрибьюторская / Складская - Историческая
L630-5334 | ВА57-39-644710-250А-440DC-1600А-НР110DC-1З2Р-ВКС | ВА57-39-644710-250А-440DC-1600А-НР110DC-1З2Р-ВКС | Контактор | ВА57-39 | 4604 | KONTAKTOR MCCB HISTORIC NON ADJUSTABLE | PL1 | 1 | ШТ | Под заказ T2 | Сертифицировано | 2022-11-06 | 17372 |  | 20846.4 |  |  | 7 | 9.0625 | 250 | 145 | 250 |  | Дистрибьюторская / Складская - Историческая
L630-5335 | ВА57-39-644710-250А-440DC-2500А-НР110DC-1З2Р-ВКС | ВА57-39-644710-250А-440DC-2500А-НР110DC-1З2Р-ВКС | Контактор | ВА57-39 | 4604 | KONTAKTOR MCCB HISTORIC NON ADJUSTABLE | PL1 | 1 | ШТ | Под заказ T2 | Сертифицировано | 2022-11-06 | 17372 |  | 20846.4 |  |  | 7 | 9.0625 | 250 | 145 | 250 |  | Дистрибьюторская / Складская - Историческая
L630-5336 | ВА57-39-644710-320А-440DC-1250А-НР110DC-1З2Р-ВКС | ВА57-39-644710-320А-440DC-1250А-НР110DC-1З2Р-ВКС | Контактор | ВА57-39 | 4604 | KONTAKTOR MCCB HISTORIC NON ADJUSTABLE | PL1 | 1 | ШТ | Под заказ T2 | Сертифицировано | 2022-11-06 | 17372 |  | 20846.4 |  |  | 7 | 9.0625 | 250 | 145 | 250 |  | Дистрибьюторская / Складская - Историческая
L630-5337 | ВА57-39-644710-320А-440DC-1600А-НР110DC-1З2Р-ВКС | ВА57-39-644710-320А-440DC-1600А-НР110DC-1З2Р-ВКС | Контактор | ВА57-39 | 4604 | KONTAKTOR MCCB HISTORIC NON ADJUSTABLE | PL1 | 1 | ШТ | Под заказ T2 | Сертифицировано | 2022-11-06 | 17372 |  | 20846.4 |  |  | 7 | 9.0625 | 250 | 145 | 250 |  | Дистрибьюторская / Складская - Историческая
L630-5338 | ВА57-39-644710-320А-440DC-2000А-НР110DC-1З2Р-ВКС | ВА57-39-644710-320А-440DC-2000А-НР110DC-1З2Р-ВКС | Контактор | ВА57-39 | 4604 | KONTAKTOR MCCB HISTORIC NON ADJUSTABLE | PL1 | 1 | ШТ | Под заказ T2 | Сертифицировано | 2022-11-06 | 17372 |  | 20846.4 |  |  | 7 | 9.0625 | 250 | 145 | 250 |  | Дистрибьюторская / Складская - Историческая
L630-5339 | ВА57-39-644710-320А-440DC-2500А-НР110DC-1З2Р-ВКС | ВА57-39-644710-320А-440DC-2500А-НР110DC-1З2Р-ВКС | Контактор | ВА57-39 | 4604 | KONTAKTOR MCCB HISTORIC NON ADJUSTABLE | PL1 | 1 | ШТ | Под заказ T2 | Сертифицировано | 2022-11-06 | 17372 |  | 20846.4 |  |  | 7 | 9.0625 | 250 | 145 | 250 |  | Дистрибьюторская / Складская - Историческая
L630-5340 | ВА57-39-644710-320А-440DC-3200А-НР110DC-1З2Р-ВКС | ВА57-39-644710-320А-440DC-3200А-НР110DC-1З2Р-ВКС | Контактор | ВА57-39 | 4604 | KONTAKTOR MCCB HISTORIC NON ADJUSTABLE | PL1 | 1 | ШТ | Под заказ T2 | Сертифицировано | 2022-11-06 | 17372 |  | 20846.4 |  |  | 7 | 9.0625 | 250 | 145 | 250 |  | Дистрибьюторская / Складская - Историческая
L630-5341 | ВА57-39-644710-400А-440DC-1250А-НР110DC-1З2Р-ВКС | ВА57-39-644710-400А-440DC-1250А-НР110DC-1З2Р-ВКС | Контактор | ВА57-39 | 4604 | KONTAKTOR MCCB HISTORIC NON ADJUSTABLE | PL1 | 1 | ШТ | Под заказ T2 | Сертифицировано | 2022-11-06 | 17372 |  | 20846.4 |  |  | 7 | 9.0625 | 250 | 145 | 250 |  | Дистрибьюторская / Складская - Историческая
L630-5342 | ВА57-39-644710-400А-440DC-1600А-НР110DC-1З2Р-ВКС | ВА57-39-644710-400А-440DC-1600А-НР110DC-1З2Р-ВКС | Контактор | ВА57-39 | 4604 | KONTAKTOR MCCB HISTORIC NON ADJUSTABLE | PL1 | 1 | ШТ | Под заказ T2 | Сертифицировано | 2022-11-06 | 17372 |  | 20846.4 |  |  | 7 | 9.0625 | 250 | 145 | 250 |  | Дистрибьюторская / Складская - Историческая
L630-5343 | ВА57-39-644710-400А-440DC-2000А-НР110DC-1З2Р-ВКС | ВА57-39-644710-400А-440DC-2000А-НР110DC-1З2Р-ВКС | Контактор | ВА57-39 | 4604 | KONTAKTOR MCCB HISTORIC NON ADJUSTABLE | PL1 | 1 | ШТ | Под заказ T2 | Сертифицировано | 2022-11-06 | 17372 |  | 20846.4 |  |  | 7 | 9.0625 | 250 | 145 | 250 |  | Дистрибьюторская / Складская - Историческая
L630-5344 | ВА57-39-644710-400А-440DC-2500А-НР110DC-1З2Р-ВКС | ВА57-39-644710-400А-440DC-2500А-НР110DC-1З2Р-ВКС | Контактор | ВА57-39 | 4604 | KONTAKTOR MCCB HISTORIC NON ADJUSTABLE | PL1 | 1 | ШТ | Под заказ T2 | Сертифицировано | 2022-11-06 | 17372 |  | 20846.4 |  |  | 7 | 9.0625 | 250 | 145 | 250 |  | Дистрибьюторская / Складская - Историческая
L630-5345 | ВА57-39-644710-400А-440DC-4000А-НР110DC-1З2Р-ВКС | ВА57-39-644710-400А-440DC-4000А-НР110DC-1З2Р-ВКС | Контактор | ВА57-39 | 4604 | KONTAKTOR MCCB HISTORIC NON ADJUSTABLE | PL1 | 1 | ШТ | Под заказ T2 | Сертифицировано | 2022-11-06 | 17372 |  | 20846.4 |  |  | 7 | 9.0625 | 250 | 145 | 250 |  | Дистрибьюторская / Складская - Историческая
L630-5346 | ВА57-39-644710-500А-440DC-1600А-НР110DC-1З2Р-ВКС | ВА57-39-644710-500А-440DC-1600А-НР110DC-1З2Р-ВКС | Контактор | ВА57-39 | 4604 | KONTAKTOR MCCB HISTORIC NON ADJUSTABLE | PL1 | 1 | ШТ | Под заказ T2 | Сертифицировано | 2022-11-06 | 18252 |  | 21902.4 |  |  | 7 | 9.0625 | 250 | 145 | 250 |  | Дистрибьюторская / Складская - Историческая
L630-5347 | ВА57-39-644710-500А-440DC-2000А-НР110DC-1З2Р-ВКС | ВА57-39-644710-500А-440DC-2000А-НР110DC-1З2Р-ВКС | Контактор | ВА57-39 | 4604 | KONTAKTOR MCCB HISTORIC NON ADJUSTABLE | PL1 | 1 | ШТ | Под заказ T2 | Сертифицировано | 2022-11-06 | 18252 |  | 21902.4 |  |  | 7 | 9.0625 | 250 | 145 | 250 |  | Дистрибьюторская / Складская - Историческая
L630-5348 | ВА57-39-644710-500А-440DC-2500А-НР110DC-1З2Р-ВКС | ВА57-39-644710-500А-440DC-2500А-НР110DC-1З2Р-ВКС | Контактор | ВА57-39 | 4604 | KONTAKTOR MCCB HISTORIC NON ADJUSTABLE | PL1 | 1 | ШТ | Под заказ T2 | Сертифицировано | 2022-11-06 | 18252 |  | 21902.4 |  |  | 7 | 9.0625 | 250 | 145 | 250 |  | Дистрибьюторская / Складская - Историческая
L630-5349 | ВА57-39-644710-500А-440DC-3000А-НР110DC-1З2Р-ВКС | ВА57-39-644710-500А-440DC-3000А-НР110DC-1З2Р-ВКС | Контактор | ВА57-39 | 4604 | KONTAKTOR MCCB HISTORIC NON ADJUSTABLE | PL1 | 1 | ШТ | Под заказ T2 | Сертифицировано | 2022-11-06 | 18252 |  | 21902.4 |  |  | 7 | 9.0625 | 250 | 145 | 250 |  | Дистрибьюторская / Складская - Историческая
L630-5350 | ВА57-39-644710-500А-440DC-5000А-НР110DC-1З2Р-ВКС | ВА57-39-644710-500А-440DC-5000А-НР110DC-1З2Р-ВКС | Контактор | ВА57-39 | 4604 | KONTAKTOR MCCB HISTORIC NON ADJUSTABLE | PL1 | 1 | ШТ | Под заказ T2 | Сертифицировано | 2022-11-06 | 18252 |  | 21902.4 |  |  | 7 | 9.0625 | 250 | 145 | 250 |  | Дистрибьюторская / Складская - Историческая
L630-5351 | ВА57-39-644710-630А-440DC-2000А-НР110DC-1З2Р-ВКС | ВА57-39-644710-630А-440DC-2000А-НР110DC-1З2Р-ВКС | Контактор | ВА57-39 | 4604 | KONTAKTOR MCCB HISTORIC NON ADJUSTABLE | PL1 | 1 | ШТ | Под заказ T2 | Сертифицировано | 2022-11-06 | 18252 |  | 21902.4 |  |  | 7 | 9.0625 | 250 | 145 | 250 |  | Дистрибьюторская / Складская - Историческая
L630-5352 | ВА57-39-644710-630А-440DC-2500А-НР110DC-1З2Р-ВКС | ВА57-39-644710-630А-440DC-2500А-НР110DC-1З2Р-ВКС | Контактор | ВА57-39 | 4604 | KONTAKTOR MCCB HISTORIC NON ADJUSTABLE | PL1 | 1 | ШТ | Под заказ T2 | Сертифицировано | 2022-11-06 | 18252 |  | 21902.4 |  |  | 7 | 9.0625 | 250 | 145 | 250 |  | Дистрибьюторская / Складская - Историческая
L630-5353 | ВА57-39-644710-630А-440DC-3200А-НР110DC-1З2Р-ВКС | ВА57-39-644710-630А-440DC-3200А-НР110DC-1З2Р-ВКС | Контактор | ВА57-39 | 4604 | KONTAKTOR MCCB HISTORIC NON ADJUSTABLE | PL1 | 1 | ШТ | Под заказ T2 | Сертифицировано | 2022-11-06 | 18252 |  | 21902.4 |  |  | 7 | 9.0625 | 250 | 145 | 250 |  | Дистрибьюторская / Складская - Историческая
L630-5354 | ВА57-39-644710-630А-440DC-4000А-НР110DC-1З2Р-ВКС | ВА57-39-644710-630А-440DC-4000А-НР110DC-1З2Р-ВКС | Контактор | ВА57-39 | 4604 | KONTAKTOR MCCB HISTORIC NON ADJUSTABLE | PL1 | 1 | ШТ | Под заказ T2 | Сертифицировано | 2022-11-06 | 18252 |  | 21902.4 |  |  | 7 | 9.0625 | 250 | 145 | 250 |  | Дистрибьюторская / Складская - Историческая
L630-5355 | ВА57-39-644710-630А-440DC-5000А-НР110DC-1З2Р-ВКС | ВА57-39-644710-630А-440DC-5000А-НР110DC-1З2Р-ВКС | Контактор | ВА57-39 | 4604 | KONTAKTOR MCCB HISTORIC NON ADJUSTABLE | PL1 | 1 | ШТ | Под заказ T2 | Сертифицировано | 2022-11-06 | 18252 |  | 21902.4 |  |  | 7 | 9.0625 | 250 | 145 | 250 |  | Дистрибьюторская / Складская - Историческая
L630-5356 | ВА57-39-634710-630А-440DC-1600А-НР110DC-1З2Р-ВКС | ВА57-39-634710-630А-440DC-1600А-НР110DC-1З2Р-ВКС | Контактор | ВА57-39 | 4604 | KONTAKTOR MCCB HISTORIC NON ADJUSTABLE | PL1 | 1 | ШТ | Под заказ T2 | Сертифицировано | 2022-11-06 | 17522 |  | 21026.4 |  |  | 7 | 9.0625 | 250 | 145 | 250 |  | Дистрибьюторская / Складская - Историческая
L630-5357 | ВА57-39-634710-630А-440DC-2000А-НР110DC-1З2Р-ВКС | ВА57-39-634710-630А-440DC-2000А-НР110DC-1З2Р-ВКС | Контактор | ВА57-39 | 4604 | KONTAKTOR MCCB HISTORIC NON ADJUSTABLE | PL1 | 1 | ШТ | Под заказ T2 | Сертифицировано | 2022-11-06 | 17522 |  | 21026.4 |  |  | 7 | 9.0625 | 250 | 145 | 250 |  | Дистрибьюторская / Складская - Историческая
L630-5358 | ВА57-39-634710-630А-440DC-2500А-НР110DC-1З2Р-ВКС | ВА57-39-634710-630А-440DC-2500А-НР110DC-1З2Р-ВКС | Контактор | ВА57-39 | 4604 | KONTAKTOR MCCB HISTORIC NON ADJUSTABLE | PL1 | 1 | ШТ | Под заказ T2 | Сертифицировано | 2022-11-06 | 17522 |  | 21026.4 |  |  | 7 | 9.0625 | 250 | 145 | 250 |  | Дистрибьюторская / Складская - Историческая
L630-5359 | ВА57-39-634710-630А-440DC-3200А-НР110DC-1З2Р-ВКС | ВА57-39-634710-630А-440DC-3200А-НР110DC-1З2Р-ВКС | Контактор | ВА57-39 | 4604 | KONTAKTOR MCCB HISTORIC NON ADJUSTABLE | PL1 | 1 | ШТ | Под заказ T2 | Сертифицировано | 2022-11-06 | 17522 |  | 21026.4 |  |  | 7 | 9.0625 | 250 | 145 | 250 |  | Дистрибьюторская / Складская - Историческая
L630-5360 | ВА57-39-634710-630А-440DC-4000А-НР110DC-1З2Р-ВКС | ВА57-39-634710-630А-440DC-4000А-НР110DC-1З2Р-ВКС | Контактор | ВА57-39 | 4604 | KONTAKTOR MCCB HISTORIC NON ADJUSTABLE | PL1 | 1 | ШТ | Под заказ T2 | Сертифицировано | 2022-11-06 | 17522 |  | 21026.4 |  |  | 7 | 9.0625 | 250 | 145 | 250 |  | Дистрибьюторская / Складская - Историческая
L630-5361 | ВА57-39-844710-250А-220DC-1250А-НР220DC-1З2Р-ВКС | ВА57-39-844710-250А-220DC-1250А-НР220DC-1З2Р-ВКС | Контактор | ВА57-39 | 4604 | KONTAKTOR MCCB HISTORIC NON ADJUSTABLE | PL1 | 1 | ШТ | Под заказ T2 | Сертифицировано | 2022-11-06 | 16070 |  | 19284 |  |  | 7 | 9.0625 | 250 | 145 | 250 |  | Дистрибьюторская / Складская - Историческая
L630-5362 | ВА57-39-844710-250А-220DC-1600А-НР220DC-1З2Р-ВКС | ВА57-39-844710-250А-220DC-1600А-НР220DC-1З2Р-ВКС | Контактор | ВА57-39 | 4604 | KONTAKTOR MCCB HISTORIC NON ADJUSTABLE | PL1 | 1 | ШТ | Под заказ T2 | Сертифицировано | 2022-11-06 | 16070 |  | 19284 |  |  | 7 | 9.0625 | 250 | 145 | 250 |  | Дистрибьюторская / Складская - Историческая
L630-5363 | ВА57-39-844710-250А-220DC-2500А-НР220DC-1З2Р-ВКС | ВА57-39-844710-250А-220DC-2500А-НР220DC-1З2Р-ВКС | Контактор | ВА57-39 | 4604 | KONTAKTOR MCCB HISTORIC NON ADJUSTABLE | PL1 | 1 | ШТ | Под заказ T2 | Сертифицировано | 2022-11-06 | 16070 |  | 19284 |  |  | 7 | 9.0625 | 250 | 145 | 250 |  | Дистрибьюторская / Складская - Историческая
L630-5364 | ВА57-39-844710-320А-220DC-1250А-НР220DC-1З2Р-ВКС | ВА57-39-844710-320А-220DC-1250А-НР220DC-1З2Р-ВКС | Контактор | ВА57-39 | 4604 | KONTAKTOR MCCB HISTORIC NON ADJUSTABLE | PL1 | 1 | ШТ | Под заказ T2 | Сертифицировано | 2022-11-06 | 16070 |  | 19284 |  |  | 7 | 9.0625 | 250 | 145 | 250 |  | Дистрибьюторская / Складская - Историческая
L630-5365 | ВА57-39-844710-320А-220DC-1600А-НР220DC-1З2Р-ВКС | ВА57-39-844710-320А-220DC-1600А-НР220DC-1З2Р-ВКС | Контактор | ВА57-39 | 4604 | KONTAKTOR MCCB HISTORIC NON ADJUSTABLE | PL1 | 1 | ШТ | Под заказ T2 | Сертифицировано | 2022-11-06 | 16070 |  | 19284 |  |  | 7 | 9.0625 | 250 | 145 | 250 |  | Дистрибьюторская / Складская - Историческая
L630-5366 | ВА57-39-844710-320А-220DC-2000А-НР220DC-1З2Р-ВКС | ВА57-39-844710-320А-220DC-2000А-НР220DC-1З2Р-ВКС | Контактор | ВА57-39 | 4604 | KONTAKTOR MCCB HISTORIC NON ADJUSTABLE | PL1 | 1 | ШТ | Под заказ T2 | Сертифицировано | 2022-11-06 | 16070 |  | 19284 |  |  | 7 | 9.0625 | 250 | 145 | 250 |  | Дистрибьюторская / Складская - Историческая
L630-5367 | ВА57-39-844710-320А-220DC-2500А-НР220DC-1З2Р-ВКС | ВА57-39-844710-320А-220DC-2500А-НР220DC-1З2Р-ВКС | Контактор | ВА57-39 | 4604 | KONTAKTOR MCCB HISTORIC NON ADJUSTABLE | PL1 | 1 | ШТ | Под заказ T2 | Сертифицировано | 2022-11-06 | 16070 |  | 19284 |  |  | 7 | 9.0625 | 250 | 145 | 250 |  | Дистрибьюторская / Складская - Историческая
L630-5368 | ВА57-39-844710-320А-220DC-3200А-НР220DC-1З2Р-ВКС | ВА57-39-844710-320А-220DC-3200А-НР220DC-1З2Р-ВКС | Контактор | ВА57-39 | 4604 | KONTAKTOR MCCB HISTORIC NON ADJUSTABLE | PL1 | 1 | ШТ | Под заказ T2 | Сертифицировано | 2022-11-06 | 16070 |  | 19284 |  |  | 7 | 9.0625 | 250 | 145 | 250 |  | Дистрибьюторская / Складская - Историческая
L630-5369 | ВА57-39-844710-400А-220DC-1250А-НР220DC-1З2Р-ВКС | ВА57-39-844710-400А-220DC-1250А-НР220DC-1З2Р-ВКС | Контактор | ВА57-39 | 4604 | KONTAKTOR MCCB HISTORIC NON ADJUSTABLE | PL1 | 1 | ШТ | Под заказ T2 | Сертифицировано | 2022-11-06 | 16070 |  | 19284 |  |  | 7 | 9.0625 | 250 | 145 | 250 |  | Дистрибьюторская / Складская - Историческая
L630-5370 | ВА57-39-844710-400А-220DC-1600А-НР220DC-1З2Р-ВКС | ВА57-39-844710-400А-220DC-1600А-НР220DC-1З2Р-ВКС | Контактор | ВА57-39 | 4604 | KONTAKTOR MCCB HISTORIC NON ADJUSTABLE | PL1 | 1 | ШТ | Под заказ T2 | Сертифицировано | 2022-11-06 | 16070 |  | 19284 |  |  | 7 | 9.0625 | 250 | 145 | 250 |  | Дистрибьюторская / Складская - Историческая
L630-5371 | ВА57-39-844710-400А-220DC-2000А-НР220DC-1З2Р-ВКС | ВА57-39-844710-400А-220DC-2000А-НР220DC-1З2Р-ВКС | Контактор | ВА57-39 | 4604 | KONTAKTOR MCCB HISTORIC NON ADJUSTABLE | PL1 | 1 | ШТ | Под заказ T2 | Сертифицировано | 2022-11-06 | 16070 |  | 19284 |  |  | 7 | 9.0625 | 250 | 145 | 250 |  | Дистрибьюторская / Складская - Историческая
L630-5372 | ВА57-39-844710-400А-220DC-2500А-НР220DC-1З2Р-ВКС | ВА57-39-844710-400А-220DC-2500А-НР220DC-1З2Р-ВКС | Контактор | ВА57-39 | 4604 | KONTAKTOR MCCB HISTORIC NON ADJUSTABLE | PL1 | 1 | ШТ | Под заказ T2 | Сертифицировано | 2022-11-06 | 16070 |  | 19284 |  |  | 7 | 9.0625 | 250 | 145 | 250 |  | Дистрибьюторская / Складская - Историческая
L630-5373 | ВА57-39-844710-400А-220DC-4000А-НР220DC-1З2Р-ВКС | ВА57-39-844710-400А-220DC-4000А-НР220DC-1З2Р-ВКС | Контактор | ВА57-39 | 4604 | KONTAKTOR MCCB HISTORIC NON ADJUSTABLE | PL1 | 1 | ШТ | Под заказ T2 | Сертифицировано | 2022-11-06 | 16070 |  | 19284 |  |  | 7 | 9.0625 | 250 | 145 | 250 |  | Дистрибьюторская / Складская - Историческая
L630-5374 | ВА57-39-844710-500А-220DC-1600А-НР220DC-1З2Р-ВКС | ВА57-39-844710-500А-220DC-1600А-НР220DC-1З2Р-ВКС | Контактор | ВА57-39 | 4604 | KONTAKTOR MCCB HISTORIC NON ADJUSTABLE | PL1 | 1 | ШТ | Под заказ T2 | Сертифицировано | 2022-11-06 | 16567 |  | 19880.4 |  |  | 7 | 9.0625 | 250 | 145 | 250 |  | Дистрибьюторская / Складская - Историческая
L630-5375 | ВА57-39-844710-500А-220DC-2000А-НР220DC-1З2Р-ВКС | ВА57-39-844710-500А-220DC-2000А-НР220DC-1З2Р-ВКС | Контактор | ВА57-39 | 4604 | KONTAKTOR MCCB HISTORIC NON ADJUSTABLE | PL1 | 1 | ШТ | Под заказ T2 | Сертифицировано | 2022-11-06 | 16567 |  | 19880.4 |  |  | 7 | 9.0625 | 250 | 145 | 250 |  | Дистрибьюторская / Складская - Историческая
L630-5376 | ВА57-39-844710-500А-220DC-2500А-НР220DC-1З2Р-ВКС | ВА57-39-844710-500А-220DC-2500А-НР220DC-1З2Р-ВКС | Контактор | ВА57-39 | 4604 | KONTAKTOR MCCB HISTORIC NON ADJUSTABLE | PL1 | 1 | ШТ | Под заказ T2 | Сертифицировано | 2022-11-06 | 16567 |  | 19880.4 |  |  | 7 | 9.0625 | 250 | 145 | 250 |  | Дистрибьюторская / Складская - Историческая
L630-5377 | ВА57-39-844710-500А-220DC-3000А-НР220DC-1З2Р-ВКС | ВА57-39-844710-500А-220DC-3000А-НР220DC-1З2Р-ВКС | Контактор | ВА57-39 | 4604 | KONTAKTOR MCCB HISTORIC NON ADJUSTABLE | PL1 | 1 | ШТ | Под заказ T2 | Сертифицировано | 2022-11-06 | 16567 |  | 19880.4 |  |  | 7 | 9.0625 | 250 | 145 | 250 |  | Дистрибьюторская / Складская - Историческая
L630-5378 | ВА57-39-844710-500А-220DC-5000А-НР220DC-1З2Р-ВКС | ВА57-39-844710-500А-220DC-5000А-НР220DC-1З2Р-ВКС | Контактор | ВА57-39 | 4604 | KONTAKTOR MCCB HISTORIC NON ADJUSTABLE | PL1 | 1 | ШТ | Под заказ T2 | Сертифицировано | 2022-11-06 | 16567 |  | 19880.4 |  |  | 7 | 9.0625 | 250 | 145 | 250 |  | Дистрибьюторская / Складская - Историческая
L630-5379 | ВА57-39-844710-630А-220DC-2000А-НР220DC-1З2Р-ВКС | ВА57-39-844710-630А-220DC-2000А-НР220DC-1З2Р-ВКС | Контактор | ВА57-39 | 4604 | KONTAKTOR MCCB HISTORIC NON ADJUSTABLE | PL1 | 1 | ШТ | Под заказ T2 | Сертифицировано | 2022-11-06 | 16567 |  | 19880.4 |  |  | 7 | 9.0625 | 250 | 145 | 250 |  | Дистрибьюторская / Складская - Историческая
L630-5380 | ВА57-39-844710-630А-220DC-2500А-НР220DC-1З2Р-ВКС | ВА57-39-844710-630А-220DC-2500А-НР220DC-1З2Р-ВКС | Контактор | ВА57-39 | 4604 | KONTAKTOR MCCB HISTORIC NON ADJUSTABLE | PL1 | 1 | ШТ | Под заказ T2 | Сертифицировано | 2022-11-06 | 16567 |  | 19880.4 |  |  | 7 | 9.0625 | 250 | 145 | 250 |  | Дистрибьюторская / Складская - Историческая
L630-5381 | ВА57-39-844710-630А-220DC-3200А-НР220DC-1З2Р-ВКС | ВА57-39-844710-630А-220DC-3200А-НР220DC-1З2Р-ВКС | Контактор | ВА57-39 | 4604 | KONTAKTOR MCCB HISTORIC NON ADJUSTABLE | PL1 | 1 | ШТ | Под заказ T2 | Сертифицировано | 2022-11-06 | 16567 |  | 19880.4 |  |  | 7 | 9.0625 | 250 | 145 | 250 |  | Дистрибьюторская / Складская - Историческая
L630-5382 | ВА57-39-844710-630А-220DC-4000А-НР220DC-1З2Р-ВКС | ВА57-39-844710-630А-220DC-4000А-НР220DC-1З2Р-ВКС | Контактор | ВА57-39 | 4604 | KONTAKTOR MCCB HISTORIC NON ADJUSTABLE | PL1 | 1 | ШТ | Под заказ T2 | Сертифицировано | 2022-11-06 | 16567 |  | 19880.4 |  |  | 7 | 9.0625 | 250 | 145 | 250 |  | Дистрибьюторская / Складская - Историческая
L630-5383 | ВА57-39-844710-630А-220DC-5000А-НР220DC-1З2Р-ВКС | ВА57-39-844710-630А-220DC-5000А-НР220DC-1З2Р-ВКС | Контактор | ВА57-39 | 4604 | KONTAKTOR MCCB HISTORIC NON ADJUSTABLE | PL1 | 1 | ШТ | Под заказ T2 | Сертифицировано | 2022-11-06 | 16567 |  | 19880.4 |  |  | 7 | 9.0625 | 250 | 145 | 250 |  | Дистрибьюторская / Складская - Историческая
L630-5384 | ВА57-39-834710-630А-220DC-1600А-НР220DC-1З2Р-ВКС | ВА57-39-834710-630А-220DC-1600А-НР220DC-1З2Р-ВКС | Контактор | ВА57-39 | 4604 | KONTAKTOR MCCB HISTORIC NON ADJUSTABLE | PL1 | 1 | ШТ | Под заказ T2 | Сертифицировано | 2022-11-06 | 16483 |  | 19779.6 |  |  | 7 | 9.0625 | 250 | 145 | 250 |  | Дистрибьюторская / Складская - Историческая
L630-5385 | ВА57-39-834710-630А-220DC-2000А-НР220DC-1З2Р-ВКС | ВА57-39-834710-630А-220DC-2000А-НР220DC-1З2Р-ВКС | Контактор | ВА57-39 | 4604 | KONTAKTOR MCCB HISTORIC NON ADJUSTABLE | PL1 | 1 | ШТ | Под заказ T2 | Сертифицировано | 2022-11-06 | 16483 |  | 19779.6 |  |  | 7 | 9.0625 | 250 | 145 | 250 |  | Дистрибьюторская / Складская - Историческая
L630-5386 | ВА57-39-834710-630А-220DC-2500А-НР220DC-1З2Р-ВКС | ВА57-39-834710-630А-220DC-2500А-НР220DC-1З2Р-ВКС | Контактор | ВА57-39 | 4604 | KONTAKTOR MCCB HISTORIC NON ADJUSTABLE | PL1 | 1 | ШТ | Под заказ T2 | Сертифицировано | 2022-11-06 | 16483 |  | 19779.6 |  |  | 7 | 9.0625 | 250 | 145 | 250 |  | Дистрибьюторская / Складская - Историческая
L630-5387 | ВА57-39-834710-630А-220DC-3200А-НР220DC-1З2Р-ВКС | ВА57-39-834710-630А-220DC-3200А-НР220DC-1З2Р-ВКС | Контактор | ВА57-39 | 4604 | KONTAKTOR MCCB HISTORIC NON ADJUSTABLE | PL1 | 1 | ШТ | Под заказ T2 | Сертифицировано | 2022-11-06 | 16483 |  | 19779.6 |  |  | 7 | 9.0625 | 250 | 145 | 250 |  | Дистрибьюторская / Складская - Историческая
L630-5388 | ВА57-39-834710-630А-220DC-4000А-НР220DC-1З2Р-ВКС | ВА57-39-834710-630А-220DC-4000А-НР220DC-1З2Р-ВКС | Контактор | ВА57-39 | 4604 | KONTAKTOR MCCB HISTORIC NON ADJUSTABLE | PL1 | 1 | ШТ | Под заказ T2 | Сертифицировано | 2022-11-06 | 16483 |  | 19779.6 |  |  | 7 | 9.0625 | 250 | 145 | 250 |  | Дистрибьюторская / Складская - Историческая
L630-5389 | ВА57-39-644710-250А-440DC-1250А-НР220DC-1З2Р-ВКС | ВА57-39-644710-250А-440DC-1250А-НР220DC-1З2Р-ВКС | Контактор | ВА57-39 | 4604 | KONTAKTOR MCCB HISTORIC NON ADJUSTABLE | PL1 | 1 | ШТ | Под заказ T2 | Сертифицировано | 2022-11-06 | 17372 |  | 20846.4 |  |  | 7 | 9.0625 | 250 | 145 | 250 |  | Дистрибьюторская / Складская - Историческая
L630-5390 | ВА57-39-644710-250А-440DC-1600А-НР220DC-1З2Р-ВКС | ВА57-39-644710-250А-440DC-1600А-НР220DC-1З2Р-ВКС | Контактор | ВА57-39 | 4604 | KONTAKTOR MCCB HISTORIC NON ADJUSTABLE | PL1 | 1 | ШТ | Под заказ T2 | Сертифицировано | 2022-11-06 | 17372 |  | 20846.4 |  |  | 7 | 9.0625 | 250 | 145 | 250 |  | Дистрибьюторская / Складская - Историческая
L630-5391 | ВА57-39-644710-250А-440DC-2500А-НР220DC-1З2Р-ВКС | ВА57-39-644710-250А-440DC-2500А-НР220DC-1З2Р-ВКС | Контактор | ВА57-39 | 4604 | KONTAKTOR MCCB HISTORIC NON ADJUSTABLE | PL1 | 1 | ШТ | Под заказ T2 | Сертифицировано | 2022-11-06 | 17372 |  | 20846.4 |  |  | 7 | 9.0625 | 250 | 145 | 250 |  | Дистрибьюторская / Складская - Историческая
L630-5392 | ВА57-39-644710-320А-440DC-1250А-НР220DC-1З2Р-ВКС | ВА57-39-644710-320А-440DC-1250А-НР220DC-1З2Р-ВКС | Контактор | ВА57-39 | 4604 | KONTAKTOR MCCB HISTORIC NON ADJUSTABLE | PL1 | 1 | ШТ | Под заказ T2 | Сертифицировано | 2022-11-06 | 17372 |  | 20846.4 |  |  | 7 | 9.0625 | 250 | 145 | 250 |  | Дистрибьюторская / Складская - Историческая
L630-5393 | ВА57-39-644710-320А-440DC-1600А-НР220DC-1З2Р-ВКС | ВА57-39-644710-320А-440DC-1600А-НР220DC-1З2Р-ВКС | Контактор | ВА57-39 | 4604 | KONTAKTOR MCCB HISTORIC NON ADJUSTABLE | PL1 | 1 | ШТ | Под заказ T2 | Сертифицировано | 2022-11-06 | 17372 |  | 20846.4 |  |  | 7 | 9.0625 | 250 | 145 | 250 |  | Дистрибьюторская / Складская - Историческая
L630-5394 | ВА57-39-644710-320А-440DC-2000А-НР220DC-1З2Р-ВКС | ВА57-39-644710-320А-440DC-2000А-НР220DC-1З2Р-ВКС | Контактор | ВА57-39 | 4604 | KONTAKTOR MCCB HISTORIC NON ADJUSTABLE | PL1 | 1 | ШТ | Под заказ T2 | Сертифицировано | 2022-11-06 | 17372 |  | 20846.4 |  |  | 7 | 9.0625 | 250 | 145 | 250 |  | Дистрибьюторская / Складская - Историческая
L630-5395 | ВА57-39-644710-320А-440DC-2500А-НР220DC-1З2Р-ВКС | ВА57-39-644710-320А-440DC-2500А-НР220DC-1З2Р-ВКС | Контактор | ВА57-39 | 4604 | KONTAKTOR MCCB HISTORIC NON ADJUSTABLE | PL1 | 1 | ШТ | Под заказ T2 | Сертифицировано | 2022-11-06 | 17372 |  | 20846.4 |  |  | 7 | 9.0625 | 250 | 145 | 250 |  | Дистрибьюторская / Складская - Историческая
L630-5396 | ВА57-39-644710-320А-440DC-3200А-НР220DC-1З2Р-ВКС | ВА57-39-644710-320А-440DC-3200А-НР220DC-1З2Р-ВКС | Контактор | ВА57-39 | 4604 | KONTAKTOR MCCB HISTORIC NON ADJUSTABLE | PL1 | 1 | ШТ | Под заказ T2 | Сертифицировано | 2022-11-06 | 17372 |  | 20846.4 |  |  | 7 | 9.0625 | 250 | 145 | 250 |  | Дистрибьюторская / Складская - Историческая
L630-5397 | ВА57-39-644710-400А-440DC-1250А-НР220DC-1З2Р-ВКС | ВА57-39-644710-400А-440DC-1250А-НР220DC-1З2Р-ВКС | Контактор | ВА57-39 | 4604 | KONTAKTOR MCCB HISTORIC NON ADJUSTABLE | PL1 | 1 | ШТ | Под заказ T2 | Сертифицировано | 2022-11-06 | 17372 |  | 20846.4 |  |  | 7 | 9.0625 | 250 | 145 | 250 |  | Дистрибьюторская / Складская - Историческая
L630-5398 | ВА57-39-644710-400А-440DC-1600А-НР220DC-1З2Р-ВКС | ВА57-39-644710-400А-440DC-1600А-НР220DC-1З2Р-ВКС | Контактор | ВА57-39 | 4604 | KONTAKTOR MCCB HISTORIC NON ADJUSTABLE | PL1 | 1 | ШТ | Под заказ T2 | Сертифицировано | 2022-11-06 | 17372 |  | 20846.4 |  |  | 7 | 9.0625 | 250 | 145 | 250 |  | Дистрибьюторская / Складская - Историческая
L630-5399 | ВА57-39-644710-400А-440DC-2000А-НР220DC-1З2Р-ВКС | ВА57-39-644710-400А-440DC-2000А-НР220DC-1З2Р-ВКС | Контактор | ВА57-39 | 4604 | KONTAKTOR MCCB HISTORIC NON ADJUSTABLE | PL1 | 1 | ШТ | Под заказ T2 | Сертифицировано | 2022-11-06 | 17372 |  | 20846.4 |  |  | 7 | 9.0625 | 250 | 145 | 250 |  | Дистрибьюторская / Складская - Историческая
L630-5400 | ВА57-39-644710-400А-440DC-2500А-НР220DC-1З2Р-ВКС | ВА57-39-644710-400А-440DC-2500А-НР220DC-1З2Р-ВКС | Контактор | ВА57-39 | 4604 | KONTAKTOR MCCB HISTORIC NON ADJUSTABLE | PL1 | 1 | ШТ | Под заказ T2 | Сертифицировано | 2022-11-06 | 17372 |  | 20846.4 |  |  | 7 | 9.0625 | 250 | 145 | 250 |  | Дистрибьюторская / Складская - Историческая
L630-5401 | ВА57-39-644710-400А-440DC-4000А-НР220DC-1З2Р-ВКС | ВА57-39-644710-400А-440DC-4000А-НР220DC-1З2Р-ВКС | Контактор | ВА57-39 | 4604 | KONTAKTOR MCCB HISTORIC NON ADJUSTABLE | PL1 | 1 | ШТ | Под заказ T2 | Сертифицировано | 2022-11-06 | 17372 |  | 20846.4 |  |  | 7 | 9.0625 | 250 | 145 | 250 |  | Дистрибьюторская / Складская - Историческая
L630-5402 | ВА57-39-644710-500А-440DC-1600А-НР220DC-1З2Р-ВКС | ВА57-39-644710-500А-440DC-1600А-НР220DC-1З2Р-ВКС | Контактор | ВА57-39 | 4604 | KONTAKTOR MCCB HISTORIC NON ADJUSTABLE | PL1 | 1 | ШТ | Под заказ T2 | Сертифицировано | 2022-11-06 | 18252 |  | 21902.4 |  |  | 7 | 9.0625 | 250 | 145 | 250 |  | Дистрибьюторская / Складская - Историческая
L630-5403 | ВА57-39-644710-500А-440DC-2000А-НР220DC-1З2Р-ВКС | ВА57-39-644710-500А-440DC-2000А-НР220DC-1З2Р-ВКС | Контактор | ВА57-39 | 4604 | KONTAKTOR MCCB HISTORIC NON ADJUSTABLE | PL1 | 1 | ШТ | Под заказ T2 | Сертифицировано | 2022-11-06 | 18252 |  | 21902.4 |  |  | 7 | 9.0625 | 250 | 145 | 250 |  | Дистрибьюторская / Складская - Историческая
L630-5404 | ВА57-39-644710-500А-440DC-2500А-НР220DC-1З2Р-ВКС | ВА57-39-644710-500А-440DC-2500А-НР220DC-1З2Р-ВКС | Контактор | ВА57-39 | 4604 | KONTAKTOR MCCB HISTORIC NON ADJUSTABLE | PL1 | 1 | ШТ | Под заказ T2 | Сертифицировано | 2022-11-06 | 18252 |  | 21902.4 |  |  | 7 | 9.0625 | 250 | 145 | 250 |  | Дистрибьюторская / Складская - Историческая
L630-5405 | ВА57-39-644710-500А-440DC-3000А-НР220DC-1З2Р-ВКС | ВА57-39-644710-500А-440DC-3000А-НР220DC-1З2Р-ВКС | Контактор | ВА57-39 | 4604 | KONTAKTOR MCCB HISTORIC NON ADJUSTABLE | PL1 | 1 | ШТ | Под заказ T2 | Сертифицировано | 2022-11-06 | 18252 |  | 21902.4 |  |  | 7 | 9.0625 | 250 | 145 | 250 |  | Дистрибьюторская / Складская - Историческая
L630-5406 | ВА57-39-644710-500А-440DC-5000А-НР220DC-1З2Р-ВКС | ВА57-39-644710-500А-440DC-5000А-НР220DC-1З2Р-ВКС | Контактор | ВА57-39 | 4604 | KONTAKTOR MCCB HISTORIC NON ADJUSTABLE | PL1 | 1 | ШТ | Под заказ T2 | Сертифицировано | 2022-11-06 | 18252 |  | 21902.4 |  |  | 7 | 9.0625 | 250 | 145 | 250 |  | Дистрибьюторская / Складская - Историческая
L630-5407 | ВА57-39-644710-630А-440DC-2000А-НР220DC-1З2Р-ВКС | ВА57-39-644710-630А-440DC-2000А-НР220DC-1З2Р-ВКС | Контактор | ВА57-39 | 4604 | KONTAKTOR MCCB HISTORIC NON ADJUSTABLE | PL1 | 1 | ШТ | Под заказ T2 | Сертифицировано | 2022-11-06 | 18252 |  | 21902.4 |  |  | 7 | 9.0625 | 250 | 145 | 250 |  | Дистрибьюторская / Складская - Историческая
L630-5408 | ВА57-39-644710-630А-440DC-2500А-НР220DC-1З2Р-ВКС | ВА57-39-644710-630А-440DC-2500А-НР220DC-1З2Р-ВКС | Контактор | ВА57-39 | 4604 | KONTAKTOR MCCB HISTORIC NON ADJUSTABLE | PL1 | 1 | ШТ | Под заказ T2 | Сертифицировано | 2022-11-06 | 18252 |  | 21902.4 |  |  | 7 | 9.0625 | 250 | 145 | 250 |  | Дистрибьюторская / Складская - Историческая
L630-5409 | ВА57-39-644710-630А-440DC-3200А-НР220DC-1З2Р-ВКС | ВА57-39-644710-630А-440DC-3200А-НР220DC-1З2Р-ВКС | Контактор | ВА57-39 | 4604 | KONTAKTOR MCCB HISTORIC NON ADJUSTABLE | PL1 | 1 | ШТ | Под заказ T2 | Сертифицировано | 2022-11-06 | 18252 |  | 21902.4 |  |  | 7 | 9.0625 | 250 | 145 | 250 |  | Дистрибьюторская / Складская - Историческая
L630-5410 | ВА57-39-644710-630А-440DC-4000А-НР220DC-1З2Р-ВКС | ВА57-39-644710-630А-440DC-4000А-НР220DC-1З2Р-ВКС | Контактор | ВА57-39 | 4604 | KONTAKTOR MCCB HISTORIC NON ADJUSTABLE | PL1 | 1 | ШТ | Под заказ T2 | Сертифицировано | 2022-11-06 | 18252 |  | 21902.4 |  |  | 7 | 9.0625 | 250 | 145 | 250 |  | Дистрибьюторская / Складская - Историческая
L630-5411 | ВА57-39-644710-630А-440DC-5000А-НР220DC-1З2Р-ВКС | ВА57-39-644710-630А-440DC-5000А-НР220DC-1З2Р-ВКС | Контактор | ВА57-39 | 4604 | KONTAKTOR MCCB HISTORIC NON ADJUSTABLE | PL1 | 1 | ШТ | Под заказ T2 | Сертифицировано | 2022-11-06 | 18252 |  | 21902.4 |  |  | 7 | 9.0625 | 250 | 145 | 250 |  | Дистрибьюторская / Складская - Историческая
L630-5412 | ВА57-39-634710-630А-440DC-1600А-НР220DC-1З2Р-ВКС | ВА57-39-634710-630А-440DC-1600А-НР220DC-1З2Р-ВКС | Контактор | ВА57-39 | 4604 | KONTAKTOR MCCB HISTORIC NON ADJUSTABLE | PL1 | 1 | ШТ | Под заказ T2 | Сертифицировано | 2022-11-06 | 17522 |  | 21026.4 |  |  | 7 | 9.0625 | 250 | 145 | 250 |  | Дистрибьюторская / Складская - Историческая
L630-5413 | ВА57-39-634710-630А-440DC-2000А-НР220DC-1З2Р-ВКС | ВА57-39-634710-630А-440DC-2000А-НР220DC-1З2Р-ВКС | Контактор | ВА57-39 | 4604 | KONTAKTOR MCCB HISTORIC NON ADJUSTABLE | PL1 | 1 | ШТ | Под заказ T2 | Сертифицировано | 2022-11-06 | 17522 |  | 21026.4 |  |  | 7 | 9.0625 | 250 | 145 | 250 |  | Дистрибьюторская / Складская - Историческая
L630-5414 | ВА57-39-634710-630А-440DC-2500А-НР220DC-1З2Р-ВКС | ВА57-39-634710-630А-440DC-2500А-НР220DC-1З2Р-ВКС | Контактор | ВА57-39 | 4604 | KONTAKTOR MCCB HISTORIC NON ADJUSTABLE | PL1 | 1 | ШТ | Под заказ T2 | Сертифицировано | 2022-11-06 | 17522 |  | 21026.4 |  |  | 7 | 9.0625 | 250 | 145 | 250 |  | Дистрибьюторская / Складская - Историческая
L630-5415 | ВА57-39-634710-630А-440DC-3200А-НР220DC-1З2Р-ВКС | ВА57-39-634710-630А-440DC-3200А-НР220DC-1З2Р-ВКС | Контактор | ВА57-39 | 4604 | KONTAKTOR MCCB HISTORIC NON ADJUSTABLE | PL1 | 1 | ШТ | Под заказ T2 | Сертифицировано | 2022-11-06 | 17522 |  | 21026.4 |  |  | 7 | 9.0625 | 250 | 145 | 250 |  | Дистрибьюторская / Складская - Историческая
L630-5416 | ВА57-39-634710-630А-440DC-4000А-НР220DC-1З2Р-ВКС | ВА57-39-634710-630А-440DC-4000А-НР220DC-1З2Р-ВКС | Контактор | ВА57-39 | 4604 | KONTAKTOR MCCB HISTORIC NON ADJUSTABLE | PL1 | 1 | ШТ | Под заказ T2 | Сертифицировано | 2022-11-06 | 17522 |  | 21026.4 |  |  | 7 | 9.0625 | 250 | 145 | 250 |  | Дистрибьюторская / Складская - Историческая
L630-5417 | ВА57-39-844710-250А-220DC-1250А-НР127AC-3З4Р-ВКС | ВА57-39-844710-250А-220DC-1250А-НР127AC-3З4Р-ВКС | Контактор | ВА57-39 | 4604 | KONTAKTOR MCCB HISTORIC NON ADJUSTABLE | PL1 | 1 | ШТ | Под заказ T2 | Сертифицировано | 2022-11-06 | 16233 |  | 19479.6 |  |  | 7 | 9.0625 | 250 | 145 | 250 |  | Дистрибьюторская / Складская - Историческая
L630-5418 | ВА57-39-844710-250А-220DC-1600А-НР127AC-3З4Р-ВКС | ВА57-39-844710-250А-220DC-1600А-НР127AC-3З4Р-ВКС | Контактор | ВА57-39 | 4604 | KONTAKTOR MCCB HISTORIC NON ADJUSTABLE | PL1 | 1 | ШТ | Под заказ T2 | Сертифицировано | 2022-11-06 | 16233 |  | 19479.6 |  |  | 7 | 9.0625 | 250 | 145 | 250 |  | Дистрибьюторская / Складская - Историческая
L630-5419 | ВА57-39-844710-250А-220DC-2500А-НР127AC-3З4Р-ВКС | ВА57-39-844710-250А-220DC-2500А-НР127AC-3З4Р-ВКС | Контактор | ВА57-39 | 4604 | KONTAKTOR MCCB HISTORIC NON ADJUSTABLE | PL1 | 1 | ШТ | Под заказ T2 | Сертифицировано | 2022-11-06 | 16233 |  | 19479.6 |  |  | 7 | 9.0625 | 250 | 145 | 250 |  | Дистрибьюторская / Складская - Историческая
L630-5420 | ВА57-39-844710-320А-220DC-1250А-НР127AC-3З4Р-ВКС | ВА57-39-844710-320А-220DC-1250А-НР127AC-3З4Р-ВКС | Контактор | ВА57-39 | 4604 | KONTAKTOR MCCB HISTORIC NON ADJUSTABLE | PL1 | 1 | ШТ | Под заказ T2 | Сертифицировано | 2022-11-06 | 16233 |  | 19479.6 |  |  | 7 | 9.0625 | 250 | 145 | 250 |  | Дистрибьюторская / Складская - Историческая
L630-5421 | ВА57-39-844710-320А-220DC-1600А-НР127AC-3З4Р-ВКС | ВА57-39-844710-320А-220DC-1600А-НР127AC-3З4Р-ВКС | Контактор | ВА57-39 | 4604 | KONTAKTOR MCCB HISTORIC NON ADJUSTABLE | PL1 | 1 | ШТ | Под заказ T2 | Сертифицировано | 2022-11-06 | 16233 |  | 19479.6 |  |  | 7 | 9.0625 | 250 | 145 | 250 |  | Дистрибьюторская / Складская - Историческая
L630-5422 | ВА57-39-844710-320А-220DC-2000А-НР127AC-3З4Р-ВКС | ВА57-39-844710-320А-220DC-2000А-НР127AC-3З4Р-ВКС | Контактор | ВА57-39 | 4604 | KONTAKTOR MCCB HISTORIC NON ADJUSTABLE | PL1 | 1 | ШТ | Под заказ T2 | Сертифицировано | 2022-11-06 | 16233 |  | 19479.6 |  |  | 7 | 9.0625 | 250 | 145 | 250 |  | Дистрибьюторская / Складская - Историческая
L630-5423 | ВА57-39-844710-320А-220DC-2500А-НР127AC-3З4Р-ВКС | ВА57-39-844710-320А-220DC-2500А-НР127AC-3З4Р-ВКС | Контактор | ВА57-39 | 4604 | KONTAKTOR MCCB HISTORIC NON ADJUSTABLE | PL1 | 1 | ШТ | Под заказ T2 | Сертифицировано | 2022-11-06 | 16233 |  | 19479.6 |  |  | 7 | 9.0625 | 250 | 145 | 250 |  | Дистрибьюторская / Складская - Историческая
L630-5424 | ВА57-39-844710-320А-220DC-3200А-НР127AC-3З4Р-ВКС | ВА57-39-844710-320А-220DC-3200А-НР127AC-3З4Р-ВКС | Контактор | ВА57-39 | 4604 | KONTAKTOR MCCB HISTORIC NON ADJUSTABLE | PL1 | 1 | ШТ | Под заказ T2 | Сертифицировано | 2022-11-06 | 16233 |  | 19479.6 |  |  | 7 | 9.0625 | 250 | 145 | 250 |  | Дистрибьюторская / Складская - Историческая
L630-5425 | ВА57-39-844710-400А-220DC-1250А-НР127AC-3З4Р-ВКС | ВА57-39-844710-400А-220DC-1250А-НР127AC-3З4Р-ВКС | Контактор | ВА57-39 | 4604 | KONTAKTOR MCCB HISTORIC NON ADJUSTABLE | PL1 | 1 | ШТ | Под заказ T2 | Сертифицировано | 2022-11-06 | 16233 |  | 19479.6 |  |  | 7 | 9.0625 | 250 | 145 | 250 |  | Дистрибьюторская / Складская - Историческая
L630-5426 | ВА57-39-844710-400А-220DC-1600А-НР127AC-3З4Р-ВКС | ВА57-39-844710-400А-220DC-1600А-НР127AC-3З4Р-ВКС | Контактор | ВА57-39 | 4604 | KONTAKTOR MCCB HISTORIC NON ADJUSTABLE | PL1 | 1 | ШТ | Под заказ T2 | Сертифицировано | 2022-11-06 | 16233 |  | 19479.6 |  |  | 7 | 9.0625 | 250 | 145 | 250 |  | Дистрибьюторская / Складская - Историческая
L630-5427 | ВА57-39-844710-400А-220DC-2000А-НР127AC-3З4Р-ВКС | ВА57-39-844710-400А-220DC-2000А-НР127AC-3З4Р-ВКС | Контактор | ВА57-39 | 4604 | KONTAKTOR MCCB HISTORIC NON ADJUSTABLE | PL1 | 1 | ШТ | Под заказ T2 | Сертифицировано | 2022-11-06 | 16233 |  | 19479.6 |  |  | 7 | 9.0625 | 250 | 145 | 250 |  | Дистрибьюторская / Складская - Историческая
L630-5428 | ВА57-39-844710-400А-220DC-2500А-НР127AC-3З4Р-ВКС | ВА57-39-844710-400А-220DC-2500А-НР127AC-3З4Р-ВКС | Контактор | ВА57-39 | 4604 | KONTAKTOR MCCB HISTORIC NON ADJUSTABLE | PL1 | 1 | ШТ | Под заказ T2 | Сертифицировано | 2022-11-06 | 16233 |  | 19479.6 |  |  | 7 | 9.0625 | 250 | 145 | 250 |  | Дистрибьюторская / Складская - Историческая
L630-5429 | ВА57-39-844710-400А-220DC-4000А-НР127AC-3З4Р-ВКС | ВА57-39-844710-400А-220DC-4000А-НР127AC-3З4Р-ВКС | Контактор | ВА57-39 | 4604 | KONTAKTOR MCCB HISTORIC NON ADJUSTABLE | PL1 | 1 | ШТ | Под заказ T2 | Сертифицировано | 2022-11-06 | 16233 |  | 19479.6 |  |  | 7 | 9.0625 | 250 | 145 | 250 |  | Дистрибьюторская / Складская - Историческая
L630-5430 | ВА57-39-844710-500А-220DC-1600А-НР127AC-3З4Р-ВКС | ВА57-39-844710-500А-220DC-1600А-НР127AC-3З4Р-ВКС | Контактор | ВА57-39 | 4604 | KONTAKTOR MCCB HISTORIC NON ADJUSTABLE | PL1 | 1 | ШТ | Под заказ T2 | Сертифицировано | 2022-11-06 | 16735 |  | 20082 |  |  | 7 | 9.0625 | 250 | 145 | 250 |  | Дистрибьюторская / Складская - Историческая
L630-5431 | ВА57-39-844710-500А-220DC-2000А-НР127AC-3З4Р-ВКС | ВА57-39-844710-500А-220DC-2000А-НР127AC-3З4Р-ВКС | Контактор | ВА57-39 | 4604 | KONTAKTOR MCCB HISTORIC NON ADJUSTABLE | PL1 | 1 | ШТ | Под заказ T2 | Сертифицировано | 2022-11-06 | 16735 |  | 20082 |  |  | 7 | 9.0625 | 250 | 145 | 250 |  | Дистрибьюторская / Складская - Историческая
L630-5432 | ВА57-39-844710-500А-220DC-2500А-НР127AC-3З4Р-ВКС | ВА57-39-844710-500А-220DC-2500А-НР127AC-3З4Р-ВКС | Контактор | ВА57-39 | 4604 | KONTAKTOR MCCB HISTORIC NON ADJUSTABLE | PL1 | 1 | ШТ | Под заказ T2 | Сертифицировано | 2022-11-06 | 16735 |  | 20082 |  |  | 7 | 9.0625 | 250 | 145 | 250 |  | Дистрибьюторская / Складская - Историческая
L630-5433 | ВА57-39-844710-500А-220DC-3000А-НР127AC-3З4Р-ВКС | ВА57-39-844710-500А-220DC-3000А-НР127AC-3З4Р-ВКС | Контактор | ВА57-39 | 4604 | KONTAKTOR MCCB HISTORIC NON ADJUSTABLE | PL1 | 1 | ШТ | Под заказ T2 | Сертифицировано | 2022-11-06 | 16735 |  | 20082 |  |  | 7 | 9.0625 | 250 | 145 | 250 |  | Дистрибьюторская / Складская - Историческая
L630-5434 | ВА57-39-844710-500А-220DC-5000А-НР127AC-3З4Р-ВКС | ВА57-39-844710-500А-220DC-5000А-НР127AC-3З4Р-ВКС | Контактор | ВА57-39 | 4604 | KONTAKTOR MCCB HISTORIC NON ADJUSTABLE | PL1 | 1 | ШТ | Под заказ T2 | Сертифицировано | 2022-11-06 | 16735 |  | 20082 |  |  | 7 | 9.0625 | 250 | 145 | 250 |  | Дистрибьюторская / Складская - Историческая
L630-5435 | ВА57-39-844710-630А-220DC-2000А-НР127AC-3З4Р-ВКС | ВА57-39-844710-630А-220DC-2000А-НР127AC-3З4Р-ВКС | Контактор | ВА57-39 | 4604 | KONTAKTOR MCCB HISTORIC NON ADJUSTABLE | PL1 | 1 | ШТ | Под заказ T2 | Сертифицировано | 2022-11-06 | 16735 |  | 20082 |  |  | 7 | 9.0625 | 250 | 145 | 250 |  | Дистрибьюторская / Складская - Историческая
L630-5436 | ВА57-39-844710-630А-220DC-2500А-НР127AC-3З4Р-ВКС | ВА57-39-844710-630А-220DC-2500А-НР127AC-3З4Р-ВКС | Контактор | ВА57-39 | 4604 | KONTAKTOR MCCB HISTORIC NON ADJUSTABLE | PL1 | 1 | ШТ | Под заказ T2 | Сертифицировано | 2022-11-06 | 16735 |  | 20082 |  |  | 7 | 9.0625 | 250 | 145 | 250 |  | Дистрибьюторская / Складская - Историческая
L630-5437 | ВА57-39-844710-630А-220DC-3200А-НР127AC-3З4Р-ВКС | ВА57-39-844710-630А-220DC-3200А-НР127AC-3З4Р-ВКС | Контактор | ВА57-39 | 4604 | KONTAKTOR MCCB HISTORIC NON ADJUSTABLE | PL1 | 1 | ШТ | Под заказ T2 | Сертифицировано | 2022-11-06 | 16735 |  | 20082 |  |  | 7 | 9.0625 | 250 | 145 | 250 |  | Дистрибьюторская / Складская - Историческая
L630-5438 | ВА57-39-844710-630А-220DC-4000А-НР127AC-3З4Р-ВКС | ВА57-39-844710-630А-220DC-4000А-НР127AC-3З4Р-ВКС | Контактор | ВА57-39 | 4604 | KONTAKTOR MCCB HISTORIC NON ADJUSTABLE | PL1 | 1 | ШТ | Под заказ T2 | Сертифицировано | 2022-11-06 | 16735 |  | 20082 |  |  | 7 | 9.0625 | 250 | 145 | 250 |  | Дистрибьюторская / Складская - Историческая
L630-5439 | ВА57-39-844710-630А-220DC-5000А-НР127AC-3З4Р-ВКС | ВА57-39-844710-630А-220DC-5000А-НР127AC-3З4Р-ВКС | Контактор | ВА57-39 | 4604 | KONTAKTOR MCCB HISTORIC NON ADJUSTABLE | PL1 | 1 | ШТ | Под заказ T2 | Сертифицировано | 2022-11-06 | 16735 |  | 20082 |  |  | 7 | 9.0625 | 250 | 145 | 250 |  | Дистрибьюторская / Складская - Историческая
L630-5440 | ВА57-39-834710-630А-220DC-1600А-НР127AC-3З4Р-ВКС | ВА57-39-834710-630А-220DC-1600А-НР127AC-3З4Р-ВКС | Контактор | ВА57-39 | 4604 | KONTAKTOR MCCB HISTORIC NON ADJUSTABLE | PL1 | 1 | ШТ | Под заказ T2 | Сертифицировано | 2022-11-06 | 16650 |  | 19980 |  |  | 7 | 9.0625 | 250 | 145 | 250 |  | Дистрибьюторская / Складская - Историческая
L630-5441 | ВА57-39-834710-630А-220DC-2000А-НР127AC-3З4Р-ВКС | ВА57-39-834710-630А-220DC-2000А-НР127AC-3З4Р-ВКС | Контактор | ВА57-39 | 4604 | KONTAKTOR MCCB HISTORIC NON ADJUSTABLE | PL1 | 1 | ШТ | Под заказ T2 | Сертифицировано | 2022-11-06 | 16650 |  | 19980 |  |  | 7 | 9.0625 | 250 | 145 | 250 |  | Дистрибьюторская / Складская - Историческая
L630-5442 | ВА57-39-834710-630А-220DC-2500А-НР127AC-3З4Р-ВКС | ВА57-39-834710-630А-220DC-2500А-НР127AC-3З4Р-ВКС | Контактор | ВА57-39 | 4604 | KONTAKTOR MCCB HISTORIC NON ADJUSTABLE | PL1 | 1 | ШТ | Под заказ T2 | Сертифицировано | 2022-11-06 | 16650 |  | 19980 |  |  | 7 | 9.0625 | 250 | 145 | 250 |  | Дистрибьюторская / Складская - Историческая
L630-5443 | ВА57-39-834710-630А-220DC-3200А-НР127AC-3З4Р-ВКС | ВА57-39-834710-630А-220DC-3200А-НР127AC-3З4Р-ВКС | Контактор | ВА57-39 | 4604 | KONTAKTOR MCCB HISTORIC NON ADJUSTABLE | PL1 | 1 | ШТ | Под заказ T2 | Сертифицировано | 2022-11-06 | 16650 |  | 19980 |  |  | 7 | 9.0625 | 250 | 145 | 250 |  | Дистрибьюторская / Складская - Историческая
L630-5444 | ВА57-39-834710-630А-220DC-4000А-НР127AC-3З4Р-ВКС | ВА57-39-834710-630А-220DC-4000А-НР127AC-3З4Р-ВКС | Контактор | ВА57-39 | 4604 | KONTAKTOR MCCB HISTORIC NON ADJUSTABLE | PL1 | 1 | ШТ | Под заказ T2 | Сертифицировано | 2022-11-06 | 16650 |  | 19980 |  |  | 7 | 9.0625 | 250 | 145 | 250 |  | Дистрибьюторская / Складская - Историческая
L630-5445 | ВА57-39-644710-250А-440DC-1250А-НР127AC-3З4Р-ВКС | ВА57-39-644710-250А-440DC-1250А-НР127AC-3З4Р-ВКС | Контактор | ВА57-39 | 4604 | KONTAKTOR MCCB HISTORIC NON ADJUSTABLE | PL1 | 1 | ШТ | Под заказ T2 | Сертифицировано | 2022-11-06 | 17547 |  | 21056.4 |  |  | 7 | 9.0625 | 250 | 145 | 250 |  | Дистрибьюторская / Складская - Историческая
L630-5446 | ВА57-39-644710-250А-440DC-1600А-НР127AC-3З4Р-ВКС | ВА57-39-644710-250А-440DC-1600А-НР127AC-3З4Р-ВКС | Контактор | ВА57-39 | 4604 | KONTAKTOR MCCB HISTORIC NON ADJUSTABLE | PL1 | 1 | ШТ | Под заказ T2 | Сертифицировано | 2022-11-06 | 17547 |  | 21056.4 |  |  | 7 | 9.0625 | 250 | 145 | 250 |  | Дистрибьюторская / Складская - Историческая
L630-5447 | ВА57-39-644710-250А-440DC-2500А-НР127AC-3З4Р-ВКС | ВА57-39-644710-250А-440DC-2500А-НР127AC-3З4Р-ВКС | Контактор | ВА57-39 | 4604 | KONTAKTOR MCCB HISTORIC NON ADJUSTABLE | PL1 | 1 | ШТ | Под заказ T2 | Сертифицировано | 2022-11-06 | 17547 |  | 21056.4 |  |  | 7 | 9.0625 | 250 | 145 | 250 |  | Дистрибьюторская / Складская - Историческая
L630-5448 | ВА57-39-644710-320А-440DC-1250А-НР127AC-3З4Р-ВКС | ВА57-39-644710-320А-440DC-1250А-НР127AC-3З4Р-ВКС | Контактор | ВА57-39 | 4604 | KONTAKTOR MCCB HISTORIC NON ADJUSTABLE | PL1 | 1 | ШТ | Под заказ T2 | Сертифицировано | 2022-11-06 | 17547 |  | 21056.4 |  |  | 7 | 9.0625 | 250 | 145 | 250 |  | Дистрибьюторская / Складская - Историческая
L630-5449 | ВА57-39-644710-320А-440DC-1600А-НР127AC-3З4Р-ВКС | ВА57-39-644710-320А-440DC-1600А-НР127AC-3З4Р-ВКС | Контактор | ВА57-39 | 4604 | KONTAKTOR MCCB HISTORIC NON ADJUSTABLE | PL1 | 1 | ШТ | Под заказ T2 | Сертифицировано | 2022-11-06 | 17547 |  | 21056.4 |  |  | 7 | 9.0625 | 250 | 145 | 250 |  | Дистрибьюторская / Складская - Историческая
L630-5450 | ВА57-39-644710-320А-440DC-2000А-НР127AC-3З4Р-ВКС | ВА57-39-644710-320А-440DC-2000А-НР127AC-3З4Р-ВКС | Контактор | ВА57-39 | 4604 | KONTAKTOR MCCB HISTORIC NON ADJUSTABLE | PL1 | 1 | ШТ | Под заказ T2 | Сертифицировано | 2022-11-06 | 17547 |  | 21056.4 |  |  | 7 | 9.0625 | 250 | 145 | 250 |  | Дистрибьюторская / Складская - Историческая
L630-5451 | ВА57-39-644710-320А-440DC-2500А-НР127AC-3З4Р-ВКС | ВА57-39-644710-320А-440DC-2500А-НР127AC-3З4Р-ВКС | Контактор | ВА57-39 | 4604 | KONTAKTOR MCCB HISTORIC NON ADJUSTABLE | PL1 | 1 | ШТ | Под заказ T2 | Сертифицировано | 2022-11-06 | 17547 |  | 21056.4 |  |  | 7 | 9.0625 | 250 | 145 | 250 |  | Дистрибьюторская / Складская - Историческая
L630-5452 | ВА57-39-644710-320А-440DC-3200А-НР127AC-3З4Р-ВКС | ВА57-39-644710-320А-440DC-3200А-НР127AC-3З4Р-ВКС | Контактор | ВА57-39 | 4604 | KONTAKTOR MCCB HISTORIC NON ADJUSTABLE | PL1 | 1 | ШТ | Под заказ T2 | Сертифицировано | 2022-11-06 | 17547 |  | 21056.4 |  |  | 7 | 9.0625 | 250 | 145 | 250 |  | Дистрибьюторская / Складская - Историческая
L630-5453 | ВА57-39-644710-400А-440DC-1250А-НР127AC-3З4Р-ВКС | ВА57-39-644710-400А-440DC-1250А-НР127AC-3З4Р-ВКС | Контактор | ВА57-39 | 4604 | KONTAKTOR MCCB HISTORIC NON ADJUSTABLE | PL1 | 1 | ШТ | Под заказ T2 | Сертифицировано | 2022-11-06 | 17547 |  | 21056.4 |  |  | 7 | 9.0625 | 250 | 145 | 250 |  | Дистрибьюторская / Складская - Историческая
L630-5454 | ВА57-39-644710-400А-440DC-1600А-НР127AC-3З4Р-ВКС | ВА57-39-644710-400А-440DC-1600А-НР127AC-3З4Р-ВКС | Контактор | ВА57-39 | 4604 | KONTAKTOR MCCB HISTORIC NON ADJUSTABLE | PL1 | 1 | ШТ | Под заказ T2 | Сертифицировано | 2022-11-06 | 17547 |  | 21056.4 |  |  | 7 | 9.0625 | 250 | 145 | 250 |  | Дистрибьюторская / Складская - Историческая
L630-5455 | ВА57-39-644710-400А-440DC-2000А-НР127AC-3З4Р-ВКС | ВА57-39-644710-400А-440DC-2000А-НР127AC-3З4Р-ВКС | Контактор | ВА57-39 | 4604 | KONTAKTOR MCCB HISTORIC NON ADJUSTABLE | PL1 | 1 | ШТ | Под заказ T2 | Сертифицировано | 2022-11-06 | 17547 |  | 21056.4 |  |  | 7 | 9.0625 | 250 | 145 | 250 |  | Дистрибьюторская / Складская - Историческая
L630-5456 | ВА57-39-644710-400А-440DC-2500А-НР127AC-3З4Р-ВКС | ВА57-39-644710-400А-440DC-2500А-НР127AC-3З4Р-ВКС | Контактор | ВА57-39 | 4604 | KONTAKTOR MCCB HISTORIC NON ADJUSTABLE | PL1 | 1 | ШТ | Под заказ T2 | Сертифицировано | 2022-11-06 | 17547 |  | 21056.4 |  |  | 7 | 9.0625 | 250 | 145 | 250 |  | Дистрибьюторская / Складская - Историческая
L630-5457 | ВА57-39-644710-400А-440DC-4000А-НР127AC-3З4Р-ВКС | ВА57-39-644710-400А-440DC-4000А-НР127AC-3З4Р-ВКС | Контактор | ВА57-39 | 4604 | KONTAKTOR MCCB HISTORIC NON ADJUSTABLE | PL1 | 1 | ШТ | Под заказ T2 | Сертифицировано | 2022-11-06 | 17547 |  | 21056.4 |  |  | 7 | 9.0625 | 250 | 145 | 250 |  | Дистрибьюторская / Складская - Историческая
L630-5458 | ВА57-39-644710-500А-440DC-1600А-НР127AC-3З4Р-ВКС | ВА57-39-644710-500А-440DC-1600А-НР127AC-3З4Р-ВКС | Контактор | ВА57-39 | 4604 | KONTAKTOR MCCB HISTORIC NON ADJUSTABLE | PL1 | 1 | ШТ | Под заказ T2 | Сертифицировано | 2022-11-06 | 18436 |  | 22123.2 |  |  | 7 | 9.0625 | 250 | 145 | 250 |  | Дистрибьюторская / Складская - Историческая
L630-5459 | ВА57-39-644710-500А-440DC-2000А-НР127AC-3З4Р-ВКС | ВА57-39-644710-500А-440DC-2000А-НР127AC-3З4Р-ВКС | Контактор | ВА57-39 | 4604 | KONTAKTOR MCCB HISTORIC NON ADJUSTABLE | PL1 | 1 | ШТ | Под заказ T2 | Сертифицировано | 2022-11-06 | 18436 |  | 22123.2 |  |  | 7 | 9.0625 | 250 | 145 | 250 |  | Дистрибьюторская / Складская - Историческая
L630-5460 | ВА57-39-644710-500А-440DC-2500А-НР127AC-3З4Р-ВКС | ВА57-39-644710-500А-440DC-2500А-НР127AC-3З4Р-ВКС | Контактор | ВА57-39 | 4604 | KONTAKTOR MCCB HISTORIC NON ADJUSTABLE | PL1 | 1 | ШТ | Под заказ T2 | Сертифицировано | 2022-11-06 | 18436 |  | 22123.2 |  |  | 7 | 9.0625 | 250 | 145 | 250 |  | Дистрибьюторская / Складская - Историческая
L630-5461 | ВА57-39-644710-500А-440DC-3000А-НР127AC-3З4Р-ВКС | ВА57-39-644710-500А-440DC-3000А-НР127AC-3З4Р-ВКС | Контактор | ВА57-39 | 4604 | KONTAKTOR MCCB HISTORIC NON ADJUSTABLE | PL1 | 1 | ШТ | Под заказ T2 | Сертифицировано | 2022-11-06 | 18436 |  | 22123.2 |  |  | 7 | 9.0625 | 250 | 145 | 250 |  | Дистрибьюторская / Складская - Историческая
L630-5462 | ВА57-39-644710-500А-440DC-5000А-НР127AC-3З4Р-ВКС | ВА57-39-644710-500А-440DC-5000А-НР127AC-3З4Р-ВКС | Контактор | ВА57-39 | 4604 | KONTAKTOR MCCB HISTORIC NON ADJUSTABLE | PL1 | 1 | ШТ | Под заказ T2 | Сертифицировано | 2022-11-06 | 18436 |  | 22123.2 |  |  | 7 | 9.0625 | 250 | 145 | 250 |  | Дистрибьюторская / Складская - Историческая
L630-5463 | ВА57-39-644710-630А-440DC-2000А-НР127AC-3З4Р-ВКС | ВА57-39-644710-630А-440DC-2000А-НР127AC-3З4Р-ВКС | Контактор | ВА57-39 | 4604 | KONTAKTOR MCCB HISTORIC NON ADJUSTABLE | PL1 | 1 | ШТ | Под заказ T2 | Сертифицировано | 2022-11-06 | 18436 |  | 22123.2 |  |  | 7 | 9.0625 | 250 | 145 | 250 |  | Дистрибьюторская / Складская - Историческая
L630-5464 | ВА57-39-644710-630А-440DC-2500А-НР127AC-3З4Р-ВКС | ВА57-39-644710-630А-440DC-2500А-НР127AC-3З4Р-ВКС | Контактор | ВА57-39 | 4604 | KONTAKTOR MCCB HISTORIC NON ADJUSTABLE | PL1 | 1 | ШТ | Под заказ T2 | Сертифицировано | 2022-11-06 | 18436 |  | 22123.2 |  |  | 7 | 9.0625 | 250 | 145 | 250 |  | Дистрибьюторская / Складская - Историческая
L630-5465 | ВА57-39-644710-630А-440DC-3200А-НР127AC-3З4Р-ВКС | ВА57-39-644710-630А-440DC-3200А-НР127AC-3З4Р-ВКС | Контактор | ВА57-39 | 4604 | KONTAKTOR MCCB HISTORIC NON ADJUSTABLE | PL1 | 1 | ШТ | Под заказ T2 | Сертифицировано | 2022-11-06 | 18436 |  | 22123.2 |  |  | 7 | 9.0625 | 250 | 145 | 250 |  | Дистрибьюторская / Складская - Историческая
L630-5466 | ВА57-39-644710-630А-440DC-4000А-НР127AC-3З4Р-ВКС | ВА57-39-644710-630А-440DC-4000А-НР127AC-3З4Р-ВКС | Контактор | ВА57-39 | 4604 | KONTAKTOR MCCB HISTORIC NON ADJUSTABLE | PL1 | 1 | ШТ | Под заказ T2 | Сертифицировано | 2022-11-06 | 18436 |  | 22123.2 |  |  | 7 | 9.0625 | 250 | 145 | 250 |  | Дистрибьюторская / Складская - Историческая
L630-5467 | ВА57-39-644710-630А-440DC-5000А-НР127AC-3З4Р-ВКС | ВА57-39-644710-630А-440DC-5000А-НР127AC-3З4Р-ВКС | Контактор | ВА57-39 | 4604 | KONTAKTOR MCCB HISTORIC NON ADJUSTABLE | PL1 | 1 | ШТ | Под заказ T2 | Сертифицировано | 2022-11-06 | 18436 |  | 22123.2 |  |  | 7 | 9.0625 | 250 | 145 | 250 |  | Дистрибьюторская / Складская - Историческая
L630-5468 | ВА57-39-634710-630А-440DC-1600А-НР127AC-3З4Р-ВКС | ВА57-39-634710-630А-440DC-1600А-НР127AC-3З4Р-ВКС | Контактор | ВА57-39 | 4604 | KONTAKTOR MCCB HISTORIC NON ADJUSTABLE | PL1 | 1 | ШТ | Под заказ T2 | Сертифицировано | 2022-11-06 | 17699 |  | 21238.8 |  |  | 7 | 9.0625 | 250 | 145 | 250 |  | Дистрибьюторская / Складская - Историческая
L630-5469 | ВА57-39-634710-630А-440DC-2000А-НР127AC-3З4Р-ВКС | ВА57-39-634710-630А-440DC-2000А-НР127AC-3З4Р-ВКС | Контактор | ВА57-39 | 4604 | KONTAKTOR MCCB HISTORIC NON ADJUSTABLE | PL1 | 1 | ШТ | Под заказ T2 | Сертифицировано | 2022-11-06 | 17699 |  | 21238.8 |  |  | 7 | 9.0625 | 250 | 145 | 250 |  | Дистрибьюторская / Складская - Историческая
L630-5470 | ВА57-39-634710-630А-440DC-2500А-НР127AC-3З4Р-ВКС | ВА57-39-634710-630А-440DC-2500А-НР127AC-3З4Р-ВКС | Контактор | ВА57-39 | 4604 | KONTAKTOR MCCB HISTORIC NON ADJUSTABLE | PL1 | 1 | ШТ | Под заказ T2 | Сертифицировано | 2022-11-06 | 17699 |  | 21238.8 |  |  | 7 | 9.0625 | 250 | 145 | 250 |  | Дистрибьюторская / Складская - Историческая
L630-5471 | ВА57-39-634710-630А-440DC-3200А-НР127AC-3З4Р-ВКС | ВА57-39-634710-630А-440DC-3200А-НР127AC-3З4Р-ВКС | Контактор | ВА57-39 | 4604 | KONTAKTOR MCCB HISTORIC NON ADJUSTABLE | PL1 | 1 | ШТ | Под заказ T2 | Сертифицировано | 2022-11-06 | 17699 |  | 21238.8 |  |  | 7 | 9.0625 | 250 | 145 | 250 |  | Дистрибьюторская / Складская - Историческая
L630-5472 | ВА57-39-634710-630А-440DC-4000А-НР127AC-3З4Р-ВКС | ВА57-39-634710-630А-440DC-4000А-НР127AC-3З4Р-ВКС | Контактор | ВА57-39 | 4604 | KONTAKTOR MCCB HISTORIC NON ADJUSTABLE | PL1 | 1 | ШТ | Под заказ T2 | Сертифицировано | 2022-11-06 | 17699 |  | 21238.8 |  |  | 7 | 9.0625 | 250 | 145 | 250 |  | Дистрибьюторская / Складская - Историческая
L630-5473 | ВА57-39-844710-250А-220DC-1250А-НР230AC-3З4Р-ВКС | ВА57-39-844710-250А-220DC-1250А-НР230AC-3З4Р-ВКС | Контактор | ВА57-39 | 4604 | KONTAKTOR MCCB HISTORIC NON ADJUSTABLE | PL1 | 1 | ШТ | Под заказ T2 | Сертифицировано | 2022-11-06 | 16233 |  | 19479.6 |  |  | 7 | 9.0625 | 250 | 145 | 250 |  | Дистрибьюторская / Складская - Историческая
L630-5474 | ВА57-39-844710-250А-220DC-1600А-НР230AC-3З4Р-ВКС | ВА57-39-844710-250А-220DC-1600А-НР230AC-3З4Р-ВКС | Контактор | ВА57-39 | 4604 | KONTAKTOR MCCB HISTORIC NON ADJUSTABLE | PL1 | 1 | ШТ | Под заказ T2 | Сертифицировано | 2022-11-06 | 16233 |  | 19479.6 |  |  | 7 | 9.0625 | 250 | 145 | 250 |  | Дистрибьюторская / Складская - Историческая
L630-5475 | ВА57-39-844710-250А-220DC-2500А-НР230AC-3З4Р-ВКС | ВА57-39-844710-250А-220DC-2500А-НР230AC-3З4Р-ВКС | Контактор | ВА57-39 | 4604 | KONTAKTOR MCCB HISTORIC NON ADJUSTABLE | PL1 | 1 | ШТ | Под заказ T2 | Сертифицировано | 2022-11-06 | 16233 |  | 19479.6 |  |  | 7 | 9.0625 | 250 | 145 | 250 |  | Дистрибьюторская / Складская - Историческая
L630-5476 | ВА57-39-844710-320А-220DC-1250А-НР230AC-3З4Р-ВКС | ВА57-39-844710-320А-220DC-1250А-НР230AC-3З4Р-ВКС | Контактор | ВА57-39 | 4604 | KONTAKTOR MCCB HISTORIC NON ADJUSTABLE | PL1 | 1 | ШТ | Под заказ T2 | Сертифицировано | 2022-11-06 | 16233 |  | 19479.6 |  |  | 7 | 9.0625 | 250 | 145 | 250 |  | Дистрибьюторская / Складская - Историческая
L630-5477 | ВА57-39-844710-320А-220DC-1600А-НР230AC-3З4Р-ВКС | ВА57-39-844710-320А-220DC-1600А-НР230AC-3З4Р-ВКС | Контактор | ВА57-39 | 4604 | KONTAKTOR MCCB HISTORIC NON ADJUSTABLE | PL1 | 1 | ШТ | Под заказ T2 | Сертифицировано | 2022-11-06 | 16233 |  | 19479.6 |  |  | 7 | 9.0625 | 250 | 145 | 250 |  | Дистрибьюторская / Складская - Историческая
L630-5478 | ВА57-39-844710-320А-220DC-2000А-НР230AC-3З4Р-ВКС | ВА57-39-844710-320А-220DC-2000А-НР230AC-3З4Р-ВКС | Контактор | ВА57-39 | 4604 | KONTAKTOR MCCB HISTORIC NON ADJUSTABLE | PL1 | 1 | ШТ | Под заказ T2 | Сертифицировано | 2022-11-06 | 16233 |  | 19479.6 |  |  | 7 | 9.0625 | 250 | 145 | 250 |  | Дистрибьюторская / Складская - Историческая
L630-5479 | ВА57-39-844710-320А-220DC-2500А-НР230AC-3З4Р-ВКС | ВА57-39-844710-320А-220DC-2500А-НР230AC-3З4Р-ВКС | Контактор | ВА57-39 | 4604 | KONTAKTOR MCCB HISTORIC NON ADJUSTABLE | PL1 | 1 | ШТ | Под заказ T2 | Сертифицировано | 2022-11-06 | 16233 |  | 19479.6 |  |  | 7 | 9.0625 | 250 | 145 | 250 |  | Дистрибьюторская / Складская - Историческая
L630-5480 | ВА57-39-844710-320А-220DC-3200А-НР230AC-3З4Р-ВКС | ВА57-39-844710-320А-220DC-3200А-НР230AC-3З4Р-ВКС | Контактор | ВА57-39 | 4604 | KONTAKTOR MCCB HISTORIC NON ADJUSTABLE | PL1 | 1 | ШТ | Под заказ T2 | Сертифицировано | 2022-11-06 | 16233 |  | 19479.6 |  |  | 7 | 9.0625 | 250 | 145 | 250 |  | Дистрибьюторская / Складская - Историческая
L630-5481 | ВА57-39-844710-400А-220DC-1250А-НР230AC-3З4Р-ВКС | ВА57-39-844710-400А-220DC-1250А-НР230AC-3З4Р-ВКС | Контактор | ВА57-39 | 4604 | KONTAKTOR MCCB HISTORIC NON ADJUSTABLE | PL1 | 1 | ШТ | Под заказ T2 | Сертифицировано | 2022-11-06 | 16233 |  | 19479.6 |  |  | 7 | 9.0625 | 250 | 145 | 250 |  | Дистрибьюторская / Складская - Историческая
L630-5482 | ВА57-39-844710-400А-220DC-1600А-НР230AC-3З4Р-ВКС | ВА57-39-844710-400А-220DC-1600А-НР230AC-3З4Р-ВКС | Контактор | ВА57-39 | 4604 | KONTAKTOR MCCB HISTORIC NON ADJUSTABLE | PL1 | 1 | ШТ | Под заказ T2 | Сертифицировано | 2022-11-06 | 16233 |  | 19479.6 |  |  | 7 | 9.0625 | 250 | 145 | 250 |  | Дистрибьюторская / Складская - Историческая
L630-5483 | ВА57-39-844710-400А-220DC-2000А-НР230AC-3З4Р-ВКС | ВА57-39-844710-400А-220DC-2000А-НР230AC-3З4Р-ВКС | Контактор | ВА57-39 | 4604 | KONTAKTOR MCCB HISTORIC NON ADJUSTABLE | PL1 | 1 | ШТ | Под заказ T2 | Сертифицировано | 2022-11-06 | 16233 |  | 19479.6 |  |  | 7 | 9.0625 | 250 | 145 | 250 |  | Дистрибьюторская / Складская - Историческая
L630-5484 | ВА57-39-844710-400А-220DC-2500А-НР230AC-3З4Р-ВКС | ВА57-39-844710-400А-220DC-2500А-НР230AC-3З4Р-ВКС | Контактор | ВА57-39 | 4604 | KONTAKTOR MCCB HISTORIC NON ADJUSTABLE | PL1 | 1 | ШТ | Под заказ T2 | Сертифицировано | 2022-11-06 | 16233 |  | 19479.6 |  |  | 7 | 9.0625 | 250 | 145 | 250 |  | Дистрибьюторская / Складская - Историческая
L630-5485 | ВА57-39-844710-400А-220DC-4000А-НР230AC-3З4Р-ВКС | ВА57-39-844710-400А-220DC-4000А-НР230AC-3З4Р-ВКС | Контактор | ВА57-39 | 4604 | KONTAKTOR MCCB HISTORIC NON ADJUSTABLE | PL1 | 1 | ШТ | Под заказ T2 | Сертифицировано | 2022-11-06 | 16233 |  | 19479.6 |  |  | 7 | 9.0625 | 250 | 145 | 250 |  | Дистрибьюторская / Складская - Историческая
L630-5486 | ВА57-39-844710-500А-220DC-1600А-НР230AC-3З4Р-ВКС | ВА57-39-844710-500А-220DC-1600А-НР230AC-3З4Р-ВКС | Контактор | ВА57-39 | 4604 | KONTAKTOR MCCB HISTORIC NON ADJUSTABLE | PL1 | 1 | ШТ | Под заказ T2 | Сертифицировано | 2022-11-06 | 16735 |  | 20082 |  |  | 7 | 9.0625 | 250 | 145 | 250 |  | Дистрибьюторская / Складская - Историческая
L630-5487 | ВА57-39-844710-500А-220DC-2000А-НР230AC-3З4Р-ВКС | ВА57-39-844710-500А-220DC-2000А-НР230AC-3З4Р-ВКС | Контактор | ВА57-39 | 4604 | KONTAKTOR MCCB HISTORIC NON ADJUSTABLE | PL1 | 1 | ШТ | Под заказ T2 | Сертифицировано | 2022-11-06 | 16735 |  | 20082 |  |  | 7 | 9.0625 | 250 | 145 | 250 |  | Дистрибьюторская / Складская - Историческая
L630-5488 | ВА57-39-844710-500А-220DC-2500А-НР230AC-3З4Р-ВКС | ВА57-39-844710-500А-220DC-2500А-НР230AC-3З4Р-ВКС | Контактор | ВА57-39 | 4604 | KONTAKTOR MCCB HISTORIC NON ADJUSTABLE | PL1 | 1 | ШТ | Под заказ T2 | Сертифицировано | 2022-11-06 | 16735 |  | 20082 |  |  | 7 | 9.0625 | 250 | 145 | 250 |  | Дистрибьюторская / Складская - Историческая
L630-5489 | ВА57-39-844710-500А-220DC-3000А-НР230AC-3З4Р-ВКС | ВА57-39-844710-500А-220DC-3000А-НР230AC-3З4Р-ВКС | Контактор | ВА57-39 | 4604 | KONTAKTOR MCCB HISTORIC NON ADJUSTABLE | PL1 | 1 | ШТ | Под заказ T2 | Сертифицировано | 2022-11-06 | 16735 |  | 20082 |  |  | 7 | 9.0625 | 250 | 145 | 250 |  | Дистрибьюторская / Складская - Историческая
L630-5490 | ВА57-39-844710-500А-220DC-5000А-НР230AC-3З4Р-ВКС | ВА57-39-844710-500А-220DC-5000А-НР230AC-3З4Р-ВКС | Контактор | ВА57-39 | 4604 | KONTAKTOR MCCB HISTORIC NON ADJUSTABLE | PL1 | 1 | ШТ | Под заказ T2 | Сертифицировано | 2022-11-06 | 16735 |  | 20082 |  |  | 7 | 9.0625 | 250 | 145 | 250 |  | Дистрибьюторская / Складская - Историческая
L630-5491 | ВА57-39-844710-630А-220DC-2000А-НР230AC-3З4Р-ВКС | ВА57-39-844710-630А-220DC-2000А-НР230AC-3З4Р-ВКС | Контактор | ВА57-39 | 4604 | KONTAKTOR MCCB HISTORIC NON ADJUSTABLE | PL1 | 1 | ШТ | Под заказ T2 | Сертифицировано | 2022-11-06 | 16735 |  | 20082 |  |  | 7 | 9.0625 | 250 | 145 | 250 |  | Дистрибьюторская / Складская - Историческая
L630-5492 | ВА57-39-844710-630А-220DC-2500А-НР230AC-3З4Р-ВКС | ВА57-39-844710-630А-220DC-2500А-НР230AC-3З4Р-ВКС | Контактор | ВА57-39 | 4604 | KONTAKTOR MCCB HISTORIC NON ADJUSTABLE | PL1 | 1 | ШТ | Под заказ T2 | Сертифицировано | 2022-11-06 | 16735 |  | 20082 |  |  | 7 | 9.0625 | 250 | 145 | 250 |  | Дистрибьюторская / Складская - Историческая
L630-5493 | ВА57-39-844710-630А-220DC-3200А-НР230AC-3З4Р-ВКС | ВА57-39-844710-630А-220DC-3200А-НР230AC-3З4Р-ВКС | Контактор | ВА57-39 | 4604 | KONTAKTOR MCCB HISTORIC NON ADJUSTABLE | PL1 | 1 | ШТ | Под заказ T2 | Сертифицировано | 2022-11-06 | 16735 |  | 20082 |  |  | 7 | 9.0625 | 250 | 145 | 250 |  | Дистрибьюторская / Складская - Историческая
L630-5494 | ВА57-39-844710-630А-220DC-4000А-НР230AC-3З4Р-ВКС | ВА57-39-844710-630А-220DC-4000А-НР230AC-3З4Р-ВКС | Контактор | ВА57-39 | 4604 | KONTAKTOR MCCB HISTORIC NON ADJUSTABLE | PL1 | 1 | ШТ | Под заказ T2 | Сертифицировано | 2022-11-06 | 16735 |  | 20082 |  |  | 7 | 9.0625 | 250 | 145 | 250 |  | Дистрибьюторская / Складская - Историческая
L630-5495 | ВА57-39-844710-630А-220DC-5000А-НР230AC-3З4Р-ВКС | ВА57-39-844710-630А-220DC-5000А-НР230AC-3З4Р-ВКС | Контактор | ВА57-39 | 4604 | KONTAKTOR MCCB HISTORIC NON ADJUSTABLE | PL1 | 1 | ШТ | Под заказ T2 | Сертифицировано | 2022-11-06 | 16735 |  | 20082 |  |  | 7 | 9.0625 | 250 | 145 | 250 |  | Дистрибьюторская / Складская - Историческая
L630-5496 | ВА57-39-834710-630А-220DC-1600А-НР230AC-3З4Р-ВКС | ВА57-39-834710-630А-220DC-1600А-НР230AC-3З4Р-ВКС | Контактор | ВА57-39 | 4604 | KONTAKTOR MCCB HISTORIC NON ADJUSTABLE | PL1 | 1 | ШТ | Под заказ T2 | Сертифицировано | 2022-11-06 | 16650 |  | 19980 |  |  | 7 | 9.0625 | 250 | 145 | 250 |  | Дистрибьюторская / Складская - Историческая
L630-5497 | ВА57-39-834710-630А-220DC-2000А-НР230AC-3З4Р-ВКС | ВА57-39-834710-630А-220DC-2000А-НР230AC-3З4Р-ВКС | Контактор | ВА57-39 | 4604 | KONTAKTOR MCCB HISTORIC NON ADJUSTABLE | PL1 | 1 | ШТ | Под заказ T2 | Сертифицировано | 2022-11-06 | 16650 |  | 19980 |  |  | 7 | 9.0625 | 250 | 145 | 250 |  | Дистрибьюторская / Складская - Историческая
L630-5498 | ВА57-39-834710-630А-220DC-2500А-НР230AC-3З4Р-ВКС | ВА57-39-834710-630А-220DC-2500А-НР230AC-3З4Р-ВКС | Контактор | ВА57-39 | 4604 | KONTAKTOR MCCB HISTORIC NON ADJUSTABLE | PL1 | 1 | ШТ | Под заказ T2 | Сертифицировано | 2022-11-06 | 16650 |  | 19980 |  |  | 7 | 9.0625 | 250 | 145 | 250 |  | Дистрибьюторская / Складская - Историческая
L630-5499 | ВА57-39-834710-630А-220DC-3200А-НР230AC-3З4Р-ВКС | ВА57-39-834710-630А-220DC-3200А-НР230AC-3З4Р-ВКС | Контактор | ВА57-39 | 4604 | KONTAKTOR MCCB HISTORIC NON ADJUSTABLE | PL1 | 1 | ШТ | Под заказ T2 | Сертифицировано | 2022-11-06 | 16650 |  | 19980 |  |  | 7 | 9.0625 | 250 | 145 | 250 |  | Дистрибьюторская / Складская - Историческая
L630-5500 | ВА57-39-834710-630А-220DC-4000А-НР230AC-3З4Р-ВКС | ВА57-39-834710-630А-220DC-4000А-НР230AC-3З4Р-ВКС | Контактор | ВА57-39 | 4604 | KONTAKTOR MCCB HISTORIC NON ADJUSTABLE | PL1 | 1 | ШТ | Под заказ T2 | Сертифицировано | 2022-11-06 | 16650 |  | 19980 |  |  | 7 | 9.0625 | 250 | 145 | 250 |  | Дистрибьюторская / Складская - Историческая
L630-5501 | ВА57-39-644710-250А-440DC-1250А-НР230AC-3З4Р-ВКС | ВА57-39-644710-250А-440DC-1250А-НР230AC-3З4Р-ВКС | Контактор | ВА57-39 | 4604 | KONTAKTOR MCCB HISTORIC NON ADJUSTABLE | PL1 | 1 | ШТ | Под заказ T2 | Сертифицировано | 2022-11-06 | 17547 |  | 21056.4 |  |  | 7 | 9.0625 | 250 | 145 | 250 |  | Дистрибьюторская / Складская - Историческая
L630-5502 | ВА57-39-644710-250А-440DC-1600А-НР230AC-3З4Р-ВКС | ВА57-39-644710-250А-440DC-1600А-НР230AC-3З4Р-ВКС | Контактор | ВА57-39 | 4604 | KONTAKTOR MCCB HISTORIC NON ADJUSTABLE | PL1 | 1 | ШТ | Под заказ T2 | Сертифицировано | 2022-11-06 | 17547 |  | 21056.4 |  |  | 7 | 9.0625 | 250 | 145 | 250 |  | Дистрибьюторская / Складская - Историческая
L630-5503 | ВА57-39-644710-250А-440DC-2500А-НР230AC-3З4Р-ВКС | ВА57-39-644710-250А-440DC-2500А-НР230AC-3З4Р-ВКС | Контактор | ВА57-39 | 4604 | KONTAKTOR MCCB HISTORIC NON ADJUSTABLE | PL1 | 1 | ШТ | Под заказ T2 | Сертифицировано | 2022-11-06 | 17547 |  | 21056.4 |  |  | 7 | 9.0625 | 250 | 145 | 250 |  | Дистрибьюторская / Складская - Историческая
L630-5504 | ВА57-39-644710-320А-440DC-1250А-НР230AC-3З4Р-ВКС | ВА57-39-644710-320А-440DC-1250А-НР230AC-3З4Р-ВКС | Контактор | ВА57-39 | 4604 | KONTAKTOR MCCB HISTORIC NON ADJUSTABLE | PL1 | 1 | ШТ | Под заказ T2 | Сертифицировано | 2022-11-06 | 17547 |  | 21056.4 |  |  | 7 | 9.0625 | 250 | 145 | 250 |  | Дистрибьюторская / Складская - Историческая
L630-5505 | ВА57-39-644710-320А-440DC-1600А-НР230AC-3З4Р-ВКС | ВА57-39-644710-320А-440DC-1600А-НР230AC-3З4Р-ВКС | Контактор | ВА57-39 | 4604 | KONTAKTOR MCCB HISTORIC NON ADJUSTABLE | PL1 | 1 | ШТ | Под заказ T2 | Сертифицировано | 2022-11-06 | 17547 |  | 21056.4 |  |  | 7 | 9.0625 | 250 | 145 | 250 |  | Дистрибьюторская / Складская - Историческая
L630-5506 | ВА57-39-644710-320А-440DC-2000А-НР230AC-3З4Р-ВКС | ВА57-39-644710-320А-440DC-2000А-НР230AC-3З4Р-ВКС | Контактор | ВА57-39 | 4604 | KONTAKTOR MCCB HISTORIC NON ADJUSTABLE | PL1 | 1 | ШТ | Под заказ T2 | Сертифицировано | 2022-11-06 | 17547 |  | 21056.4 |  |  | 7 | 9.0625 | 250 | 145 | 250 |  | Дистрибьюторская / Складская - Историческая
L630-5507 | ВА57-39-644710-320А-440DC-2500А-НР230AC-3З4Р-ВКС | ВА57-39-644710-320А-440DC-2500А-НР230AC-3З4Р-ВКС | Контактор | ВА57-39 | 4604 | KONTAKTOR MCCB HISTORIC NON ADJUSTABLE | PL1 | 1 | ШТ | Под заказ T2 | Сертифицировано | 2022-11-06 | 17547 |  | 21056.4 |  |  | 7 | 9.0625 | 250 | 145 | 250 |  | Дистрибьюторская / Складская - Историческая
L630-5508 | ВА57-39-644710-320А-440DC-3200А-НР230AC-3З4Р-ВКС | ВА57-39-644710-320А-440DC-3200А-НР230AC-3З4Р-ВКС | Контактор | ВА57-39 | 4604 | KONTAKTOR MCCB HISTORIC NON ADJUSTABLE | PL1 | 1 | ШТ | Под заказ T2 | Сертифицировано | 2022-11-06 | 17547 |  | 21056.4 |  |  | 7 | 9.0625 | 250 | 145 | 250 |  | Дистрибьюторская / Складская - Историческая
L630-5509 | ВА57-39-644710-400А-440DC-1250А-НР230AC-3З4Р-ВКС | ВА57-39-644710-400А-440DC-1250А-НР230AC-3З4Р-ВКС | Контактор | ВА57-39 | 4604 | KONTAKTOR MCCB HISTORIC NON ADJUSTABLE | PL1 | 1 | ШТ | Под заказ T2 | Сертифицировано | 2022-11-06 | 17547 |  | 21056.4 |  |  | 7 | 9.0625 | 250 | 145 | 250 |  | Дистрибьюторская / Складская - Историческая
L630-5510 | ВА57-39-644710-400А-440DC-1600А-НР230AC-3З4Р-ВКС | ВА57-39-644710-400А-440DC-1600А-НР230AC-3З4Р-ВКС | Контактор | ВА57-39 | 4604 | KONTAKTOR MCCB HISTORIC NON ADJUSTABLE | PL1 | 1 | ШТ | Под заказ T2 | Сертифицировано | 2022-11-06 | 17547 |  | 21056.4 |  |  | 7 | 9.0625 | 250 | 145 | 250 |  | Дистрибьюторская / Складская - Историческая
L630-5511 | ВА57-39-644710-400А-440DC-2000А-НР230AC-3З4Р-ВКС | ВА57-39-644710-400А-440DC-2000А-НР230AC-3З4Р-ВКС | Контактор | ВА57-39 | 4604 | KONTAKTOR MCCB HISTORIC NON ADJUSTABLE | PL1 | 1 | ШТ | Под заказ T2 | Сертифицировано | 2022-11-06 | 17547 |  | 21056.4 |  |  | 7 | 9.0625 | 250 | 145 | 250 |  | Дистрибьюторская / Складская - Историческая
L630-5512 | ВА57-39-644710-400А-440DC-2500А-НР230AC-3З4Р-ВКС | ВА57-39-644710-400А-440DC-2500А-НР230AC-3З4Р-ВКС | Контактор | ВА57-39 | 4604 | KONTAKTOR MCCB HISTORIC NON ADJUSTABLE | PL1 | 1 | ШТ | Под заказ T2 | Сертифицировано | 2022-11-06 | 17547 |  | 21056.4 |  |  | 7 | 9.0625 | 250 | 145 | 250 |  | Дистрибьюторская / Складская - Историческая
L630-5513 | ВА57-39-644710-400А-440DC-4000А-НР230AC-3З4Р-ВКС | ВА57-39-644710-400А-440DC-4000А-НР230AC-3З4Р-ВКС | Контактор | ВА57-39 | 4604 | KONTAKTOR MCCB HISTORIC NON ADJUSTABLE | PL1 | 1 | ШТ | Под заказ T2 | Сертифицировано | 2022-11-06 | 17547 |  | 21056.4 |  |  | 7 | 9.0625 | 250 | 145 | 250 |  | Дистрибьюторская / Складская - Историческая
L630-5514 | ВА57-39-644710-500А-440DC-1600А-НР230AC-3З4Р-ВКС | ВА57-39-644710-500А-440DC-1600А-НР230AC-3З4Р-ВКС | Контактор | ВА57-39 | 4604 | KONTAKTOR MCCB HISTORIC NON ADJUSTABLE | PL1 | 1 | ШТ | Под заказ T2 | Сертифицировано | 2022-11-06 | 18436 |  | 22123.2 |  |  | 7 | 9.0625 | 250 | 145 | 250 |  | Дистрибьюторская / Складская - Историческая
L630-5515 | ВА57-39-644710-500А-440DC-2000А-НР230AC-3З4Р-ВКС | ВА57-39-644710-500А-440DC-2000А-НР230AC-3З4Р-ВКС | Контактор | ВА57-39 | 4604 | KONTAKTOR MCCB HISTORIC NON ADJUSTABLE | PL1 | 1 | ШТ | Под заказ T2 | Сертифицировано | 2022-11-06 | 18436 |  | 22123.2 |  |  | 7 | 9.0625 | 250 | 145 | 250 |  | Дистрибьюторская / Складская - Историческая
L630-5516 | ВА57-39-644710-500А-440DC-2500А-НР230AC-3З4Р-ВКС | ВА57-39-644710-500А-440DC-2500А-НР230AC-3З4Р-ВКС | Контактор | ВА57-39 | 4604 | KONTAKTOR MCCB HISTORIC NON ADJUSTABLE | PL1 | 1 | ШТ | Под заказ T2 | Сертифицировано | 2022-11-06 | 18436 |  | 22123.2 |  |  | 7 | 9.0625 | 250 | 145 | 250 |  | Дистрибьюторская / Складская - Историческая
L630-5517 | ВА57-39-644710-500А-440DC-3000А-НР230AC-3З4Р-ВКС | ВА57-39-644710-500А-440DC-3000А-НР230AC-3З4Р-ВКС | Контактор | ВА57-39 | 4604 | KONTAKTOR MCCB HISTORIC NON ADJUSTABLE | PL1 | 1 | ШТ | Под заказ T2 | Сертифицировано | 2022-11-06 | 18436 |  | 22123.2 |  |  | 7 | 9.0625 | 250 | 145 | 250 |  | Дистрибьюторская / Складская - Историческая
L630-5518 | ВА57-39-644710-500А-440DC-5000А-НР230AC-3З4Р-ВКС | ВА57-39-644710-500А-440DC-5000А-НР230AC-3З4Р-ВКС | Контактор | ВА57-39 | 4604 | KONTAKTOR MCCB HISTORIC NON ADJUSTABLE | PL1 | 1 | ШТ | Под заказ T2 | Сертифицировано | 2022-11-06 | 18436 |  | 22123.2 |  |  | 7 | 9.0625 | 250 | 145 | 250 |  | Дистрибьюторская / Складская - Историческая
L630-5519 | ВА57-39-644710-630А-440DC-2000А-НР230AC-3З4Р-ВКС | ВА57-39-644710-630А-440DC-2000А-НР230AC-3З4Р-ВКС | Контактор | ВА57-39 | 4604 | KONTAKTOR MCCB HISTORIC NON ADJUSTABLE | PL1 | 1 | ШТ | Под заказ T2 | Сертифицировано | 2022-11-06 | 18436 |  | 22123.2 |  |  | 7 | 9.0625 | 250 | 145 | 250 |  | Дистрибьюторская / Складская - Историческая
L630-5520 | ВА57-39-644710-630А-440DC-2500А-НР230AC-3З4Р-ВКС | ВА57-39-644710-630А-440DC-2500А-НР230AC-3З4Р-ВКС | Контактор | ВА57-39 | 4604 | KONTAKTOR MCCB HISTORIC NON ADJUSTABLE | PL1 | 1 | ШТ | Под заказ T2 | Сертифицировано | 2022-11-06 | 18436 |  | 22123.2 |  |  | 7 | 9.0625 | 250 | 145 | 250 |  | Дистрибьюторская / Складская - Историческая
L630-5521 | ВА57-39-644710-630А-440DC-3200А-НР230AC-3З4Р-ВКС | ВА57-39-644710-630А-440DC-3200А-НР230AC-3З4Р-ВКС | Контактор | ВА57-39 | 4604 | KONTAKTOR MCCB HISTORIC NON ADJUSTABLE | PL1 | 1 | ШТ | Под заказ T2 | Сертифицировано | 2022-11-06 | 18436 |  | 22123.2 |  |  | 7 | 9.0625 | 250 | 145 | 250 |  | Дистрибьюторская / Складская - Историческая
L630-5522 | ВА57-39-644710-630А-440DC-4000А-НР230AC-3З4Р-ВКС | ВА57-39-644710-630А-440DC-4000А-НР230AC-3З4Р-ВКС | Контактор | ВА57-39 | 4604 | KONTAKTOR MCCB HISTORIC NON ADJUSTABLE | PL1 | 1 | ШТ | Под заказ T2 | Сертифицировано | 2022-11-06 | 18436 |  | 22123.2 |  |  | 7 | 9.0625 | 250 | 145 | 250 |  | Дистрибьюторская / Складская - Историческая
L630-5523 | ВА57-39-644710-630А-440DC-5000А-НР230AC-3З4Р-ВКС | ВА57-39-644710-630А-440DC-5000А-НР230AC-3З4Р-ВКС | Контактор | ВА57-39 | 4604 | KONTAKTOR MCCB HISTORIC NON ADJUSTABLE | PL1 | 1 | ШТ | Под заказ T2 | Сертифицировано | 2022-11-06 | 18436 |  | 22123.2 |  |  | 7 | 9.0625 | 250 | 145 | 250 |  | Дистрибьюторская / Складская - Историческая
L630-5524 | ВА57-39-634710-630А-440DC-1600А-НР230AC-3З4Р-ВКС | ВА57-39-634710-630А-440DC-1600А-НР230AC-3З4Р-ВКС | Контактор | ВА57-39 | 4604 | KONTAKTOR MCCB HISTORIC NON ADJUSTABLE | PL1 | 1 | ШТ | Под заказ T2 | Сертифицировано | 2022-11-06 | 17699 |  | 21238.8 |  |  | 7 | 9.0625 | 250 | 145 | 250 |  | Дистрибьюторская / Складская - Историческая
L630-5525 | ВА57-39-634710-630А-440DC-2000А-НР230AC-3З4Р-ВКС | ВА57-39-634710-630А-440DC-2000А-НР230AC-3З4Р-ВКС | Контактор | ВА57-39 | 4604 | KONTAKTOR MCCB HISTORIC NON ADJUSTABLE | PL1 | 1 | ШТ | Под заказ T2 | Сертифицировано | 2022-11-06 | 17699 |  | 21238.8 |  |  | 7 | 9.0625 | 250 | 145 | 250 |  | Дистрибьюторская / Складская - Историческая
L630-5526 | ВА57-39-634710-630А-440DC-2500А-НР230AC-3З4Р-ВКС | ВА57-39-634710-630А-440DC-2500А-НР230AC-3З4Р-ВКС | Контактор | ВА57-39 | 4604 | KONTAKTOR MCCB HISTORIC NON ADJUSTABLE | PL1 | 1 | ШТ | Под заказ T2 | Сертифицировано | 2022-11-06 | 17699 |  | 21238.8 |  |  | 7 | 9.0625 | 250 | 145 | 250 |  | Дистрибьюторская / Складская - Историческая
L630-5527 | ВА57-39-634710-630А-440DC-3200А-НР230AC-3З4Р-ВКС | ВА57-39-634710-630А-440DC-3200А-НР230AC-3З4Р-ВКС | Контактор | ВА57-39 | 4604 | KONTAKTOR MCCB HISTORIC NON ADJUSTABLE | PL1 | 1 | ШТ | Под заказ T2 | Сертифицировано | 2022-11-06 | 17699 |  | 21238.8 |  |  | 7 | 9.0625 | 250 | 145 | 250 |  | Дистрибьюторская / Складская - Историческая
L630-5528 | ВА57-39-634710-630А-440DC-4000А-НР230AC-3З4Р-ВКС | ВА57-39-634710-630А-440DC-4000А-НР230AC-3З4Р-ВКС | Контактор | ВА57-39 | 4604 | KONTAKTOR MCCB HISTORIC NON ADJUSTABLE | PL1 | 1 | ШТ | Под заказ T2 | Сертифицировано | 2022-11-06 | 17699 |  | 21238.8 |  |  | 7 | 9.0625 | 250 | 145 | 250 |  | Дистрибьюторская / Складская - Историческая
L630-5529 | ВА57-39-844710-250А-220DC-1250А-НР400AC-3З4Р-ВКС | ВА57-39-844710-250А-220DC-1250А-НР400AC-3З4Р-ВКС | Контактор | ВА57-39 | 4604 | KONTAKTOR MCCB HISTORIC NON ADJUSTABLE | PL1 | 1 | ШТ | Под заказ T2 | Сертифицировано | 2022-11-06 | 16233 |  | 19479.6 |  |  | 7 | 9.0625 | 250 | 145 | 250 |  | Дистрибьюторская / Складская - Историческая
L630-5530 | ВА57-39-844710-250А-220DC-1600А-НР400AC-3З4Р-ВКС | ВА57-39-844710-250А-220DC-1600А-НР400AC-3З4Р-ВКС | Контактор | ВА57-39 | 4604 | KONTAKTOR MCCB HISTORIC NON ADJUSTABLE | PL1 | 1 | ШТ | Под заказ T2 | Сертифицировано | 2022-11-06 | 16233 |  | 19479.6 |  |  | 7 | 9.0625 | 250 | 145 | 250 |  | Дистрибьюторская / Складская - Историческая
L630-5531 | ВА57-39-844710-250А-220DC-2500А-НР400AC-3З4Р-ВКС | ВА57-39-844710-250А-220DC-2500А-НР400AC-3З4Р-ВКС | Контактор | ВА57-39 | 4604 | KONTAKTOR MCCB HISTORIC NON ADJUSTABLE | PL1 | 1 | ШТ | Под заказ T2 | Сертифицировано | 2022-11-06 | 16233 |  | 19479.6 |  |  | 7 | 9.0625 | 250 | 145 | 250 |  | Дистрибьюторская / Складская - Историческая
L630-5532 | ВА57-39-844710-320А-220DC-1250А-НР400AC-3З4Р-ВКС | ВА57-39-844710-320А-220DC-1250А-НР400AC-3З4Р-ВКС | Контактор | ВА57-39 | 4604 | KONTAKTOR MCCB HISTORIC NON ADJUSTABLE | PL1 | 1 | ШТ | Под заказ T2 | Сертифицировано | 2022-11-06 | 16233 |  | 19479.6 |  |  | 7 | 9.0625 | 250 | 145 | 250 |  | Дистрибьюторская / Складская - Историческая
L630-5533 | ВА57-39-844710-320А-220DC-1600А-НР400AC-3З4Р-ВКС | ВА57-39-844710-320А-220DC-1600А-НР400AC-3З4Р-ВКС | Контактор | ВА57-39 | 4604 | KONTAKTOR MCCB HISTORIC NON ADJUSTABLE | PL1 | 1 | ШТ | Под заказ T2 | Сертифицировано | 2022-11-06 | 16233 |  | 19479.6 |  |  | 7 | 9.0625 | 250 | 145 | 250 |  | Дистрибьюторская / Складская - Историческая
L630-5534 | ВА57-39-844710-320А-220DC-2000А-НР400AC-3З4Р-ВКС | ВА57-39-844710-320А-220DC-2000А-НР400AC-3З4Р-ВКС | Контактор | ВА57-39 | 4604 | KONTAKTOR MCCB HISTORIC NON ADJUSTABLE | PL1 | 1 | ШТ | Под заказ T2 | Сертифицировано | 2022-11-06 | 16233 |  | 19479.6 |  |  | 7 | 9.0625 | 250 | 145 | 250 |  | Дистрибьюторская / Складская - Историческая
L630-5535 | ВА57-39-844710-320А-220DC-2500А-НР400AC-3З4Р-ВКС | ВА57-39-844710-320А-220DC-2500А-НР400AC-3З4Р-ВКС | Контактор | ВА57-39 | 4604 | KONTAKTOR MCCB HISTORIC NON ADJUSTABLE | PL1 | 1 | ШТ | Под заказ T2 | Сертифицировано | 2022-11-06 | 16233 |  | 19479.6 |  |  | 7 | 9.0625 | 250 | 145 | 250 |  | Дистрибьюторская / Складская - Историческая
L630-5536 | ВА57-39-844710-320А-220DC-3200А-НР400AC-3З4Р-ВКС | ВА57-39-844710-320А-220DC-3200А-НР400AC-3З4Р-ВКС | Контактор | ВА57-39 | 4604 | KONTAKTOR MCCB HISTORIC NON ADJUSTABLE | PL1 | 1 | ШТ | Под заказ T2 | Сертифицировано | 2022-11-06 | 16233 |  | 19479.6 |  |  | 7 | 9.0625 | 250 | 145 | 250 |  | Дистрибьюторская / Складская - Историческая
L630-5537 | ВА57-39-844710-400А-220DC-1250А-НР400AC-3З4Р-ВКС | ВА57-39-844710-400А-220DC-1250А-НР400AC-3З4Р-ВКС | Контактор | ВА57-39 | 4604 | KONTAKTOR MCCB HISTORIC NON ADJUSTABLE | PL1 | 1 | ШТ | Под заказ T2 | Сертифицировано | 2022-11-06 | 16233 |  | 19479.6 |  |  | 7 | 9.0625 | 250 | 145 | 250 |  | Дистрибьюторская / Складская - Историческая
L630-5538 | ВА57-39-844710-400А-220DC-1600А-НР400AC-3З4Р-ВКС | ВА57-39-844710-400А-220DC-1600А-НР400AC-3З4Р-ВКС | Контактор | ВА57-39 | 4604 | KONTAKTOR MCCB HISTORIC NON ADJUSTABLE | PL1 | 1 | ШТ | Под заказ T2 | Сертифицировано | 2022-11-06 | 16233 |  | 19479.6 |  |  | 7 | 9.0625 | 250 | 145 | 250 |  | Дистрибьюторская / Складская - Историческая
L630-5539 | ВА57-39-844710-400А-220DC-2000А-НР400AC-3З4Р-ВКС | ВА57-39-844710-400А-220DC-2000А-НР400AC-3З4Р-ВКС | Контактор | ВА57-39 | 4604 | KONTAKTOR MCCB HISTORIC NON ADJUSTABLE | PL1 | 1 | ШТ | Под заказ T2 | Сертифицировано | 2022-11-06 | 16233 |  | 19479.6 |  |  | 7 | 9.0625 | 250 | 145 | 250 |  | Дистрибьюторская / Складская - Историческая
L630-5540 | ВА57-39-844710-400А-220DC-2500А-НР400AC-3З4Р-ВКС | ВА57-39-844710-400А-220DC-2500А-НР400AC-3З4Р-ВКС | Контактор | ВА57-39 | 4604 | KONTAKTOR MCCB HISTORIC NON ADJUSTABLE | PL1 | 1 | ШТ | Под заказ T2 | Сертифицировано | 2022-11-06 | 16233 |  | 19479.6 |  |  | 7 | 9.0625 | 250 | 145 | 250 |  | Дистрибьюторская / Складская - Историческая
L630-5541 | ВА57-39-844710-400А-220DC-4000А-НР400AC-3З4Р-ВКС | ВА57-39-844710-400А-220DC-4000А-НР400AC-3З4Р-ВКС | Контактор | ВА57-39 | 4604 | KONTAKTOR MCCB HISTORIC NON ADJUSTABLE | PL1 | 1 | ШТ | Под заказ T2 | Сертифицировано | 2022-11-06 | 16233 |  | 19479.6 |  |  | 7 | 9.0625 | 250 | 145 | 250 |  | Дистрибьюторская / Складская - Историческая
L630-5542 | ВА57-39-844710-500А-220DC-1600А-НР400AC-3З4Р-ВКС | ВА57-39-844710-500А-220DC-1600А-НР400AC-3З4Р-ВКС | Контактор | ВА57-39 | 4604 | KONTAKTOR MCCB HISTORIC NON ADJUSTABLE | PL1 | 1 | ШТ | Под заказ T2 | Сертифицировано | 2022-11-06 | 16735 |  | 20082 |  |  | 7 | 9.0625 | 250 | 145 | 250 |  | Дистрибьюторская / Складская - Историческая
L630-5543 | ВА57-39-844710-500А-220DC-2000А-НР400AC-3З4Р-ВКС | ВА57-39-844710-500А-220DC-2000А-НР400AC-3З4Р-ВКС | Контактор | ВА57-39 | 4604 | KONTAKTOR MCCB HISTORIC NON ADJUSTABLE | PL1 | 1 | ШТ | Под заказ T2 | Сертифицировано | 2022-11-06 | 16735 |  | 20082 |  |  | 7 | 9.0625 | 250 | 145 | 250 |  | Дистрибьюторская / Складская - Историческая
L630-5544 | ВА57-39-844710-500А-220DC-2500А-НР400AC-3З4Р-ВКС | ВА57-39-844710-500А-220DC-2500А-НР400AC-3З4Р-ВКС | Контактор | ВА57-39 | 4604 | KONTAKTOR MCCB HISTORIC NON ADJUSTABLE | PL1 | 1 | ШТ | Под заказ T2 | Сертифицировано | 2022-11-06 | 16735 |  | 20082 |  |  | 7 | 9.0625 | 250 | 145 | 250 |  | Дистрибьюторская / Складская - Историческая
L630-5545 | ВА57-39-844710-500А-220DC-3000А-НР400AC-3З4Р-ВКС | ВА57-39-844710-500А-220DC-3000А-НР400AC-3З4Р-ВКС | Контактор | ВА57-39 | 4604 | KONTAKTOR MCCB HISTORIC NON ADJUSTABLE | PL1 | 1 | ШТ | Под заказ T2 | Сертифицировано | 2022-11-06 | 16735 |  | 20082 |  |  | 7 | 9.0625 | 250 | 145 | 250 |  | Дистрибьюторская / Складская - Историческая
L630-5546 | ВА57-39-844710-500А-220DC-5000А-НР400AC-3З4Р-ВКС | ВА57-39-844710-500А-220DC-5000А-НР400AC-3З4Р-ВКС | Контактор | ВА57-39 | 4604 | KONTAKTOR MCCB HISTORIC NON ADJUSTABLE | PL1 | 1 | ШТ | Под заказ T2 | Сертифицировано | 2022-11-06 | 16735 |  | 20082 |  |  | 7 | 9.0625 | 250 | 145 | 250 |  | Дистрибьюторская / Складская - Историческая
L630-5547 | ВА57-39-844710-630А-220DC-2000А-НР400AC-3З4Р-ВКС | ВА57-39-844710-630А-220DC-2000А-НР400AC-3З4Р-ВКС | Контактор | ВА57-39 | 4604 | KONTAKTOR MCCB HISTORIC NON ADJUSTABLE | PL1 | 1 | ШТ | Под заказ T2 | Сертифицировано | 2022-11-06 | 16735 |  | 20082 |  |  | 7 | 9.0625 | 250 | 145 | 250 |  | Дистрибьюторская / Складская - Историческая
L630-5548 | ВА57-39-844710-630А-220DC-2500А-НР400AC-3З4Р-ВКС | ВА57-39-844710-630А-220DC-2500А-НР400AC-3З4Р-ВКС | Контактор | ВА57-39 | 4604 | KONTAKTOR MCCB HISTORIC NON ADJUSTABLE | PL1 | 1 | ШТ | Под заказ T2 | Сертифицировано | 2022-11-06 | 16735 |  | 20082 |  |  | 7 | 9.0625 | 250 | 145 | 250 |  | Дистрибьюторская / Складская - Историческая
L630-5549 | ВА57-39-844710-630А-220DC-3200А-НР400AC-3З4Р-ВКС | ВА57-39-844710-630А-220DC-3200А-НР400AC-3З4Р-ВКС | Контактор | ВА57-39 | 4604 | KONTAKTOR MCCB HISTORIC NON ADJUSTABLE | PL1 | 1 | ШТ | Под заказ T2 | Сертифицировано | 2022-11-06 | 16735 |  | 20082 |  |  | 7 | 9.0625 | 250 | 145 | 250 |  | Дистрибьюторская / Складская - Историческая
L630-5550 | ВА57-39-844710-630А-220DC-4000А-НР400AC-3З4Р-ВКС | ВА57-39-844710-630А-220DC-4000А-НР400AC-3З4Р-ВКС | Контактор | ВА57-39 | 4604 | KONTAKTOR MCCB HISTORIC NON ADJUSTABLE | PL1 | 1 | ШТ | Под заказ T2 | Сертифицировано | 2022-11-06 | 16735 |  | 20082 |  |  | 7 | 9.0625 | 250 | 145 | 250 |  | Дистрибьюторская / Складская - Историческая
L630-5551 | ВА57-39-844710-630А-220DC-5000А-НР400AC-3З4Р-ВКС | ВА57-39-844710-630А-220DC-5000А-НР400AC-3З4Р-ВКС | Контактор | ВА57-39 | 4604 | KONTAKTOR MCCB HISTORIC NON ADJUSTABLE | PL1 | 1 | ШТ | Под заказ T2 | Сертифицировано | 2022-11-06 | 16735 |  | 20082 |  |  | 7 | 9.0625 | 250 | 145 | 250 |  | Дистрибьюторская / Складская - Историческая
L630-5552 | ВА57-39-834710-630А-220DC-1600А-НР400AC-3З4Р-ВКС | ВА57-39-834710-630А-220DC-1600А-НР400AC-3З4Р-ВКС | Контактор | ВА57-39 | 4604 | KONTAKTOR MCCB HISTORIC NON ADJUSTABLE | PL1 | 1 | ШТ | Под заказ T2 | Сертифицировано | 2022-11-06 | 16650 |  | 19980 |  |  | 7 | 9.0625 | 250 | 145 | 250 |  | Дистрибьюторская / Складская - Историческая
L630-5553 | ВА57-39-834710-630А-220DC-2000А-НР400AC-3З4Р-ВКС | ВА57-39-834710-630А-220DC-2000А-НР400AC-3З4Р-ВКС | Контактор | ВА57-39 | 4604 | KONTAKTOR MCCB HISTORIC NON ADJUSTABLE | PL1 | 1 | ШТ | Под заказ T2 | Сертифицировано | 2022-11-06 | 16650 |  | 19980 |  |  | 7 | 9.0625 | 250 | 145 | 250 |  | Дистрибьюторская / Складская - Историческая
L630-5554 | ВА57-39-834710-630А-220DC-2500А-НР400AC-3З4Р-ВКС | ВА57-39-834710-630А-220DC-2500А-НР400AC-3З4Р-ВКС | Контактор | ВА57-39 | 4604 | KONTAKTOR MCCB HISTORIC NON ADJUSTABLE | PL1 | 1 | ШТ | Под заказ T2 | Сертифицировано | 2022-11-06 | 16650 |  | 19980 |  |  | 7 | 9.0625 | 250 | 145 | 250 |  | Дистрибьюторская / Складская - Историческая
L630-5555 | ВА57-39-834710-630А-220DC-3200А-НР400AC-3З4Р-ВКС | ВА57-39-834710-630А-220DC-3200А-НР400AC-3З4Р-ВКС | Контактор | ВА57-39 | 4604 | KONTAKTOR MCCB HISTORIC NON ADJUSTABLE | PL1 | 1 | ШТ | Под заказ T2 | Сертифицировано | 2022-11-06 | 16650 |  | 19980 |  |  | 7 | 9.0625 | 250 | 145 | 250 |  | Дистрибьюторская / Складская - Историческая
L630-5556 | ВА57-39-834710-630А-220DC-4000А-НР400AC-3З4Р-ВКС | ВА57-39-834710-630А-220DC-4000А-НР400AC-3З4Р-ВКС | Контактор | ВА57-39 | 4604 | KONTAKTOR MCCB HISTORIC NON ADJUSTABLE | PL1 | 1 | ШТ | Под заказ T2 | Сертифицировано | 2022-11-06 | 16650 |  | 19980 |  |  | 7 | 9.0625 | 250 | 145 | 250 |  | Дистрибьюторская / Складская - Историческая
L630-5557 | ВА57-39-644710-250А-440DC-1250А-НР400AC-3З4Р-ВКС | ВА57-39-644710-250А-440DC-1250А-НР400AC-3З4Р-ВКС | Контактор | ВА57-39 | 4604 | KONTAKTOR MCCB HISTORIC NON ADJUSTABLE | PL1 | 1 | ШТ | Под заказ T2 | Сертифицировано | 2022-11-06 | 17547 |  | 21056.4 |  |  | 7 | 9.0625 | 250 | 145 | 250 |  | Дистрибьюторская / Складская - Историческая
L630-5558 | ВА57-39-644710-250А-440DC-1600А-НР400AC-3З4Р-ВКС | ВА57-39-644710-250А-440DC-1600А-НР400AC-3З4Р-ВКС | Контактор | ВА57-39 | 4604 | KONTAKTOR MCCB HISTORIC NON ADJUSTABLE | PL1 | 1 | ШТ | Под заказ T2 | Сертифицировано | 2022-11-06 | 17547 |  | 21056.4 |  |  | 7 | 9.0625 | 250 | 145 | 250 |  | Дистрибьюторская / Складская - Историческая
L630-5559 | ВА57-39-644710-250А-440DC-2500А-НР400AC-3З4Р-ВКС | ВА57-39-644710-250А-440DC-2500А-НР400AC-3З4Р-ВКС | Контактор | ВА57-39 | 4604 | KONTAKTOR MCCB HISTORIC NON ADJUSTABLE | PL1 | 1 | ШТ | Под заказ T2 | Сертифицировано | 2022-11-06 | 17547 |  | 21056.4 |  |  | 7 | 9.0625 | 250 | 145 | 250 |  | Дистрибьюторская / Складская - Историческая
L630-5560 | ВА57-39-644710-320А-440DC-1250А-НР400AC-3З4Р-ВКС | ВА57-39-644710-320А-440DC-1250А-НР400AC-3З4Р-ВКС | Контактор | ВА57-39 | 4604 | KONTAKTOR MCCB HISTORIC NON ADJUSTABLE | PL1 | 1 | ШТ | Под заказ T2 | Сертифицировано | 2022-11-06 | 17547 |  | 21056.4 |  |  | 7 | 9.0625 | 250 | 145 | 250 |  | Дистрибьюторская / Складская - Историческая
L630-5561 | ВА57-39-644710-320А-440DC-1600А-НР400AC-3З4Р-ВКС | ВА57-39-644710-320А-440DC-1600А-НР400AC-3З4Р-ВКС | Контактор | ВА57-39 | 4604 | KONTAKTOR MCCB HISTORIC NON ADJUSTABLE | PL1 | 1 | ШТ | Под заказ T2 | Сертифицировано | 2022-11-06 | 17547 |  | 21056.4 |  |  | 7 | 9.0625 | 250 | 145 | 250 |  | Дистрибьюторская / Складская - Историческая
L630-5562 | ВА57-39-644710-320А-440DC-2000А-НР400AC-3З4Р-ВКС | ВА57-39-644710-320А-440DC-2000А-НР400AC-3З4Р-ВКС | Контактор | ВА57-39 | 4604 | KONTAKTOR MCCB HISTORIC NON ADJUSTABLE | PL1 | 1 | ШТ | Под заказ T2 | Сертифицировано | 2022-11-06 | 17547 |  | 21056.4 |  |  | 7 | 9.0625 | 250 | 145 | 250 |  | Дистрибьюторская / Складская - Историческая
L630-5563 | ВА57-39-644710-320А-440DC-2500А-НР400AC-3З4Р-ВКС | ВА57-39-644710-320А-440DC-2500А-НР400AC-3З4Р-ВКС | Контактор | ВА57-39 | 4604 | KONTAKTOR MCCB HISTORIC NON ADJUSTABLE | PL1 | 1 | ШТ | Под заказ T2 | Сертифицировано | 2022-11-06 | 17547 |  | 21056.4 |  |  | 7 | 9.0625 | 250 | 145 | 250 |  | Дистрибьюторская / Складская - Историческая
L630-5564 | ВА57-39-644710-320А-440DC-3200А-НР400AC-3З4Р-ВКС | ВА57-39-644710-320А-440DC-3200А-НР400AC-3З4Р-ВКС | Контактор | ВА57-39 | 4604 | KONTAKTOR MCCB HISTORIC NON ADJUSTABLE | PL1 | 1 | ШТ | Под заказ T2 | Сертифицировано | 2022-11-06 | 17547 |  | 21056.4 |  |  | 7 | 9.0625 | 250 | 145 | 250 |  | Дистрибьюторская / Складская - Историческая
L630-5565 | ВА57-39-644710-400А-440DC-1250А-НР400AC-3З4Р-ВКС | ВА57-39-644710-400А-440DC-1250А-НР400AC-3З4Р-ВКС | Контактор | ВА57-39 | 4604 | KONTAKTOR MCCB HISTORIC NON ADJUSTABLE | PL1 | 1 | ШТ | Под заказ T2 | Сертифицировано | 2022-11-06 | 17547 |  | 21056.4 |  |  | 7 | 9.0625 | 250 | 145 | 250 |  | Дистрибьюторская / Складская - Историческая
L630-5566 | ВА57-39-644710-400А-440DC-1600А-НР400AC-3З4Р-ВКС | ВА57-39-644710-400А-440DC-1600А-НР400AC-3З4Р-ВКС | Контактор | ВА57-39 | 4604 | KONTAKTOR MCCB HISTORIC NON ADJUSTABLE | PL1 | 1 | ШТ | Под заказ T2 | Сертифицировано | 2022-11-06 | 17547 |  | 21056.4 |  |  | 7 | 9.0625 | 250 | 145 | 250 |  | Дистрибьюторская / Складская - Историческая
L630-5567 | ВА57-39-644710-400А-440DC-2000А-НР400AC-3З4Р-ВКС | ВА57-39-644710-400А-440DC-2000А-НР400AC-3З4Р-ВКС | Контактор | ВА57-39 | 4604 | KONTAKTOR MCCB HISTORIC NON ADJUSTABLE | PL1 | 1 | ШТ | Под заказ T2 | Сертифицировано | 2022-11-06 | 17547 |  | 21056.4 |  |  | 7 | 9.0625 | 250 | 145 | 250 |  | Дистрибьюторская / Складская - Историческая
L630-5568 | ВА57-39-644710-400А-440DC-2500А-НР400AC-3З4Р-ВКС | ВА57-39-644710-400А-440DC-2500А-НР400AC-3З4Р-ВКС | Контактор | ВА57-39 | 4604 | KONTAKTOR MCCB HISTORIC NON ADJUSTABLE | PL1 | 1 | ШТ | Под заказ T2 | Сертифицировано | 2022-11-06 | 17547 |  | 21056.4 |  |  | 7 | 9.0625 | 250 | 145 | 250 |  | Дистрибьюторская / Складская - Историческая
L630-5569 | ВА57-39-644710-400А-440DC-4000А-НР400AC-3З4Р-ВКС | ВА57-39-644710-400А-440DC-4000А-НР400AC-3З4Р-ВКС | Контактор | ВА57-39 | 4604 | KONTAKTOR MCCB HISTORIC NON ADJUSTABLE | PL1 | 1 | ШТ | Под заказ T2 | Сертифицировано | 2022-11-06 | 17547 |  | 21056.4 |  |  | 7 | 9.0625 | 250 | 145 | 250 |  | Дистрибьюторская / Складская - Историческая
L630-5570 | ВА57-39-644710-500А-440DC-1600А-НР400AC-3З4Р-ВКС | ВА57-39-644710-500А-440DC-1600А-НР400AC-3З4Р-ВКС | Контактор | ВА57-39 | 4604 | KONTAKTOR MCCB HISTORIC NON ADJUSTABLE | PL1 | 1 | ШТ | Под заказ T2 | Сертифицировано | 2022-11-06 | 18436 |  | 22123.2 |  |  | 7 | 9.0625 | 250 | 145 | 250 |  | Дистрибьюторская / Складская - Историческая
L630-5571 | ВА57-39-644710-500А-440DC-2000А-НР400AC-3З4Р-ВКС | ВА57-39-644710-500А-440DC-2000А-НР400AC-3З4Р-ВКС | Контактор | ВА57-39 | 4604 | KONTAKTOR MCCB HISTORIC NON ADJUSTABLE | PL1 | 1 | ШТ | Под заказ T2 | Сертифицировано | 2022-11-06 | 18436 |  | 22123.2 |  |  | 7 | 9.0625 | 250 | 145 | 250 |  | Дистрибьюторская / Складская - Историческая
L630-5572 | ВА57-39-644710-500А-440DC-2500А-НР400AC-3З4Р-ВКС | ВА57-39-644710-500А-440DC-2500А-НР400AC-3З4Р-ВКС | Контактор | ВА57-39 | 4604 | KONTAKTOR MCCB HISTORIC NON ADJUSTABLE | PL1 | 1 | ШТ | Под заказ T2 | Сертифицировано | 2022-11-06 | 18436 |  | 22123.2 |  |  | 7 | 9.0625 | 250 | 145 | 250 |  | Дистрибьюторская / Складская - Историческая
L630-5573 | ВА57-39-644710-500А-440DC-3000А-НР400AC-3З4Р-ВКС | ВА57-39-644710-500А-440DC-3000А-НР400AC-3З4Р-ВКС | Контактор | ВА57-39 | 4604 | KONTAKTOR MCCB HISTORIC NON ADJUSTABLE | PL1 | 1 | ШТ | Под заказ T2 | Сертифицировано | 2022-11-06 | 18436 |  | 22123.2 |  |  | 7 | 9.0625 | 250 | 145 | 250 |  | Дистрибьюторская / Складская - Историческая
L630-5574 | ВА57-39-644710-500А-440DC-5000А-НР400AC-3З4Р-ВКС | ВА57-39-644710-500А-440DC-5000А-НР400AC-3З4Р-ВКС | Контактор | ВА57-39 | 4604 | KONTAKTOR MCCB HISTORIC NON ADJUSTABLE | PL1 | 1 | ШТ | Под заказ T2 | Сертифицировано | 2022-11-06 | 18436 |  | 22123.2 |  |  | 7 | 9.0625 | 250 | 145 | 250 |  | Дистрибьюторская / Складская - Историческая
L630-5575 | ВА57-39-644710-630А-440DC-2000А-НР400AC-3З4Р-ВКС | ВА57-39-644710-630А-440DC-2000А-НР400AC-3З4Р-ВКС | Контактор | ВА57-39 | 4604 | KONTAKTOR MCCB HISTORIC NON ADJUSTABLE | PL1 | 1 | ШТ | Под заказ T2 | Сертифицировано | 2022-11-06 | 18436 |  | 22123.2 |  |  | 7 | 9.0625 | 250 | 145 | 250 |  | Дистрибьюторская / Складская - Историческая
L630-5576 | ВА57-39-644710-630А-440DC-2500А-НР400AC-3З4Р-ВКС | ВА57-39-644710-630А-440DC-2500А-НР400AC-3З4Р-ВКС | Контактор | ВА57-39 | 4604 | KONTAKTOR MCCB HISTORIC NON ADJUSTABLE | PL1 | 1 | ШТ | Под заказ T2 | Сертифицировано | 2022-11-06 | 18436 |  | 22123.2 |  |  | 7 | 9.0625 | 250 | 145 | 250 |  | Дистрибьюторская / Складская - Историческая
L630-5577 | ВА57-39-644710-630А-440DC-3200А-НР400AC-3З4Р-ВКС | ВА57-39-644710-630А-440DC-3200А-НР400AC-3З4Р-ВКС | Контактор | ВА57-39 | 4604 | KONTAKTOR MCCB HISTORIC NON ADJUSTABLE | PL1 | 1 | ШТ | Под заказ T2 | Сертифицировано | 2022-11-06 | 18436 |  | 22123.2 |  |  | 7 | 9.0625 | 250 | 145 | 250 |  | Дистрибьюторская / Складская - Историческая
L630-5578 | ВА57-39-644710-630А-440DC-4000А-НР400AC-3З4Р-ВКС | ВА57-39-644710-630А-440DC-4000А-НР400AC-3З4Р-ВКС | Контактор | ВА57-39 | 4604 | KONTAKTOR MCCB HISTORIC NON ADJUSTABLE | PL1 | 1 | ШТ | Под заказ T2 | Сертифицировано | 2022-11-06 | 18436 |  | 22123.2 |  |  | 7 | 9.0625 | 250 | 145 | 250 |  | Дистрибьюторская / Складская - Историческая
L630-5579 | ВА57-39-644710-630А-440DC-5000А-НР400AC-3З4Р-ВКС | ВА57-39-644710-630А-440DC-5000А-НР400AC-3З4Р-ВКС | Контактор | ВА57-39 | 4604 | KONTAKTOR MCCB HISTORIC NON ADJUSTABLE | PL1 | 1 | ШТ | Под заказ T2 | Сертифицировано | 2022-11-06 | 18436 |  | 22123.2 |  |  | 7 | 9.0625 | 250 | 145 | 250 |  | Дистрибьюторская / Складская - Историческая
L630-5580 | ВА57-39-634710-630А-440DC-1600А-НР400AC-3З4Р-ВКС | ВА57-39-634710-630А-440DC-1600А-НР400AC-3З4Р-ВКС | Контактор | ВА57-39 | 4604 | KONTAKTOR MCCB HISTORIC NON ADJUSTABLE | PL1 | 1 | ШТ | Под заказ T2 | Сертифицировано | 2022-11-06 | 17699 |  | 21238.8 |  |  | 7 | 9.0625 | 250 | 145 | 250 |  | Дистрибьюторская / Складская - Историческая
L630-5581 | ВА57-39-634710-630А-440DC-2000А-НР400AC-3З4Р-ВКС | ВА57-39-634710-630А-440DC-2000А-НР400AC-3З4Р-ВКС | Контактор | ВА57-39 | 4604 | KONTAKTOR MCCB HISTORIC NON ADJUSTABLE | PL1 | 1 | ШТ | Под заказ T2 | Сертифицировано | 2022-11-06 | 17699 |  | 21238.8 |  |  | 7 | 9.0625 | 250 | 145 | 250 |  | Дистрибьюторская / Складская - Историческая
L630-5582 | ВА57-39-634710-630А-440DC-2500А-НР400AC-3З4Р-ВКС | ВА57-39-634710-630А-440DC-2500А-НР400AC-3З4Р-ВКС | Контактор | ВА57-39 | 4604 | KONTAKTOR MCCB HISTORIC NON ADJUSTABLE | PL1 | 1 | ШТ | Под заказ T2 | Сертифицировано | 2022-11-06 | 17699 |  | 21238.8 |  |  | 7 | 9.0625 | 250 | 145 | 250 |  | Дистрибьюторская / Складская - Историческая
L630-5583 | ВА57-39-634710-630А-440DC-3200А-НР400AC-3З4Р-ВКС | ВА57-39-634710-630А-440DC-3200А-НР400AC-3З4Р-ВКС | Контактор | ВА57-39 | 4604 | KONTAKTOR MCCB HISTORIC NON ADJUSTABLE | PL1 | 1 | ШТ | Под заказ T2 | Сертифицировано | 2022-11-06 | 17699 |  | 21238.8 |  |  | 7 | 9.0625 | 250 | 145 | 250 |  | Дистрибьюторская / Складская - Историческая
L630-5584 | ВА57-39-634710-630А-440DC-4000А-НР400AC-3З4Р-ВКС | ВА57-39-634710-630А-440DC-4000А-НР400AC-3З4Р-ВКС | Контактор | ВА57-39 | 4604 | KONTAKTOR MCCB HISTORIC NON ADJUSTABLE | PL1 | 1 | ШТ | Под заказ T2 | Сертифицировано | 2022-11-06 | 17699 |  | 21238.8 |  |  | 7 | 9.0625 | 250 | 145 | 250 |  | Дистрибьюторская / Складская - Историческая
L630-5585 | ВА57-39-844710-250А-220DC-1250А-НР24DC-3З4Р-ВКС | ВА57-39-844710-250А-220DC-1250А-НР24DC-3З4Р-ВКС | Контактор | ВА57-39 | 4604 | KONTAKTOR MCCB HISTORIC NON ADJUSTABLE | PL1 | 1 | ШТ | Под заказ T2 | Сертифицировано | 2022-11-06 | 16233 |  | 19479.6 |  |  | 7 | 9.0625 | 250 | 145 | 250 |  | Дистрибьюторская / Складская - Историческая
L630-5586 | ВА57-39-844710-250А-220DC-1600А-НР24DC-3З4Р-ВКС | ВА57-39-844710-250А-220DC-1600А-НР24DC-3З4Р-ВКС | Контактор | ВА57-39 | 4604 | KONTAKTOR MCCB HISTORIC NON ADJUSTABLE | PL1 | 1 | ШТ | Под заказ T2 | Сертифицировано | 2022-11-06 | 16233 |  | 19479.6 |  |  | 7 | 9.0625 | 250 | 145 | 250 |  | Дистрибьюторская / Складская - Историческая
L630-5587 | ВА57-39-844710-250А-220DC-2500А-НР24DC-3З4Р-ВКС | ВА57-39-844710-250А-220DC-2500А-НР24DC-3З4Р-ВКС | Контактор | ВА57-39 | 4604 | KONTAKTOR MCCB HISTORIC NON ADJUSTABLE | PL1 | 1 | ШТ | Под заказ T2 | Сертифицировано | 2022-11-06 | 16233 |  | 19479.6 |  |  | 7 | 9.0625 | 250 | 145 | 250 |  | Дистрибьюторская / Складская - Историческая
L630-5588 | ВА57-39-844710-320А-220DC-1250А-НР24DC-3З4Р-ВКС | ВА57-39-844710-320А-220DC-1250А-НР24DC-3З4Р-ВКС | Контактор | ВА57-39 | 4604 | KONTAKTOR MCCB HISTORIC NON ADJUSTABLE | PL1 | 1 | ШТ | Под заказ T2 | Сертифицировано | 2022-11-06 | 16233 |  | 19479.6 |  |  | 7 | 9.0625 | 250 | 145 | 250 |  | Дистрибьюторская / Складская - Историческая
L630-5589 | ВА57-39-844710-320А-220DC-1600А-НР24DC-3З4Р-ВКС | ВА57-39-844710-320А-220DC-1600А-НР24DC-3З4Р-ВКС | Контактор | ВА57-39 | 4604 | KONTAKTOR MCCB HISTORIC NON ADJUSTABLE | PL1 | 1 | ШТ | Под заказ T2 | Сертифицировано | 2022-11-06 | 16233 |  | 19479.6 |  |  | 7 | 9.0625 | 250 | 145 | 250 |  | Дистрибьюторская / Складская - Историческая
L630-5590 | ВА57-39-844710-320А-220DC-2000А-НР24DC-3З4Р-ВКС | ВА57-39-844710-320А-220DC-2000А-НР24DC-3З4Р-ВКС | Контактор | ВА57-39 | 4604 | KONTAKTOR MCCB HISTORIC NON ADJUSTABLE | PL1 | 1 | ШТ | Под заказ T2 | Сертифицировано | 2022-11-06 | 16233 |  | 19479.6 |  |  | 7 | 9.0625 | 250 | 145 | 250 |  | Дистрибьюторская / Складская - Историческая
L630-5591 | ВА57-39-844710-320А-220DC-2500А-НР24DC-3З4Р-ВКС | ВА57-39-844710-320А-220DC-2500А-НР24DC-3З4Р-ВКС | Контактор | ВА57-39 | 4604 | KONTAKTOR MCCB HISTORIC NON ADJUSTABLE | PL1 | 1 | ШТ | Под заказ T2 | Сертифицировано | 2022-11-06 | 16233 |  | 19479.6 |  |  | 7 | 9.0625 | 250 | 145 | 250 |  | Дистрибьюторская / Складская - Историческая
L630-5592 | ВА57-39-844710-320А-220DC-3200А-НР24DC-3З4Р-ВКС | ВА57-39-844710-320А-220DC-3200А-НР24DC-3З4Р-ВКС | Контактор | ВА57-39 | 4604 | KONTAKTOR MCCB HISTORIC NON ADJUSTABLE | PL1 | 1 | ШТ | Под заказ T2 | Сертифицировано | 2022-11-06 | 16233 |  | 19479.6 |  |  | 7 | 9.0625 | 250 | 145 | 250 |  | Дистрибьюторская / Складская - Историческая
L630-5593 | ВА57-39-844710-400А-220DC-1250А-НР24DC-3З4Р-ВКС | ВА57-39-844710-400А-220DC-1250А-НР24DC-3З4Р-ВКС | Контактор | ВА57-39 | 4604 | KONTAKTOR MCCB HISTORIC NON ADJUSTABLE | PL1 | 1 | ШТ | Под заказ T2 | Сертифицировано | 2022-11-06 | 16233 |  | 19479.6 |  |  | 7 | 9.0625 | 250 | 145 | 250 |  | Дистрибьюторская / Складская - Историческая
L630-5594 | ВА57-39-844710-400А-220DC-1600А-НР24DC-3З4Р-ВКС | ВА57-39-844710-400А-220DC-1600А-НР24DC-3З4Р-ВКС | Контактор | ВА57-39 | 4604 | KONTAKTOR MCCB HISTORIC NON ADJUSTABLE | PL1 | 1 | ШТ | Под заказ T2 | Сертифицировано | 2022-11-06 | 16233 |  | 19479.6 |  |  | 7 | 9.0625 | 250 | 145 | 250 |  | Дистрибьюторская / Складская - Историческая
L630-5595 | ВА57-39-844710-400А-220DC-2000А-НР24DC-3З4Р-ВКС | ВА57-39-844710-400А-220DC-2000А-НР24DC-3З4Р-ВКС | Контактор | ВА57-39 | 4604 | KONTAKTOR MCCB HISTORIC NON ADJUSTABLE | PL1 | 1 | ШТ | Под заказ T2 | Сертифицировано | 2022-11-06 | 16233 |  | 19479.6 |  |  | 7 | 9.0625 | 250 | 145 | 250 |  | Дистрибьюторская / Складская - Историческая
L630-5596 | ВА57-39-844710-400А-220DC-2500А-НР24DC-3З4Р-ВКС | ВА57-39-844710-400А-220DC-2500А-НР24DC-3З4Р-ВКС | Контактор | ВА57-39 | 4604 | KONTAKTOR MCCB HISTORIC NON ADJUSTABLE | PL1 | 1 | ШТ | Под заказ T2 | Сертифицировано | 2022-11-06 | 16233 |  | 19479.6 |  |  | 7 | 9.0625 | 250 | 145 | 250 |  | Дистрибьюторская / Складская - Историческая
L630-5597 | ВА57-39-844710-400А-220DC-4000А-НР24DC-3З4Р-ВКС | ВА57-39-844710-400А-220DC-4000А-НР24DC-3З4Р-ВКС | Контактор | ВА57-39 | 4604 | KONTAKTOR MCCB HISTORIC NON ADJUSTABLE | PL1 | 1 | ШТ | Под заказ T2 | Сертифицировано | 2022-11-06 | 16233 |  | 19479.6 |  |  | 7 | 9.0625 | 250 | 145 | 250 |  | Дистрибьюторская / Складская - Историческая
L630-5598 | ВА57-39-844710-500А-220DC-1600А-НР24DC-3З4Р-ВКС | ВА57-39-844710-500А-220DC-1600А-НР24DC-3З4Р-ВКС | Контактор | ВА57-39 | 4604 | KONTAKTOR MCCB HISTORIC NON ADJUSTABLE | PL1 | 1 | ШТ | Под заказ T2 | Сертифицировано | 2022-11-06 | 16735 |  | 20082 |  |  | 7 | 9.0625 | 250 | 145 | 250 |  | Дистрибьюторская / Складская - Историческая
L630-5599 | ВА57-39-844710-500А-220DC-2000А-НР24DC-3З4Р-ВКС | ВА57-39-844710-500А-220DC-2000А-НР24DC-3З4Р-ВКС | Контактор | ВА57-39 | 4604 | KONTAKTOR MCCB HISTORIC NON ADJUSTABLE | PL1 | 1 | ШТ | Под заказ T2 | Сертифицировано | 2022-11-06 | 16735 |  | 20082 |  |  | 7 | 9.0625 | 250 | 145 | 250 |  | Дистрибьюторская / Складская - Историческая
L630-5600 | ВА57-39-844710-500А-220DC-2500А-НР24DC-3З4Р-ВКС | ВА57-39-844710-500А-220DC-2500А-НР24DC-3З4Р-ВКС | Контактор | ВА57-39 | 4604 | KONTAKTOR MCCB HISTORIC NON ADJUSTABLE | PL1 | 1 | ШТ | Под заказ T2 | Сертифицировано | 2022-11-06 | 16735 |  | 20082 |  |  | 7 | 9.0625 | 250 | 145 | 250 |  | Дистрибьюторская / Складская - Историческая
L630-5601 | ВА57-39-844710-500А-220DC-3000А-НР24DC-3З4Р-ВКС | ВА57-39-844710-500А-220DC-3000А-НР24DC-3З4Р-ВКС | Контактор | ВА57-39 | 4604 | KONTAKTOR MCCB HISTORIC NON ADJUSTABLE | PL1 | 1 | ШТ | Под заказ T2 | Сертифицировано | 2022-11-06 | 16735 |  | 20082 |  |  | 7 | 9.0625 | 250 | 145 | 250 |  | Дистрибьюторская / Складская - Историческая
L630-5602 | ВА57-39-844710-500А-220DC-5000А-НР24DC-3З4Р-ВКС | ВА57-39-844710-500А-220DC-5000А-НР24DC-3З4Р-ВКС | Контактор | ВА57-39 | 4604 | KONTAKTOR MCCB HISTORIC NON ADJUSTABLE | PL1 | 1 | ШТ | Под заказ T2 | Сертифицировано | 2022-11-06 | 16735 |  | 20082 |  |  | 7 | 9.0625 | 250 | 145 | 250 |  | Дистрибьюторская / Складская - Историческая
L630-5603 | ВА57-39-844710-630А-220DC-2000А-НР24DC-3З4Р-ВКС | ВА57-39-844710-630А-220DC-2000А-НР24DC-3З4Р-ВКС | Контактор | ВА57-39 | 4604 | KONTAKTOR MCCB HISTORIC NON ADJUSTABLE | PL1 | 1 | ШТ | Под заказ T2 | Сертифицировано | 2022-11-06 | 16735 |  | 20082 |  |  | 7 | 9.0625 | 250 | 145 | 250 |  | Дистрибьюторская / Складская - Историческая
L630-5604 | ВА57-39-844710-630А-220DC-2500А-НР24DC-3З4Р-ВКС | ВА57-39-844710-630А-220DC-2500А-НР24DC-3З4Р-ВКС | Контактор | ВА57-39 | 4604 | KONTAKTOR MCCB HISTORIC NON ADJUSTABLE | PL1 | 1 | ШТ | Под заказ T2 | Сертифицировано | 2022-11-06 | 16735 |  | 20082 |  |  | 7 | 9.0625 | 250 | 145 | 250 |  | Дистрибьюторская / Складская - Историческая
L630-5605 | ВА57-39-844710-630А-220DC-3200А-НР24DC-3З4Р-ВКС | ВА57-39-844710-630А-220DC-3200А-НР24DC-3З4Р-ВКС | Контактор | ВА57-39 | 4604 | KONTAKTOR MCCB HISTORIC NON ADJUSTABLE | PL1 | 1 | ШТ | Под заказ T2 | Сертифицировано | 2022-11-06 | 16735 |  | 20082 |  |  | 7 | 9.0625 | 250 | 145 | 250 |  | Дистрибьюторская / Складская - Историческая
L630-5606 | ВА57-39-844710-630А-220DC-4000А-НР24DC-3З4Р-ВКС | ВА57-39-844710-630А-220DC-4000А-НР24DC-3З4Р-ВКС | Контактор | ВА57-39 | 4604 | KONTAKTOR MCCB HISTORIC NON ADJUSTABLE | PL1 | 1 | ШТ | Под заказ T2 | Сертифицировано | 2022-11-06 | 16735 |  | 20082 |  |  | 7 | 9.0625 | 250 | 145 | 250 |  | Дистрибьюторская / Складская - Историческая
L630-5607 | ВА57-39-844710-630А-220DC-5000А-НР24DC-3З4Р-ВКС | ВА57-39-844710-630А-220DC-5000А-НР24DC-3З4Р-ВКС | Контактор | ВА57-39 | 4604 | KONTAKTOR MCCB HISTORIC NON ADJUSTABLE | PL1 | 1 | ШТ | Под заказ T2 | Сертифицировано | 2022-11-06 | 16735 |  | 20082 |  |  | 7 | 9.0625 | 250 | 145 | 250 |  | Дистрибьюторская / Складская - Историческая
L630-5608 | ВА57-39-834710-630А-220DC-1600А-НР24DC-3З4Р-ВКС | ВА57-39-834710-630А-220DC-1600А-НР24DC-3З4Р-ВКС | Контактор | ВА57-39 | 4604 | KONTAKTOR MCCB HISTORIC NON ADJUSTABLE | PL1 | 1 | ШТ | Под заказ T2 | Сертифицировано | 2022-11-06 | 16650 |  | 19980 |  |  | 7 | 9.0625 | 250 | 145 | 250 |  | Дистрибьюторская / Складская - Историческая
L630-5609 | ВА57-39-834710-630А-220DC-2000А-НР24DC-3З4Р-ВКС | ВА57-39-834710-630А-220DC-2000А-НР24DC-3З4Р-ВКС | Контактор | ВА57-39 | 4604 | KONTAKTOR MCCB HISTORIC NON ADJUSTABLE | PL1 | 1 | ШТ | Под заказ T2 | Сертифицировано | 2022-11-06 | 16650 |  | 19980 |  |  | 7 | 9.0625 | 250 | 145 | 250 |  | Дистрибьюторская / Складская - Историческая
L630-5610 | ВА57-39-834710-630А-220DC-2500А-НР24DC-3З4Р-ВКС | ВА57-39-834710-630А-220DC-2500А-НР24DC-3З4Р-ВКС | Контактор | ВА57-39 | 4604 | KONTAKTOR MCCB HISTORIC NON ADJUSTABLE | PL1 | 1 | ШТ | Под заказ T2 | Сертифицировано | 2022-11-06 | 16650 |  | 19980 |  |  | 7 | 9.0625 | 250 | 145 | 250 |  | Дистрибьюторская / Складская - Историческая
L630-5611 | ВА57-39-834710-630А-220DC-3200А-НР24DC-3З4Р-ВКС | ВА57-39-834710-630А-220DC-3200А-НР24DC-3З4Р-ВКС | Контактор | ВА57-39 | 4604 | KONTAKTOR MCCB HISTORIC NON ADJUSTABLE | PL1 | 1 | ШТ | Под заказ T2 | Сертифицировано | 2022-11-06 | 16650 |  | 19980 |  |  | 7 | 9.0625 | 250 | 145 | 250 |  | Дистрибьюторская / Складская - Историческая
L630-5612 | ВА57-39-834710-630А-220DC-4000А-НР24DC-3З4Р-ВКС | ВА57-39-834710-630А-220DC-4000А-НР24DC-3З4Р-ВКС | Контактор | ВА57-39 | 4604 | KONTAKTOR MCCB HISTORIC NON ADJUSTABLE | PL1 | 1 | ШТ | Под заказ T2 | Сертифицировано | 2022-11-06 | 16650 |  | 19980 |  |  | 7 | 9.0625 | 250 | 145 | 250 |  | Дистрибьюторская / Складская - Историческая
L630-5613 | ВА57-39-644710-250А-440DC-1250А-НР24DC-3З4Р-ВКС | ВА57-39-644710-250А-440DC-1250А-НР24DC-3З4Р-ВКС | Контактор | ВА57-39 | 4604 | KONTAKTOR MCCB HISTORIC NON ADJUSTABLE | PL1 | 1 | ШТ | Под заказ T2 | Сертифицировано | 2022-11-06 | 17547 |  | 21056.4 |  |  | 7 | 9.0625 | 250 | 145 | 250 |  | Дистрибьюторская / Складская - Историческая
L630-5614 | ВА57-39-644710-250А-440DC-1600А-НР24DC-3З4Р-ВКС | ВА57-39-644710-250А-440DC-1600А-НР24DC-3З4Р-ВКС | Контактор | ВА57-39 | 4604 | KONTAKTOR MCCB HISTORIC NON ADJUSTABLE | PL1 | 1 | ШТ | Под заказ T2 | Сертифицировано | 2022-11-06 | 17547 |  | 21056.4 |  |  | 7 | 9.0625 | 250 | 145 | 250 |  | Дистрибьюторская / Складская - Историческая
L630-5615 | ВА57-39-644710-250А-440DC-2500А-НР24DC-3З4Р-ВКС | ВА57-39-644710-250А-440DC-2500А-НР24DC-3З4Р-ВКС | Контактор | ВА57-39 | 4604 | KONTAKTOR MCCB HISTORIC NON ADJUSTABLE | PL1 | 1 | ШТ | Под заказ T2 | Сертифицировано | 2022-11-06 | 17547 |  | 21056.4 |  |  | 7 | 9.0625 | 250 | 145 | 250 |  | Дистрибьюторская / Складская - Историческая
L630-5616 | ВА57-39-644710-320А-440DC-1250А-НР24DC-3З4Р-ВКС | ВА57-39-644710-320А-440DC-1250А-НР24DC-3З4Р-ВКС | Контактор | ВА57-39 | 4604 | KONTAKTOR MCCB HISTORIC NON ADJUSTABLE | PL1 | 1 | ШТ | Под заказ T2 | Сертифицировано | 2022-11-06 | 17547 |  | 21056.4 |  |  | 7 | 9.0625 | 250 | 145 | 250 |  | Дистрибьюторская / Складская - Историческая
L630-5617 | ВА57-39-644710-320А-440DC-1600А-НР24DC-3З4Р-ВКС | ВА57-39-644710-320А-440DC-1600А-НР24DC-3З4Р-ВКС | Контактор | ВА57-39 | 4604 | KONTAKTOR MCCB HISTORIC NON ADJUSTABLE | PL1 | 1 | ШТ | Под заказ T2 | Сертифицировано | 2022-11-06 | 17547 |  | 21056.4 |  |  | 7 | 9.0625 | 250 | 145 | 250 |  | Дистрибьюторская / Складская - Историческая
L630-5618 | ВА57-39-644710-320А-440DC-2000А-НР24DC-3З4Р-ВКС | ВА57-39-644710-320А-440DC-2000А-НР24DC-3З4Р-ВКС | Контактор | ВА57-39 | 4604 | KONTAKTOR MCCB HISTORIC NON ADJUSTABLE | PL1 | 1 | ШТ | Под заказ T2 | Сертифицировано | 2022-11-06 | 17547 |  | 21056.4 |  |  | 7 | 9.0625 | 250 | 145 | 250 |  | Дистрибьюторская / Складская - Историческая
L630-5619 | ВА57-39-644710-320А-440DC-2500А-НР24DC-3З4Р-ВКС | ВА57-39-644710-320А-440DC-2500А-НР24DC-3З4Р-ВКС | Контактор | ВА57-39 | 4604 | KONTAKTOR MCCB HISTORIC NON ADJUSTABLE | PL1 | 1 | ШТ | Под заказ T2 | Сертифицировано | 2022-11-06 | 17547 |  | 21056.4 |  |  | 7 | 9.0625 | 250 | 145 | 250 |  | Дистрибьюторская / Складская - Историческая
L630-5620 | ВА57-39-644710-320А-440DC-3200А-НР24DC-3З4Р-ВКС | ВА57-39-644710-320А-440DC-3200А-НР24DC-3З4Р-ВКС | Контактор | ВА57-39 | 4604 | KONTAKTOR MCCB HISTORIC NON ADJUSTABLE | PL1 | 1 | ШТ | Под заказ T2 | Сертифицировано | 2022-11-06 | 17547 |  | 21056.4 |  |  | 7 | 9.0625 | 250 | 145 | 250 |  | Дистрибьюторская / Складская - Историческая
L630-5621 | ВА57-39-644710-400А-440DC-1250А-НР24DC-3З4Р-ВКС | ВА57-39-644710-400А-440DC-1250А-НР24DC-3З4Р-ВКС | Контактор | ВА57-39 | 4604 | KONTAKTOR MCCB HISTORIC NON ADJUSTABLE | PL1 | 1 | ШТ | Под заказ T2 | Сертифицировано | 2022-11-06 | 17547 |  | 21056.4 |  |  | 7 | 9.0625 | 250 | 145 | 250 |  | Дистрибьюторская / Складская - Историческая
L630-5622 | ВА57-39-644710-400А-440DC-1600А-НР24DC-3З4Р-ВКС | ВА57-39-644710-400А-440DC-1600А-НР24DC-3З4Р-ВКС | Контактор | ВА57-39 | 4604 | KONTAKTOR MCCB HISTORIC NON ADJUSTABLE | PL1 | 1 | ШТ | Под заказ T2 | Сертифицировано | 2022-11-06 | 17547 |  | 21056.4 |  |  | 7 | 9.0625 | 250 | 145 | 250 |  | Дистрибьюторская / Складская - Историческая
L630-5623 | ВА57-39-644710-400А-440DC-2000А-НР24DC-3З4Р-ВКС | ВА57-39-644710-400А-440DC-2000А-НР24DC-3З4Р-ВКС | Контактор | ВА57-39 | 4604 | KONTAKTOR MCCB HISTORIC NON ADJUSTABLE | PL1 | 1 | ШТ | Под заказ T2 | Сертифицировано | 2022-11-06 | 17547 |  | 21056.4 |  |  | 7 | 9.0625 | 250 | 145 | 250 |  | Дистрибьюторская / Складская - Историческая
L630-5624 | ВА57-39-644710-400А-440DC-2500А-НР24DC-3З4Р-ВКС | ВА57-39-644710-400А-440DC-2500А-НР24DC-3З4Р-ВКС | Контактор | ВА57-39 | 4604 | KONTAKTOR MCCB HISTORIC NON ADJUSTABLE | PL1 | 1 | ШТ | Под заказ T2 | Сертифицировано | 2022-11-06 | 17547 |  | 21056.4 |  |  | 7 | 9.0625 | 250 | 145 | 250 |  | Дистрибьюторская / Складская - Историческая
L630-5625 | ВА57-39-644710-400А-440DC-4000А-НР24DC-3З4Р-ВКС | ВА57-39-644710-400А-440DC-4000А-НР24DC-3З4Р-ВКС | Контактор | ВА57-39 | 4604 | KONTAKTOR MCCB HISTORIC NON ADJUSTABLE | PL1 | 1 | ШТ | Под заказ T2 | Сертифицировано | 2022-11-06 | 17547 |  | 21056.4 |  |  | 7 | 9.0625 | 250 | 145 | 250 |  | Дистрибьюторская / Складская - Историческая
L630-5626 | ВА57-39-644710-500А-440DC-1600А-НР24DC-3З4Р-ВКС | ВА57-39-644710-500А-440DC-1600А-НР24DC-3З4Р-ВКС | Контактор | ВА57-39 | 4604 | KONTAKTOR MCCB HISTORIC NON ADJUSTABLE | PL1 | 1 | ШТ | Под заказ T2 | Сертифицировано | 2022-11-06 | 18436 |  | 22123.2 |  |  | 7 | 9.0625 | 250 | 145 | 250 |  | Дистрибьюторская / Складская - Историческая
L630-5627 | ВА57-39-644710-500А-440DC-2000А-НР24DC-3З4Р-ВКС | ВА57-39-644710-500А-440DC-2000А-НР24DC-3З4Р-ВКС | Контактор | ВА57-39 | 4604 | KONTAKTOR MCCB HISTORIC NON ADJUSTABLE | PL1 | 1 | ШТ | Под заказ T2 | Сертифицировано | 2022-11-06 | 18436 |  | 22123.2 |  |  | 7 | 9.0625 | 250 | 145 | 250 |  | Дистрибьюторская / Складская - Историческая
L630-5628 | ВА57-39-644710-500А-440DC-2500А-НР24DC-3З4Р-ВКС | ВА57-39-644710-500А-440DC-2500А-НР24DC-3З4Р-ВКС | Контактор | ВА57-39 | 4604 | KONTAKTOR MCCB HISTORIC NON ADJUSTABLE | PL1 | 1 | ШТ | Под заказ T2 | Сертифицировано | 2022-11-06 | 18436 |  | 22123.2 |  |  | 7 | 9.0625 | 250 | 145 | 250 |  | Дистрибьюторская / Складская - Историческая
L630-5629 | ВА57-39-644710-500А-440DC-3000А-НР24DC-3З4Р-ВКС | ВА57-39-644710-500А-440DC-3000А-НР24DC-3З4Р-ВКС | Контактор | ВА57-39 | 4604 | KONTAKTOR MCCB HISTORIC NON ADJUSTABLE | PL1 | 1 | ШТ | Под заказ T2 | Сертифицировано | 2022-11-06 | 18436 |  | 22123.2 |  |  | 7 | 9.0625 | 250 | 145 | 250 |  | Дистрибьюторская / Складская - Историческая
L630-5630 | ВА57-39-644710-500А-440DC-5000А-НР24DC-3З4Р-ВКС | ВА57-39-644710-500А-440DC-5000А-НР24DC-3З4Р-ВКС | Контактор | ВА57-39 | 4604 | KONTAKTOR MCCB HISTORIC NON ADJUSTABLE | PL1 | 1 | ШТ | Под заказ T2 | Сертифицировано | 2022-11-06 | 18436 |  | 22123.2 |  |  | 7 | 9.0625 | 250 | 145 | 250 |  | Дистрибьюторская / Складская - Историческая
L630-5631 | ВА57-39-644710-630А-440DC-2000А-НР24DC-3З4Р-ВКС | ВА57-39-644710-630А-440DC-2000А-НР24DC-3З4Р-ВКС | Контактор | ВА57-39 | 4604 | KONTAKTOR MCCB HISTORIC NON ADJUSTABLE | PL1 | 1 | ШТ | Под заказ T2 | Сертифицировано | 2022-11-06 | 18436 |  | 22123.2 |  |  | 7 | 9.0625 | 250 | 145 | 250 |  | Дистрибьюторская / Складская - Историческая
L630-5632 | ВА57-39-644710-630А-440DC-2500А-НР24DC-3З4Р-ВКС | ВА57-39-644710-630А-440DC-2500А-НР24DC-3З4Р-ВКС | Контактор | ВА57-39 | 4604 | KONTAKTOR MCCB HISTORIC NON ADJUSTABLE | PL1 | 1 | ШТ | Под заказ T2 | Сертифицировано | 2022-11-06 | 18436 |  | 22123.2 |  |  | 7 | 9.0625 | 250 | 145 | 250 |  | Дистрибьюторская / Складская - Историческая
L630-5633 | ВА57-39-644710-630А-440DC-3200А-НР24DC-3З4Р-ВКС | ВА57-39-644710-630А-440DC-3200А-НР24DC-3З4Р-ВКС | Контактор | ВА57-39 | 4604 | KONTAKTOR MCCB HISTORIC NON ADJUSTABLE | PL1 | 1 | ШТ | Под заказ T2 | Сертифицировано | 2022-11-06 | 18436 |  | 22123.2 |  |  | 7 | 9.0625 | 250 | 145 | 250 |  | Дистрибьюторская / Складская - Историческая
L630-5634 | ВА57-39-644710-630А-440DC-4000А-НР24DC-3З4Р-ВКС | ВА57-39-644710-630А-440DC-4000А-НР24DC-3З4Р-ВКС | Контактор | ВА57-39 | 4604 | KONTAKTOR MCCB HISTORIC NON ADJUSTABLE | PL1 | 1 | ШТ | Под заказ T2 | Сертифицировано | 2022-11-06 | 18436 |  | 22123.2 |  |  | 7 | 9.0625 | 250 | 145 | 250 |  | Дистрибьюторская / Складская - Историческая
L630-5635 | ВА57-39-644710-630А-440DC-5000А-НР24DC-3З4Р-ВКС | ВА57-39-644710-630А-440DC-5000А-НР24DC-3З4Р-ВКС | Контактор | ВА57-39 | 4604 | KONTAKTOR MCCB HISTORIC NON ADJUSTABLE | PL1 | 1 | ШТ | Под заказ T2 | Сертифицировано | 2022-11-06 | 18436 |  | 22123.2 |  |  | 7 | 9.0625 | 250 | 145 | 250 |  | Дистрибьюторская / Складская - Историческая
L630-5636 | ВА57-39-634710-630А-440DC-1600А-НР24DC-3З4Р-ВКС | ВА57-39-634710-630А-440DC-1600А-НР24DC-3З4Р-ВКС | Контактор | ВА57-39 | 4604 | KONTAKTOR MCCB HISTORIC NON ADJUSTABLE | PL1 | 1 | ШТ | Под заказ T2 | Сертифицировано | 2022-11-06 | 17699 |  | 21238.8 |  |  | 7 | 9.0625 | 250 | 145 | 250 |  | Дистрибьюторская / Складская - Историческая
L630-5637 | ВА57-39-634710-630А-440DC-2000А-НР24DC-3З4Р-ВКС | ВА57-39-634710-630А-440DC-2000А-НР24DC-3З4Р-ВКС | Контактор | ВА57-39 | 4604 | KONTAKTOR MCCB HISTORIC NON ADJUSTABLE | PL1 | 1 | ШТ | Под заказ T2 | Сертифицировано | 2022-11-06 | 17699 |  | 21238.8 |  |  | 7 | 9.0625 | 250 | 145 | 250 |  | Дистрибьюторская / Складская - Историческая
L630-5638 | ВА57-39-634710-630А-440DC-2500А-НР24DC-3З4Р-ВКС | ВА57-39-634710-630А-440DC-2500А-НР24DC-3З4Р-ВКС | Контактор | ВА57-39 | 4604 | KONTAKTOR MCCB HISTORIC NON ADJUSTABLE | PL1 | 1 | ШТ | Под заказ T2 | Сертифицировано | 2022-11-06 | 17699 |  | 21238.8 |  |  | 7 | 9.0625 | 250 | 145 | 250 |  | Дистрибьюторская / Складская - Историческая
L630-5639 | ВА57-39-634710-630А-440DC-3200А-НР24DC-3З4Р-ВКС | ВА57-39-634710-630А-440DC-3200А-НР24DC-3З4Р-ВКС | Контактор | ВА57-39 | 4604 | KONTAKTOR MCCB HISTORIC NON ADJUSTABLE | PL1 | 1 | ШТ | Под заказ T2 | Сертифицировано | 2022-11-06 | 17699 |  | 21238.8 |  |  | 7 | 9.0625 | 250 | 145 | 250 |  | Дистрибьюторская / Складская - Историческая
L630-5640 | ВА57-39-634710-630А-440DC-4000А-НР24DC-3З4Р-ВКС | ВА57-39-634710-630А-440DC-4000А-НР24DC-3З4Р-ВКС | Контактор | ВА57-39 | 4604 | KONTAKTOR MCCB HISTORIC NON ADJUSTABLE | PL1 | 1 | ШТ | Под заказ T2 | Сертифицировано | 2022-11-06 | 17699 |  | 21238.8 |  |  | 7 | 9.0625 | 250 | 145 | 250 |  | Дистрибьюторская / Складская - Историческая
L630-5641 | ВА57-39-844710-250А-220DC-1250А-НР110DC-3З4Р-ВКС | ВА57-39-844710-250А-220DC-1250А-НР110DC-3З4Р-ВКС | Контактор | ВА57-39 | 4604 | KONTAKTOR MCCB HISTORIC NON ADJUSTABLE | PL1 | 1 | ШТ | Под заказ T2 | Сертифицировано | 2022-11-06 | 16233 |  | 19479.6 |  |  | 7 | 9.0625 | 250 | 145 | 250 |  | Дистрибьюторская / Складская - Историческая
L630-5642 | ВА57-39-844710-250А-220DC-1600А-НР110DC-3З4Р-ВКС | ВА57-39-844710-250А-220DC-1600А-НР110DC-3З4Р-ВКС | Контактор | ВА57-39 | 4604 | KONTAKTOR MCCB HISTORIC NON ADJUSTABLE | PL1 | 1 | ШТ | Под заказ T2 | Сертифицировано | 2022-11-06 | 16233 |  | 19479.6 |  |  | 7 | 9.0625 | 250 | 145 | 250 |  | Дистрибьюторская / Складская - Историческая
L630-5643 | ВА57-39-844710-250А-220DC-2500А-НР110DC-3З4Р-ВКС | ВА57-39-844710-250А-220DC-2500А-НР110DC-3З4Р-ВКС | Контактор | ВА57-39 | 4604 | KONTAKTOR MCCB HISTORIC NON ADJUSTABLE | PL1 | 1 | ШТ | Под заказ T2 | Сертифицировано | 2022-11-06 | 16233 |  | 19479.6 |  |  | 7 | 9.0625 | 250 | 145 | 250 |  | Дистрибьюторская / Складская - Историческая
L630-5644 | ВА57-39-844710-320А-220DC-1250А-НР110DC-3З4Р-ВКС | ВА57-39-844710-320А-220DC-1250А-НР110DC-3З4Р-ВКС | Контактор | ВА57-39 | 4604 | KONTAKTOR MCCB HISTORIC NON ADJUSTABLE | PL1 | 1 | ШТ | Под заказ T2 | Сертифицировано | 2022-11-06 | 16233 |  | 19479.6 |  |  | 7 | 9.0625 | 250 | 145 | 250 |  | Дистрибьюторская / Складская - Историческая
L630-5645 | ВА57-39-844710-320А-220DC-1600А-НР110DC-3З4Р-ВКС | ВА57-39-844710-320А-220DC-1600А-НР110DC-3З4Р-ВКС | Контактор | ВА57-39 | 4604 | KONTAKTOR MCCB HISTORIC NON ADJUSTABLE | PL1 | 1 | ШТ | Под заказ T2 | Сертифицировано | 2022-11-06 | 16233 |  | 19479.6 |  |  | 7 | 9.0625 | 250 | 145 | 250 |  | Дистрибьюторская / Складская - Историческая
L630-5646 | ВА57-39-844710-320А-220DC-2000А-НР110DC-3З4Р-ВКС | ВА57-39-844710-320А-220DC-2000А-НР110DC-3З4Р-ВКС | Контактор | ВА57-39 | 4604 | KONTAKTOR MCCB HISTORIC NON ADJUSTABLE | PL1 | 1 | ШТ | Под заказ T2 | Сертифицировано | 2022-11-06 | 16233 |  | 19479.6 |  |  | 7 | 9.0625 | 250 | 145 | 250 |  | Дистрибьюторская / Складская - Историческая
L630-5647 | ВА57-39-844710-320А-220DC-2500А-НР110DC-3З4Р-ВКС | ВА57-39-844710-320А-220DC-2500А-НР110DC-3З4Р-ВКС | Контактор | ВА57-39 | 4604 | KONTAKTOR MCCB HISTORIC NON ADJUSTABLE | PL1 | 1 | ШТ | Под заказ T2 | Сертифицировано | 2022-11-06 | 16233 |  | 19479.6 |  |  | 7 | 9.0625 | 250 | 145 | 250 |  | Дистрибьюторская / Складская - Историческая
L630-5648 | ВА57-39-844710-320А-220DC-3200А-НР110DC-3З4Р-ВКС | ВА57-39-844710-320А-220DC-3200А-НР110DC-3З4Р-ВКС | Контактор | ВА57-39 | 4604 | KONTAKTOR MCCB HISTORIC NON ADJUSTABLE | PL1 | 1 | ШТ | Под заказ T2 | Сертифицировано | 2022-11-06 | 16233 |  | 19479.6 |  |  | 7 | 9.0625 | 250 | 145 | 250 |  | Дистрибьюторская / Складская - Историческая
L630-5649 | ВА57-39-844710-400А-220DC-1250А-НР110DC-3З4Р-ВКС | ВА57-39-844710-400А-220DC-1250А-НР110DC-3З4Р-ВКС | Контактор | ВА57-39 | 4604 | KONTAKTOR MCCB HISTORIC NON ADJUSTABLE | PL1 | 1 | ШТ | Под заказ T2 | Сертифицировано | 2022-11-06 | 16233 |  | 19479.6 |  |  | 7 | 9.0625 | 250 | 145 | 250 |  | Дистрибьюторская / Складская - Историческая
L630-5650 | ВА57-39-844710-400А-220DC-1600А-НР110DC-3З4Р-ВКС | ВА57-39-844710-400А-220DC-1600А-НР110DC-3З4Р-ВКС | Контактор | ВА57-39 | 4604 | KONTAKTOR MCCB HISTORIC NON ADJUSTABLE | PL1 | 1 | ШТ | Под заказ T2 | Сертифицировано | 2022-11-06 | 16233 |  | 19479.6 |  |  | 7 | 9.0625 | 250 | 145 | 250 |  | Дистрибьюторская / Складская - Историческая
L630-5651 | ВА57-39-844710-400А-220DC-2000А-НР110DC-3З4Р-ВКС | ВА57-39-844710-400А-220DC-2000А-НР110DC-3З4Р-ВКС | Контактор | ВА57-39 | 4604 | KONTAKTOR MCCB HISTORIC NON ADJUSTABLE | PL1 | 1 | ШТ | Под заказ T2 | Сертифицировано | 2022-11-06 | 16233 |  | 19479.6 |  |  | 7 | 9.0625 | 250 | 145 | 250 |  | Дистрибьюторская / Складская - Историческая
L630-5652 | ВА57-39-844710-400А-220DC-2500А-НР110DC-3З4Р-ВКС | ВА57-39-844710-400А-220DC-2500А-НР110DC-3З4Р-ВКС | Контактор | ВА57-39 | 4604 | KONTAKTOR MCCB HISTORIC NON ADJUSTABLE | PL1 | 1 | ШТ | Под заказ T2 | Сертифицировано | 2022-11-06 | 16233 |  | 19479.6 |  |  | 7 | 9.0625 | 250 | 145 | 250 |  | Дистрибьюторская / Складская - Историческая
L630-5653 | ВА57-39-844710-400А-220DC-4000А-НР110DC-3З4Р-ВКС | ВА57-39-844710-400А-220DC-4000А-НР110DC-3З4Р-ВКС | Контактор | ВА57-39 | 4604 | KONTAKTOR MCCB HISTORIC NON ADJUSTABLE | PL1 | 1 | ШТ | Под заказ T2 | Сертифицировано | 2022-11-06 | 16233 |  | 19479.6 |  |  | 7 | 9.0625 | 250 | 145 | 250 |  | Дистрибьюторская / Складская - Историческая
L630-5654 | ВА57-39-844710-500А-220DC-1600А-НР110DC-3З4Р-ВКС | ВА57-39-844710-500А-220DC-1600А-НР110DC-3З4Р-ВКС | Контактор | ВА57-39 | 4604 | KONTAKTOR MCCB HISTORIC NON ADJUSTABLE | PL1 | 1 | ШТ | Под заказ T2 | Сертифицировано | 2022-11-06 | 16735 |  | 20082 |  |  | 7 | 9.0625 | 250 | 145 | 250 |  | Дистрибьюторская / Складская - Историческая
L630-5655 | ВА57-39-844710-500А-220DC-2000А-НР110DC-3З4Р-ВКС | ВА57-39-844710-500А-220DC-2000А-НР110DC-3З4Р-ВКС | Контактор | ВА57-39 | 4604 | KONTAKTOR MCCB HISTORIC NON ADJUSTABLE | PL1 | 1 | ШТ | Под заказ T2 | Сертифицировано | 2022-11-06 | 16735 |  | 20082 |  |  | 7 | 9.0625 | 250 | 145 | 250 |  | Дистрибьюторская / Складская - Историческая
L630-5656 | ВА57-39-844710-500А-220DC-2500А-НР110DC-3З4Р-ВКС | ВА57-39-844710-500А-220DC-2500А-НР110DC-3З4Р-ВКС | Контактор | ВА57-39 | 4604 | KONTAKTOR MCCB HISTORIC NON ADJUSTABLE | PL1 | 1 | ШТ | Под заказ T2 | Сертифицировано | 2022-11-06 | 16735 |  | 20082 |  |  | 7 | 9.0625 | 250 | 145 | 250 |  | Дистрибьюторская / Складская - Историческая
L630-5657 | ВА57-39-844710-500А-220DC-3000А-НР110DC-3З4Р-ВКС | ВА57-39-844710-500А-220DC-3000А-НР110DC-3З4Р-ВКС | Контактор | ВА57-39 | 4604 | KONTAKTOR MCCB HISTORIC NON ADJUSTABLE | PL1 | 1 | ШТ | Под заказ T2 | Сертифицировано | 2022-11-06 | 16735 |  | 20082 |  |  | 7 | 9.0625 | 250 | 145 | 250 |  | Дистрибьюторская / Складская - Историческая
L630-5658 | ВА57-39-844710-500А-220DC-5000А-НР110DC-3З4Р-ВКС | ВА57-39-844710-500А-220DC-5000А-НР110DC-3З4Р-ВКС | Контактор | ВА57-39 | 4604 | KONTAKTOR MCCB HISTORIC NON ADJUSTABLE | PL1 | 1 | ШТ | Под заказ T2 | Сертифицировано | 2022-11-06 | 16735 |  | 20082 |  |  | 7 | 9.0625 | 250 | 145 | 250 |  | Дистрибьюторская / Складская - Историческая
L630-5659 | ВА57-39-844710-630А-220DC-2000А-НР110DC-3З4Р-ВКС | ВА57-39-844710-630А-220DC-2000А-НР110DC-3З4Р-ВКС | Контактор | ВА57-39 | 4604 | KONTAKTOR MCCB HISTORIC NON ADJUSTABLE | PL1 | 1 | ШТ | Под заказ T2 | Сертифицировано | 2022-11-06 | 16735 |  | 20082 |  |  | 7 | 9.0625 | 250 | 145 | 250 |  | Дистрибьюторская / Складская - Историческая
L630-5660 | ВА57-39-844710-630А-220DC-2500А-НР110DC-3З4Р-ВКС | ВА57-39-844710-630А-220DC-2500А-НР110DC-3З4Р-ВКС | Контактор | ВА57-39 | 4604 | KONTAKTOR MCCB HISTORIC NON ADJUSTABLE | PL1 | 1 | ШТ | Под заказ T2 | Сертифицировано | 2022-11-06 | 16735 |  | 20082 |  |  | 7 | 9.0625 | 250 | 145 | 250 |  | Дистрибьюторская / Складская - Историческая
L630-5661 | ВА57-39-844710-630А-220DC-3200А-НР110DC-3З4Р-ВКС | ВА57-39-844710-630А-220DC-3200А-НР110DC-3З4Р-ВКС | Контактор | ВА57-39 | 4604 | KONTAKTOR MCCB HISTORIC NON ADJUSTABLE | PL1 | 1 | ШТ | Под заказ T2 | Сертифицировано | 2022-11-06 | 16735 |  | 20082 |  |  | 7 | 9.0625 | 250 | 145 | 250 |  | Дистрибьюторская / Складская - Историческая
L630-5662 | ВА57-39-844710-630А-220DC-4000А-НР110DC-3З4Р-ВКС | ВА57-39-844710-630А-220DC-4000А-НР110DC-3З4Р-ВКС | Контактор | ВА57-39 | 4604 | KONTAKTOR MCCB HISTORIC NON ADJUSTABLE | PL1 | 1 | ШТ | Под заказ T2 | Сертифицировано | 2022-11-06 | 16735 |  | 20082 |  |  | 7 | 9.0625 | 250 | 145 | 250 |  | Дистрибьюторская / Складская - Историческая
L630-5663 | ВА57-39-844710-630А-220DC-5000А-НР110DC-3З4Р-ВКС | ВА57-39-844710-630А-220DC-5000А-НР110DC-3З4Р-ВКС | Контактор | ВА57-39 | 4604 | KONTAKTOR MCCB HISTORIC NON ADJUSTABLE | PL1 | 1 | ШТ | Под заказ T2 | Сертифицировано | 2022-11-06 | 16735 |  | 20082 |  |  | 7 | 9.0625 | 250 | 145 | 250 |  | Дистрибьюторская / Складская - Историческая
L630-5664 | ВА57-39-834710-630А-220DC-1600А-НР110DC-3З4Р-ВКС | ВА57-39-834710-630А-220DC-1600А-НР110DC-3З4Р-ВКС | Контактор | ВА57-39 | 4604 | KONTAKTOR MCCB HISTORIC NON ADJUSTABLE | PL1 | 1 | ШТ | Под заказ T2 | Сертифицировано | 2022-11-06 | 16650 |  | 19980 |  |  | 7 | 9.0625 | 250 | 145 | 250 |  | Дистрибьюторская / Складская - Историческая
L630-5665 | ВА57-39-834710-630А-220DC-2000А-НР110DC-3З4Р-ВКС | ВА57-39-834710-630А-220DC-2000А-НР110DC-3З4Р-ВКС | Контактор | ВА57-39 | 4604 | KONTAKTOR MCCB HISTORIC NON ADJUSTABLE | PL1 | 1 | ШТ | Под заказ T2 | Сертифицировано | 2022-11-06 | 16650 |  | 19980 |  |  | 7 | 9.0625 | 250 | 145 | 250 |  | Дистрибьюторская / Складская - Историческая
L630-5666 | ВА57-39-834710-630А-220DC-2500А-НР110DC-3З4Р-ВКС | ВА57-39-834710-630А-220DC-2500А-НР110DC-3З4Р-ВКС | Контактор | ВА57-39 | 4604 | KONTAKTOR MCCB HISTORIC NON ADJUSTABLE | PL1 | 1 | ШТ | Под заказ T2 | Сертифицировано | 2022-11-06 | 16650 |  | 19980 |  |  | 7 | 9.0625 | 250 | 145 | 250 |  | Дистрибьюторская / Складская - Историческая
L630-5667 | ВА57-39-834710-630А-220DC-3200А-НР110DC-3З4Р-ВКС | ВА57-39-834710-630А-220DC-3200А-НР110DC-3З4Р-ВКС | Контактор | ВА57-39 | 4604 | KONTAKTOR MCCB HISTORIC NON ADJUSTABLE | PL1 | 1 | ШТ | Под заказ T2 | Сертифицировано | 2022-11-06 | 16650 |  | 19980 |  |  | 7 | 9.0625 | 250 | 145 | 250 |  | Дистрибьюторская / Складская - Историческая
L630-5668 | ВА57-39-834710-630А-220DC-4000А-НР110DC-3З4Р-ВКС | ВА57-39-834710-630А-220DC-4000А-НР110DC-3З4Р-ВКС | Контактор | ВА57-39 | 4604 | KONTAKTOR MCCB HISTORIC NON ADJUSTABLE | PL1 | 1 | ШТ | Под заказ T2 | Сертифицировано | 2022-11-06 | 16650 |  | 19980 |  |  | 7 | 9.0625 | 250 | 145 | 250 |  | Дистрибьюторская / Складская - Историческая
L630-5669 | ВА57-39-644710-250А-440DC-1250А-НР110DC-3З4Р-ВКС | ВА57-39-644710-250А-440DC-1250А-НР110DC-3З4Р-ВКС | Контактор | ВА57-39 | 4604 | KONTAKTOR MCCB HISTORIC NON ADJUSTABLE | PL1 | 1 | ШТ | Под заказ T2 | Сертифицировано | 2022-11-06 | 17547 |  | 21056.4 |  |  | 7 | 9.0625 | 250 | 145 | 250 |  | Дистрибьюторская / Складская - Историческая
L630-5670 | ВА57-39-644710-250А-440DC-1600А-НР110DC-3З4Р-ВКС | ВА57-39-644710-250А-440DC-1600А-НР110DC-3З4Р-ВКС | Контактор | ВА57-39 | 4604 | KONTAKTOR MCCB HISTORIC NON ADJUSTABLE | PL1 | 1 | ШТ | Под заказ T2 | Сертифицировано | 2022-11-06 | 17547 |  | 21056.4 |  |  | 7 | 9.0625 | 250 | 145 | 250 |  | Дистрибьюторская / Складская - Историческая
L630-5671 | ВА57-39-644710-250А-440DC-2500А-НР110DC-3З4Р-ВКС | ВА57-39-644710-250А-440DC-2500А-НР110DC-3З4Р-ВКС | Контактор | ВА57-39 | 4604 | KONTAKTOR MCCB HISTORIC NON ADJUSTABLE | PL1 | 1 | ШТ | Под заказ T2 | Сертифицировано | 2022-11-06 | 17547 |  | 21056.4 |  |  | 7 | 9.0625 | 250 | 145 | 250 |  | Дистрибьюторская / Складская - Историческая
L630-5672 | ВА57-39-644710-320А-440DC-1250А-НР110DC-3З4Р-ВКС | ВА57-39-644710-320А-440DC-1250А-НР110DC-3З4Р-ВКС | Контактор | ВА57-39 | 4604 | KONTAKTOR MCCB HISTORIC NON ADJUSTABLE | PL1 | 1 | ШТ | Под заказ T2 | Сертифицировано | 2022-11-06 | 17547 |  | 21056.4 |  |  | 7 | 9.0625 | 250 | 145 | 250 |  | Дистрибьюторская / Складская - Историческая
L630-5673 | ВА57-39-644710-320А-440DC-1600А-НР110DC-3З4Р-ВКС | ВА57-39-644710-320А-440DC-1600А-НР110DC-3З4Р-ВКС | Контактор | ВА57-39 | 4604 | KONTAKTOR MCCB HISTORIC NON ADJUSTABLE | PL1 | 1 | ШТ | Под заказ T2 | Сертифицировано | 2022-11-06 | 17547 |  | 21056.4 |  |  | 7 | 9.0625 | 250 | 145 | 250 |  | Дистрибьюторская / Складская - Историческая
L630-5674 | ВА57-39-644710-320А-440DC-2000А-НР110DC-3З4Р-ВКС | ВА57-39-644710-320А-440DC-2000А-НР110DC-3З4Р-ВКС | Контактор | ВА57-39 | 4604 | KONTAKTOR MCCB HISTORIC NON ADJUSTABLE | PL1 | 1 | ШТ | Под заказ T2 | Сертифицировано | 2022-11-06 | 17547 |  | 21056.4 |  |  | 7 | 9.0625 | 250 | 145 | 250 |  | Дистрибьюторская / Складская - Историческая
L630-5675 | ВА57-39-644710-320А-440DC-2500А-НР110DC-3З4Р-ВКС | ВА57-39-644710-320А-440DC-2500А-НР110DC-3З4Р-ВКС | Контактор | ВА57-39 | 4604 | KONTAKTOR MCCB HISTORIC NON ADJUSTABLE | PL1 | 1 | ШТ | Под заказ T2 | Сертифицировано | 2022-11-06 | 17547 |  | 21056.4 |  |  | 7 | 9.0625 | 250 | 145 | 250 |  | Дистрибьюторская / Складская - Историческая
L630-5676 | ВА57-39-644710-320А-440DC-3200А-НР110DC-3З4Р-ВКС | ВА57-39-644710-320А-440DC-3200А-НР110DC-3З4Р-ВКС | Контактор | ВА57-39 | 4604 | KONTAKTOR MCCB HISTORIC NON ADJUSTABLE | PL1 | 1 | ШТ | Под заказ T2 | Сертифицировано | 2022-11-06 | 17547 |  | 21056.4 |  |  | 7 | 9.0625 | 250 | 145 | 250 |  | Дистрибьюторская / Складская - Историческая
L630-5677 | ВА57-39-644710-400А-440DC-1250А-НР110DC-3З4Р-ВКС | ВА57-39-644710-400А-440DC-1250А-НР110DC-3З4Р-ВКС | Контактор | ВА57-39 | 4604 | KONTAKTOR MCCB HISTORIC NON ADJUSTABLE | PL1 | 1 | ШТ | Под заказ T2 | Сертифицировано | 2022-11-06 | 17547 |  | 21056.4 |  |  | 7 | 9.0625 | 250 | 145 | 250 |  | Дистрибьюторская / Складская - Историческая
L630-5678 | ВА57-39-644710-400А-440DC-1600А-НР110DC-3З4Р-ВКС | ВА57-39-644710-400А-440DC-1600А-НР110DC-3З4Р-ВКС | Контактор | ВА57-39 | 4604 | KONTAKTOR MCCB HISTORIC NON ADJUSTABLE | PL1 | 1 | ШТ | Под заказ T2 | Сертифицировано | 2022-11-06 | 17547 |  | 21056.4 |  |  | 7 | 9.0625 | 250 | 145 | 250 |  | Дистрибьюторская / Складская - Историческая
L630-5679 | ВА57-39-644710-400А-440DC-2000А-НР110DC-3З4Р-ВКС | ВА57-39-644710-400А-440DC-2000А-НР110DC-3З4Р-ВКС | Контактор | ВА57-39 | 4604 | KONTAKTOR MCCB HISTORIC NON ADJUSTABLE | PL1 | 1 | ШТ | Под заказ T2 | Сертифицировано | 2022-11-06 | 17547 |  | 21056.4 |  |  | 7 | 9.0625 | 250 | 145 | 250 |  | Дистрибьюторская / Складская - Историческая
L630-5680 | ВА57-39-644710-400А-440DC-2500А-НР110DC-3З4Р-ВКС | ВА57-39-644710-400А-440DC-2500А-НР110DC-3З4Р-ВКС | Контактор | ВА57-39 | 4604 | KONTAKTOR MCCB HISTORIC NON ADJUSTABLE | PL1 | 1 | ШТ | Под заказ T2 | Сертифицировано | 2022-11-06 | 17547 |  | 21056.4 |  |  | 7 | 9.0625 | 250 | 145 | 250 |  | Дистрибьюторская / Складская - Историческая
L630-5681 | ВА57-39-644710-400А-440DC-4000А-НР110DC-3З4Р-ВКС | ВА57-39-644710-400А-440DC-4000А-НР110DC-3З4Р-ВКС | Контактор | ВА57-39 | 4604 | KONTAKTOR MCCB HISTORIC NON ADJUSTABLE | PL1 | 1 | ШТ | Под заказ T2 | Сертифицировано | 2022-11-06 | 17547 |  | 21056.4 |  |  | 7 | 9.0625 | 250 | 145 | 250 |  | Дистрибьюторская / Складская - Историческая
L630-5682 | ВА57-39-644710-500А-440DC-1600А-НР110DC-3З4Р-ВКС | ВА57-39-644710-500А-440DC-1600А-НР110DC-3З4Р-ВКС | Контактор | ВА57-39 | 4604 | KONTAKTOR MCCB HISTORIC NON ADJUSTABLE | PL1 | 1 | ШТ | Под заказ T2 | Сертифицировано | 2022-11-06 | 18436 |  | 22123.2 |  |  | 7 | 9.0625 | 250 | 145 | 250 |  | Дистрибьюторская / Складская - Историческая
L630-5683 | ВА57-39-644710-500А-440DC-2000А-НР110DC-3З4Р-ВКС | ВА57-39-644710-500А-440DC-2000А-НР110DC-3З4Р-ВКС | Контактор | ВА57-39 | 4604 | KONTAKTOR MCCB HISTORIC NON ADJUSTABLE | PL1 | 1 | ШТ | Под заказ T2 | Сертифицировано | 2022-11-06 | 18436 |  | 22123.2 |  |  | 7 | 9.0625 | 250 | 145 | 250 |  | Дистрибьюторская / Складская - Историческая
L630-5684 | ВА57-39-644710-500А-440DC-2500А-НР110DC-3З4Р-ВКС | ВА57-39-644710-500А-440DC-2500А-НР110DC-3З4Р-ВКС | Контактор | ВА57-39 | 4604 | KONTAKTOR MCCB HISTORIC NON ADJUSTABLE | PL1 | 1 | ШТ | Под заказ T2 | Сертифицировано | 2022-11-06 | 18436 |  | 22123.2 |  |  | 7 | 9.0625 | 250 | 145 | 250 |  | Дистрибьюторская / Складская - Историческая
L630-5685 | ВА57-39-644710-500А-440DC-3000А-НР110DC-3З4Р-ВКС | ВА57-39-644710-500А-440DC-3000А-НР110DC-3З4Р-ВКС | Контактор | ВА57-39 | 4604 | KONTAKTOR MCCB HISTORIC NON ADJUSTABLE | PL1 | 1 | ШТ | Под заказ T2 | Сертифицировано | 2022-11-06 | 18436 |  | 22123.2 |  |  | 7 | 9.0625 | 250 | 145 | 250 |  | Дистрибьюторская / Складская - Историческая
L630-5686 | ВА57-39-644710-500А-440DC-5000А-НР110DC-3З4Р-ВКС | ВА57-39-644710-500А-440DC-5000А-НР110DC-3З4Р-ВКС | Контактор | ВА57-39 | 4604 | KONTAKTOR MCCB HISTORIC NON ADJUSTABLE | PL1 | 1 | ШТ | Под заказ T2 | Сертифицировано | 2022-11-06 | 18436 |  | 22123.2 |  |  | 7 | 9.0625 | 250 | 145 | 250 |  | Дистрибьюторская / Складская - Историческая
L630-5687 | ВА57-39-644710-630А-440DC-2000А-НР110DC-3З4Р-ВКС | ВА57-39-644710-630А-440DC-2000А-НР110DC-3З4Р-ВКС | Контактор | ВА57-39 | 4604 | KONTAKTOR MCCB HISTORIC NON ADJUSTABLE | PL1 | 1 | ШТ | Под заказ T2 | Сертифицировано | 2022-11-06 | 18436 |  | 22123.2 |  |  | 7 | 9.0625 | 250 | 145 | 250 |  | Дистрибьюторская / Складская - Историческая
L630-5688 | ВА57-39-644710-630А-440DC-2500А-НР110DC-3З4Р-ВКС | ВА57-39-644710-630А-440DC-2500А-НР110DC-3З4Р-ВКС | Контактор | ВА57-39 | 4604 | KONTAKTOR MCCB HISTORIC NON ADJUSTABLE | PL1 | 1 | ШТ | Под заказ T2 | Сертифицировано | 2022-11-06 | 18436 |  | 22123.2 |  |  | 7 | 9.0625 | 250 | 145 | 250 |  | Дистрибьюторская / Складская - Историческая
L630-5689 | ВА57-39-644710-630А-440DC-3200А-НР110DC-3З4Р-ВКС | ВА57-39-644710-630А-440DC-3200А-НР110DC-3З4Р-ВКС | Контактор | ВА57-39 | 4604 | KONTAKTOR MCCB HISTORIC NON ADJUSTABLE | PL1 | 1 | ШТ | Под заказ T2 | Сертифицировано | 2022-11-06 | 18436 |  | 22123.2 |  |  | 7 | 9.0625 | 250 | 145 | 250 |  | Дистрибьюторская / Складская - Историческая
L630-5690 | ВА57-39-644710-630А-440DC-4000А-НР110DC-3З4Р-ВКС | ВА57-39-644710-630А-440DC-4000А-НР110DC-3З4Р-ВКС | Контактор | ВА57-39 | 4604 | KONTAKTOR MCCB HISTORIC NON ADJUSTABLE | PL1 | 1 | ШТ | Под заказ T2 | Сертифицировано | 2022-11-06 | 18436 |  | 22123.2 |  |  | 7 | 9.0625 | 250 | 145 | 250 |  | Дистрибьюторская / Складская - Историческая
L630-5691 | ВА57-39-644710-630А-440DC-5000А-НР110DC-3З4Р-ВКС | ВА57-39-644710-630А-440DC-5000А-НР110DC-3З4Р-ВКС | Контактор | ВА57-39 | 4604 | KONTAKTOR MCCB HISTORIC NON ADJUSTABLE | PL1 | 1 | ШТ | Под заказ T2 | Сертифицировано | 2022-11-06 | 18436 |  | 22123.2 |  |  | 7 | 9.0625 | 250 | 145 | 250 |  | Дистрибьюторская / Складская - Историческая
L630-5692 | ВА57-39-634710-630А-440DC-1600А-НР110DC-3З4Р-ВКС | ВА57-39-634710-630А-440DC-1600А-НР110DC-3З4Р-ВКС | Контактор | ВА57-39 | 4604 | KONTAKTOR MCCB HISTORIC NON ADJUSTABLE | PL1 | 1 | ШТ | Под заказ T2 | Сертифицировано | 2022-11-06 | 17699 |  | 21238.8 |  |  | 7 | 9.0625 | 250 | 145 | 250 |  | Дистрибьюторская / Складская - Историческая
L630-5693 | ВА57-39-634710-630А-440DC-2000А-НР110DC-3З4Р-ВКС | ВА57-39-634710-630А-440DC-2000А-НР110DC-3З4Р-ВКС | Контактор | ВА57-39 | 4604 | KONTAKTOR MCCB HISTORIC NON ADJUSTABLE | PL1 | 1 | ШТ | Под заказ T2 | Сертифицировано | 2022-11-06 | 17699 |  | 21238.8 |  |  | 7 | 9.0625 | 250 | 145 | 250 |  | Дистрибьюторская / Складская - Историческая
L630-5694 | ВА57-39-634710-630А-440DC-2500А-НР110DC-3З4Р-ВКС | ВА57-39-634710-630А-440DC-2500А-НР110DC-3З4Р-ВКС | Контактор | ВА57-39 | 4604 | KONTAKTOR MCCB HISTORIC NON ADJUSTABLE | PL1 | 1 | ШТ | Под заказ T2 | Сертифицировано | 2022-11-06 | 17699 |  | 21238.8 |  |  | 7 | 9.0625 | 250 | 145 | 250 |  | Дистрибьюторская / Складская - Историческая
L630-5695 | ВА57-39-634710-630А-440DC-3200А-НР110DC-3З4Р-ВКС | ВА57-39-634710-630А-440DC-3200А-НР110DC-3З4Р-ВКС | Контактор | ВА57-39 | 4604 | KONTAKTOR MCCB HISTORIC NON ADJUSTABLE | PL1 | 1 | ШТ | Под заказ T2 | Сертифицировано | 2022-11-06 | 17699 |  | 21238.8 |  |  | 7 | 9.0625 | 250 | 145 | 250 |  | Дистрибьюторская / Складская - Историческая
L630-5696 | ВА57-39-634710-630А-440DC-4000А-НР110DC-3З4Р-ВКС | ВА57-39-634710-630А-440DC-4000А-НР110DC-3З4Р-ВКС | Контактор | ВА57-39 | 4604 | KONTAKTOR MCCB HISTORIC NON ADJUSTABLE | PL1 | 1 | ШТ | Под заказ T2 | Сертифицировано | 2022-11-06 | 17699 |  | 21238.8 |  |  | 7 | 9.0625 | 250 | 145 | 250 |  | Дистрибьюторская / Складская - Историческая
L630-5697 | ВА57-39-844710-250А-220DC-1250А-НР220DC-3З4Р-ВКС | ВА57-39-844710-250А-220DC-1250А-НР220DC-3З4Р-ВКС | Контактор | ВА57-39 | 4604 | KONTAKTOR MCCB HISTORIC NON ADJUSTABLE | PL1 | 1 | ШТ | Под заказ T2 | Сертифицировано | 2022-11-06 | 16233 |  | 19479.6 |  |  | 7 | 9.0625 | 250 | 145 | 250 |  | Дистрибьюторская / Складская - Историческая
L630-5698 | ВА57-39-844710-250А-220DC-1600А-НР220DC-3З4Р-ВКС | ВА57-39-844710-250А-220DC-1600А-НР220DC-3З4Р-ВКС | Контактор | ВА57-39 | 4604 | KONTAKTOR MCCB HISTORIC NON ADJUSTABLE | PL1 | 1 | ШТ | Под заказ T2 | Сертифицировано | 2022-11-06 | 16233 |  | 19479.6 |  |  | 7 | 9.0625 | 250 | 145 | 250 |  | Дистрибьюторская / Складская - Историческая
L630-5699 | ВА57-39-844710-250А-220DC-2500А-НР220DC-3З4Р-ВКС | ВА57-39-844710-250А-220DC-2500А-НР220DC-3З4Р-ВКС | Контактор | ВА57-39 | 4604 | KONTAKTOR MCCB HISTORIC NON ADJUSTABLE | PL1 | 1 | ШТ | Под заказ T2 | Сертифицировано | 2022-11-06 | 16233 |  | 19479.6 |  |  | 7 | 9.0625 | 250 | 145 | 250 |  | Дистрибьюторская / Складская - Историческая
L630-5700 | ВА57-39-844710-320А-220DC-1250А-НР220DC-3З4Р-ВКС | ВА57-39-844710-320А-220DC-1250А-НР220DC-3З4Р-ВКС | Контактор | ВА57-39 | 4604 | KONTAKTOR MCCB HISTORIC NON ADJUSTABLE | PL1 | 1 | ШТ | Под заказ T2 | Сертифицировано | 2022-11-06 | 16233 |  | 19479.6 |  |  | 7 | 9.0625 | 250 | 145 | 250 |  | Дистрибьюторская / Складская - Историческая
L630-5701 | ВА57-39-844710-320А-220DC-1600А-НР220DC-3З4Р-ВКС | ВА57-39-844710-320А-220DC-1600А-НР220DC-3З4Р-ВКС | Контактор | ВА57-39 | 4604 | KONTAKTOR MCCB HISTORIC NON ADJUSTABLE | PL1 | 1 | ШТ | Под заказ T2 | Сертифицировано | 2022-11-06 | 16233 |  | 19479.6 |  |  | 7 | 9.0625 | 250 | 145 | 250 |  | Дистрибьюторская / Складская - Историческая
L630-5702 | ВА57-39-844710-320А-220DC-2000А-НР220DC-3З4Р-ВКС | ВА57-39-844710-320А-220DC-2000А-НР220DC-3З4Р-ВКС | Контактор | ВА57-39 | 4604 | KONTAKTOR MCCB HISTORIC NON ADJUSTABLE | PL1 | 1 | ШТ | Под заказ T2 | Сертифицировано | 2022-11-06 | 16233 |  | 19479.6 |  |  | 7 | 9.0625 | 250 | 145 | 250 |  | Дистрибьюторская / Складская - Историческая
L630-5703 | ВА57-39-844710-320А-220DC-2500А-НР220DC-3З4Р-ВКС | ВА57-39-844710-320А-220DC-2500А-НР220DC-3З4Р-ВКС | Контактор | ВА57-39 | 4604 | KONTAKTOR MCCB HISTORIC NON ADJUSTABLE | PL1 | 1 | ШТ | Под заказ T2 | Сертифицировано | 2022-11-06 | 16233 |  | 19479.6 |  |  | 7 | 9.0625 | 250 | 145 | 250 |  | Дистрибьюторская / Складская - Историческая
L630-5704 | ВА57-39-844710-320А-220DC-3200А-НР220DC-3З4Р-ВКС | ВА57-39-844710-320А-220DC-3200А-НР220DC-3З4Р-ВКС | Контактор | ВА57-39 | 4604 | KONTAKTOR MCCB HISTORIC NON ADJUSTABLE | PL1 | 1 | ШТ | Под заказ T2 | Сертифицировано | 2022-11-06 | 16233 |  | 19479.6 |  |  | 7 | 9.0625 | 250 | 145 | 250 |  | Дистрибьюторская / Складская - Историческая
L630-5705 | ВА57-39-844710-400А-220DC-1250А-НР220DC-3З4Р-ВКС | ВА57-39-844710-400А-220DC-1250А-НР220DC-3З4Р-ВКС | Контактор | ВА57-39 | 4604 | KONTAKTOR MCCB HISTORIC NON ADJUSTABLE | PL1 | 1 | ШТ | Под заказ T2 | Сертифицировано | 2022-11-06 | 16233 |  | 19479.6 |  |  | 7 | 9.0625 | 250 | 145 | 250 |  | Дистрибьюторская / Складская - Историческая
L630-5706 | ВА57-39-844710-400А-220DC-1600А-НР220DC-3З4Р-ВКС | ВА57-39-844710-400А-220DC-1600А-НР220DC-3З4Р-ВКС | Контактор | ВА57-39 | 4604 | KONTAKTOR MCCB HISTORIC NON ADJUSTABLE | PL1 | 1 | ШТ | Под заказ T2 | Сертифицировано | 2022-11-06 | 16233 |  | 19479.6 |  |  | 7 | 9.0625 | 250 | 145 | 250 |  | Дистрибьюторская / Складская - Историческая
L630-5707 | ВА57-39-844710-400А-220DC-2000А-НР220DC-3З4Р-ВКС | ВА57-39-844710-400А-220DC-2000А-НР220DC-3З4Р-ВКС | Контактор | ВА57-39 | 4604 | KONTAKTOR MCCB HISTORIC NON ADJUSTABLE | PL1 | 1 | ШТ | Под заказ T2 | Сертифицировано | 2022-11-06 | 16233 |  | 19479.6 |  |  | 7 | 9.0625 | 250 | 145 | 250 |  | Дистрибьюторская / Складская - Историческая
L630-5708 | ВА57-39-844710-400А-220DC-2500А-НР220DC-3З4Р-ВКС | ВА57-39-844710-400А-220DC-2500А-НР220DC-3З4Р-ВКС | Контактор | ВА57-39 | 4604 | KONTAKTOR MCCB HISTORIC NON ADJUSTABLE | PL1 | 1 | ШТ | Под заказ T2 | Сертифицировано | 2022-11-06 | 16233 |  | 19479.6 |  |  | 7 | 9.0625 | 250 | 145 | 250 |  | Дистрибьюторская / Складская - Историческая
L630-5709 | ВА57-39-844710-400А-220DC-4000А-НР220DC-3З4Р-ВКС | ВА57-39-844710-400А-220DC-4000А-НР220DC-3З4Р-ВКС | Контактор | ВА57-39 | 4604 | KONTAKTOR MCCB HISTORIC NON ADJUSTABLE | PL1 | 1 | ШТ | Под заказ T2 | Сертифицировано | 2022-11-06 | 16233 |  | 19479.6 |  |  | 7 | 9.0625 | 250 | 145 | 250 |  | Дистрибьюторская / Складская - Историческая
L630-5710 | ВА57-39-844710-500А-220DC-1600А-НР220DC-3З4Р-ВКС | ВА57-39-844710-500А-220DC-1600А-НР220DC-3З4Р-ВКС | Контактор | ВА57-39 | 4604 | KONTAKTOR MCCB HISTORIC NON ADJUSTABLE | PL1 | 1 | ШТ | Под заказ T2 | Сертифицировано | 2022-11-06 | 16735 |  | 20082 |  |  | 7 | 9.0625 | 250 | 145 | 250 |  | Дистрибьюторская / Складская - Историческая
L630-5711 | ВА57-39-844710-500А-220DC-2000А-НР220DC-3З4Р-ВКС | ВА57-39-844710-500А-220DC-2000А-НР220DC-3З4Р-ВКС | Контактор | ВА57-39 | 4604 | KONTAKTOR MCCB HISTORIC NON ADJUSTABLE | PL1 | 1 | ШТ | Под заказ T2 | Сертифицировано | 2022-11-06 | 16735 |  | 20082 |  |  | 7 | 9.0625 | 250 | 145 | 250 |  | Дистрибьюторская / Складская - Историческая
L630-5712 | ВА57-39-844710-500А-220DC-2500А-НР220DC-3З4Р-ВКС | ВА57-39-844710-500А-220DC-2500А-НР220DC-3З4Р-ВКС | Контактор | ВА57-39 | 4604 | KONTAKTOR MCCB HISTORIC NON ADJUSTABLE | PL1 | 1 | ШТ | Под заказ T2 | Сертифицировано | 2022-11-06 | 16735 |  | 20082 |  |  | 7 | 9.0625 | 250 | 145 | 250 |  | Дистрибьюторская / Складская - Историческая
L630-5713 | ВА57-39-844710-500А-220DC-3000А-НР220DC-3З4Р-ВКС | ВА57-39-844710-500А-220DC-3000А-НР220DC-3З4Р-ВКС | Контактор | ВА57-39 | 4604 | KONTAKTOR MCCB HISTORIC NON ADJUSTABLE | PL1 | 1 | ШТ | Под заказ T2 | Сертифицировано | 2022-11-06 | 16735 |  | 20082 |  |  | 7 | 9.0625 | 250 | 145 | 250 |  | Дистрибьюторская / Складская - Историческая
L630-5714 | ВА57-39-844710-500А-220DC-5000А-НР220DC-3З4Р-ВКС | ВА57-39-844710-500А-220DC-5000А-НР220DC-3З4Р-ВКС | Контактор | ВА57-39 | 4604 | KONTAKTOR MCCB HISTORIC NON ADJUSTABLE | PL1 | 1 | ШТ | Под заказ T2 | Сертифицировано | 2022-11-06 | 16735 |  | 20082 |  |  | 7 | 9.0625 | 250 | 145 | 250 |  | Дистрибьюторская / Складская - Историческая
L630-5715 | ВА57-39-844710-630А-220DC-2000А-НР220DC-3З4Р-ВКС | ВА57-39-844710-630А-220DC-2000А-НР220DC-3З4Р-ВКС | Контактор | ВА57-39 | 4604 | KONTAKTOR MCCB HISTORIC NON ADJUSTABLE | PL1 | 1 | ШТ | Под заказ T2 | Сертифицировано | 2022-11-06 | 16735 |  | 20082 |  |  | 7 | 9.0625 | 250 | 145 | 250 |  | Дистрибьюторская / Складская - Историческая
L630-5716 | ВА57-39-844710-630А-220DC-2500А-НР220DC-3З4Р-ВКС | ВА57-39-844710-630А-220DC-2500А-НР220DC-3З4Р-ВКС | Контактор | ВА57-39 | 4604 | KONTAKTOR MCCB HISTORIC NON ADJUSTABLE | PL1 | 1 | ШТ | Под заказ T2 | Сертифицировано | 2022-11-06 | 16735 |  | 20082 |  |  | 7 | 9.0625 | 250 | 145 | 250 |  | Дистрибьюторская / Складская - Историческая
L630-5717 | ВА57-39-844710-630А-220DC-3200А-НР220DC-3З4Р-ВКС | ВА57-39-844710-630А-220DC-3200А-НР220DC-3З4Р-ВКС | Контактор | ВА57-39 | 4604 | KONTAKTOR MCCB HISTORIC NON ADJUSTABLE | PL1 | 1 | ШТ | Под заказ T2 | Сертифицировано | 2022-11-06 | 16735 |  | 20082 |  |  | 7 | 9.0625 | 250 | 145 | 250 |  | Дистрибьюторская / Складская - Историческая
L630-5718 | ВА57-39-844710-630А-220DC-4000А-НР220DC-3З4Р-ВКС | ВА57-39-844710-630А-220DC-4000А-НР220DC-3З4Р-ВКС | Контактор | ВА57-39 | 4604 | KONTAKTOR MCCB HISTORIC NON ADJUSTABLE | PL1 | 1 | ШТ | Под заказ T2 | Сертифицировано | 2022-11-06 | 16735 |  | 20082 |  |  | 7 | 9.0625 | 250 | 145 | 250 |  | Дистрибьюторская / Складская - Историческая
L630-5719 | ВА57-39-844710-630А-220DC-5000А-НР220DC-3З4Р-ВКС | ВА57-39-844710-630А-220DC-5000А-НР220DC-3З4Р-ВКС | Контактор | ВА57-39 | 4604 | KONTAKTOR MCCB HISTORIC NON ADJUSTABLE | PL1 | 1 | ШТ | Под заказ T2 | Сертифицировано | 2022-11-06 | 16735 |  | 20082 |  |  | 7 | 9.0625 | 250 | 145 | 250 |  | Дистрибьюторская / Складская - Историческая
L630-5720 | ВА57-39-834710-630А-220DC-1600А-НР220DC-3З4Р-ВКС | ВА57-39-834710-630А-220DC-1600А-НР220DC-3З4Р-ВКС | Контактор | ВА57-39 | 4604 | KONTAKTOR MCCB HISTORIC NON ADJUSTABLE | PL1 | 1 | ШТ | Под заказ T2 | Сертифицировано | 2022-11-06 | 16650 |  | 19980 |  |  | 7 | 9.0625 | 250 | 145 | 250 |  | Дистрибьюторская / Складская - Историческая
L630-5721 | ВА57-39-834710-630А-220DC-2000А-НР220DC-3З4Р-ВКС | ВА57-39-834710-630А-220DC-2000А-НР220DC-3З4Р-ВКС | Контактор | ВА57-39 | 4604 | KONTAKTOR MCCB HISTORIC NON ADJUSTABLE | PL1 | 1 | ШТ | Под заказ T2 | Сертифицировано | 2022-11-06 | 16650 |  | 19980 |  |  | 7 | 9.0625 | 250 | 145 | 250 |  | Дистрибьюторская / Складская - Историческая
L630-5722 | ВА57-39-834710-630А-220DC-2500А-НР220DC-3З4Р-ВКС | ВА57-39-834710-630А-220DC-2500А-НР220DC-3З4Р-ВКС | Контактор | ВА57-39 | 4604 | KONTAKTOR MCCB HISTORIC NON ADJUSTABLE | PL1 | 1 | ШТ | Под заказ T2 | Сертифицировано | 2022-11-06 | 16650 |  | 19980 |  |  | 7 | 9.0625 | 250 | 145 | 250 |  | Дистрибьюторская / Складская - Историческая
L630-5723 | ВА57-39-834710-630А-220DC-3200А-НР220DC-3З4Р-ВКС | ВА57-39-834710-630А-220DC-3200А-НР220DC-3З4Р-ВКС | Контактор | ВА57-39 | 4604 | KONTAKTOR MCCB HISTORIC NON ADJUSTABLE | PL1 | 1 | ШТ | Под заказ T2 | Сертифицировано | 2022-11-06 | 16650 |  | 19980 |  |  | 7 | 9.0625 | 250 | 145 | 250 |  | Дистрибьюторская / Складская - Историческая
L630-5724 | ВА57-39-834710-630А-220DC-4000А-НР220DC-3З4Р-ВКС | ВА57-39-834710-630А-220DC-4000А-НР220DC-3З4Р-ВКС | Контактор | ВА57-39 | 4604 | KONTAKTOR MCCB HISTORIC NON ADJUSTABLE | PL1 | 1 | ШТ | Под заказ T2 | Сертифицировано | 2022-11-06 | 16650 |  | 19980 |  |  | 7 | 9.0625 | 250 | 145 | 250 |  | Дистрибьюторская / Складская - Историческая
L630-5725 | ВА57-39-644710-250А-440DC-1250А-НР220DC-3З4Р-ВКС | ВА57-39-644710-250А-440DC-1250А-НР220DC-3З4Р-ВКС | Контактор | ВА57-39 | 4604 | KONTAKTOR MCCB HISTORIC NON ADJUSTABLE | PL1 | 1 | ШТ | Под заказ T2 | Сертифицировано | 2022-11-06 | 17547 |  | 21056.4 |  |  | 7 | 9.0625 | 250 | 145 | 250 |  | Дистрибьюторская / Складская - Историческая
L630-5726 | ВА57-39-644710-250А-440DC-1600А-НР220DC-3З4Р-ВКС | ВА57-39-644710-250А-440DC-1600А-НР220DC-3З4Р-ВКС | Контактор | ВА57-39 | 4604 | KONTAKTOR MCCB HISTORIC NON ADJUSTABLE | PL1 | 1 | ШТ | Под заказ T2 | Сертифицировано | 2022-11-06 | 17547 |  | 21056.4 |  |  | 7 | 9.0625 | 250 | 145 | 250 |  | Дистрибьюторская / Складская - Историческая
L630-5727 | ВА57-39-644710-250А-440DC-2500А-НР220DC-3З4Р-ВКС | ВА57-39-644710-250А-440DC-2500А-НР220DC-3З4Р-ВКС | Контактор | ВА57-39 | 4604 | KONTAKTOR MCCB HISTORIC NON ADJUSTABLE | PL1 | 1 | ШТ | Под заказ T2 | Сертифицировано | 2022-11-06 | 17547 |  | 21056.4 |  |  | 7 | 9.0625 | 250 | 145 | 250 |  | Дистрибьюторская / Складская - Историческая
L630-5728 | ВА57-39-644710-320А-440DC-1250А-НР220DC-3З4Р-ВКС | ВА57-39-644710-320А-440DC-1250А-НР220DC-3З4Р-ВКС | Контактор | ВА57-39 | 4604 | KONTAKTOR MCCB HISTORIC NON ADJUSTABLE | PL1 | 1 | ШТ | Под заказ T2 | Сертифицировано | 2022-11-06 | 17547 |  | 21056.4 |  |  | 7 | 9.0625 | 250 | 145 | 250 |  | Дистрибьюторская / Складская - Историческая
L630-5729 | ВА57-39-644710-320А-440DC-1600А-НР220DC-3З4Р-ВКС | ВА57-39-644710-320А-440DC-1600А-НР220DC-3З4Р-ВКС | Контактор | ВА57-39 | 4604 | KONTAKTOR MCCB HISTORIC NON ADJUSTABLE | PL1 | 1 | ШТ | Под заказ T2 | Сертифицировано | 2022-11-06 | 17547 |  | 21056.4 |  |  | 7 | 9.0625 | 250 | 145 | 250 |  | Дистрибьюторская / Складская - Историческая
L630-5730 | ВА57-39-644710-320А-440DC-2000А-НР220DC-3З4Р-ВКС | ВА57-39-644710-320А-440DC-2000А-НР220DC-3З4Р-ВКС | Контактор | ВА57-39 | 4604 | KONTAKTOR MCCB HISTORIC NON ADJUSTABLE | PL1 | 1 | ШТ | Под заказ T2 | Сертифицировано | 2022-11-06 | 17547 |  | 21056.4 |  |  | 7 | 9.0625 | 250 | 145 | 250 |  | Дистрибьюторская / Складская - Историческая
L630-5731 | ВА57-39-644710-320А-440DC-2500А-НР220DC-3З4Р-ВКС | ВА57-39-644710-320А-440DC-2500А-НР220DC-3З4Р-ВКС | Контактор | ВА57-39 | 4604 | KONTAKTOR MCCB HISTORIC NON ADJUSTABLE | PL1 | 1 | ШТ | Под заказ T2 | Сертифицировано | 2022-11-06 | 17547 |  | 21056.4 |  |  | 7 | 9.0625 | 250 | 145 | 250 |  | Дистрибьюторская / Складская - Историческая
L630-5732 | ВА57-39-644710-320А-440DC-3200А-НР220DC-3З4Р-ВКС | ВА57-39-644710-320А-440DC-3200А-НР220DC-3З4Р-ВКС | Контактор | ВА57-39 | 4604 | KONTAKTOR MCCB HISTORIC NON ADJUSTABLE | PL1 | 1 | ШТ | Под заказ T2 | Сертифицировано | 2022-11-06 | 17547 |  | 21056.4 |  |  | 7 | 9.0625 | 250 | 145 | 250 |  | Дистрибьюторская / Складская - Историческая
L630-5733 | ВА57-39-644710-400А-440DC-1250А-НР220DC-3З4Р-ВКС | ВА57-39-644710-400А-440DC-1250А-НР220DC-3З4Р-ВКС | Контактор | ВА57-39 | 4604 | KONTAKTOR MCCB HISTORIC NON ADJUSTABLE | PL1 | 1 | ШТ | Под заказ T2 | Сертифицировано | 2022-11-06 | 17547 |  | 21056.4 |  |  | 7 | 9.0625 | 250 | 145 | 250 |  | Дистрибьюторская / Складская - Историческая
L630-5734 | ВА57-39-644710-400А-440DC-1600А-НР220DC-3З4Р-ВКС | ВА57-39-644710-400А-440DC-1600А-НР220DC-3З4Р-ВКС | Контактор | ВА57-39 | 4604 | KONTAKTOR MCCB HISTORIC NON ADJUSTABLE | PL1 | 1 | ШТ | Под заказ T2 | Сертифицировано | 2022-11-06 | 17547 |  | 21056.4 |  |  | 7 | 9.0625 | 250 | 145 | 250 |  | Дистрибьюторская / Складская - Историческая
L630-5735 | ВА57-39-644710-400А-440DC-2000А-НР220DC-3З4Р-ВКС | ВА57-39-644710-400А-440DC-2000А-НР220DC-3З4Р-ВКС | Контактор | ВА57-39 | 4604 | KONTAKTOR MCCB HISTORIC NON ADJUSTABLE | PL1 | 1 | ШТ | Под заказ T2 | Сертифицировано | 2022-11-06 | 17547 |  | 21056.4 |  |  | 7 | 9.0625 | 250 | 145 | 250 |  | Дистрибьюторская / Складская - Историческая
L630-5736 | ВА57-39-644710-400А-440DC-2500А-НР220DC-3З4Р-ВКС | ВА57-39-644710-400А-440DC-2500А-НР220DC-3З4Р-ВКС | Контактор | ВА57-39 | 4604 | KONTAKTOR MCCB HISTORIC NON ADJUSTABLE | PL1 | 1 | ШТ | Под заказ T2 | Сертифицировано | 2022-11-06 | 17547 |  | 21056.4 |  |  | 7 | 9.0625 | 250 | 145 | 250 |  | Дистрибьюторская / Складская - Историческая
L630-5737 | ВА57-39-644710-400А-440DC-4000А-НР220DC-3З4Р-ВКС | ВА57-39-644710-400А-440DC-4000А-НР220DC-3З4Р-ВКС | Контактор | ВА57-39 | 4604 | KONTAKTOR MCCB HISTORIC NON ADJUSTABLE | PL1 | 1 | ШТ | Под заказ T2 | Сертифицировано | 2022-11-06 | 17547 |  | 21056.4 |  |  | 7 | 9.0625 | 250 | 145 | 250 |  | Дистрибьюторская / Складская - Историческая
L630-5738 | ВА57-39-644710-500А-440DC-1600А-НР220DC-3З4Р-ВКС | ВА57-39-644710-500А-440DC-1600А-НР220DC-3З4Р-ВКС | Контактор | ВА57-39 | 4604 | KONTAKTOR MCCB HISTORIC NON ADJUSTABLE | PL1 | 1 | ШТ | Под заказ T2 | Сертифицировано | 2022-11-06 | 18436 |  | 22123.2 |  |  | 7 | 9.0625 | 250 | 145 | 250 |  | Дистрибьюторская / Складская - Историческая
L630-5739 | ВА57-39-644710-500А-440DC-2000А-НР220DC-3З4Р-ВКС | ВА57-39-644710-500А-440DC-2000А-НР220DC-3З4Р-ВКС | Контактор | ВА57-39 | 4604 | KONTAKTOR MCCB HISTORIC NON ADJUSTABLE | PL1 | 1 | ШТ | Под заказ T2 | Сертифицировано | 2022-11-06 | 18436 |  | 22123.2 |  |  | 7 | 9.0625 | 250 | 145 | 250 |  | Дистрибьюторская / Складская - Историческая
L630-5740 | ВА57-39-644710-500А-440DC-2500А-НР220DC-3З4Р-ВКС | ВА57-39-644710-500А-440DC-2500А-НР220DC-3З4Р-ВКС | Контактор | ВА57-39 | 4604 | KONTAKTOR MCCB HISTORIC NON ADJUSTABLE | PL1 | 1 | ШТ | Под заказ T2 | Сертифицировано | 2022-11-06 | 18436 |  | 22123.2 |  |  | 7 | 9.0625 | 250 | 145 | 250 |  | Дистрибьюторская / Складская - Историческая
L630-5741 | ВА57-39-644710-500А-440DC-3000А-НР220DC-3З4Р-ВКС | ВА57-39-644710-500А-440DC-3000А-НР220DC-3З4Р-ВКС | Контактор | ВА57-39 | 4604 | KONTAKTOR MCCB HISTORIC NON ADJUSTABLE | PL1 | 1 | ШТ | Под заказ T2 | Сертифицировано | 2022-11-06 | 18436 |  | 22123.2 |  |  | 7 | 9.0625 | 250 | 145 | 250 |  | Дистрибьюторская / Складская - Историческая
L630-5742 | ВА57-39-644710-500А-440DC-5000А-НР220DC-3З4Р-ВКС | ВА57-39-644710-500А-440DC-5000А-НР220DC-3З4Р-ВКС | Контактор | ВА57-39 | 4604 | KONTAKTOR MCCB HISTORIC NON ADJUSTABLE | PL1 | 1 | ШТ | Под заказ T2 | Сертифицировано | 2022-11-06 | 18436 |  | 22123.2 |  |  | 7 | 9.0625 | 250 | 145 | 250 |  | Дистрибьюторская / Складская - Историческая
L630-5743 | ВА57-39-644710-630А-440DC-2000А-НР220DC-3З4Р-ВКС | ВА57-39-644710-630А-440DC-2000А-НР220DC-3З4Р-ВКС | Контактор | ВА57-39 | 4604 | KONTAKTOR MCCB HISTORIC NON ADJUSTABLE | PL1 | 1 | ШТ | Под заказ T2 | Сертифицировано | 2022-11-06 | 18436 |  | 22123.2 |  |  | 7 | 9.0625 | 250 | 145 | 250 |  | Дистрибьюторская / Складская - Историческая
L630-5744 | ВА57-39-644710-630А-440DC-2500А-НР220DC-3З4Р-ВКС | ВА57-39-644710-630А-440DC-2500А-НР220DC-3З4Р-ВКС | Контактор | ВА57-39 | 4604 | KONTAKTOR MCCB HISTORIC NON ADJUSTABLE | PL1 | 1 | ШТ | Под заказ T2 | Сертифицировано | 2022-11-06 | 18436 |  | 22123.2 |  |  | 7 | 9.0625 | 250 | 145 | 250 |  | Дистрибьюторская / Складская - Историческая
L630-5745 | ВА57-39-644710-630А-440DC-3200А-НР220DC-3З4Р-ВКС | ВА57-39-644710-630А-440DC-3200А-НР220DC-3З4Р-ВКС | Контактор | ВА57-39 | 4604 | KONTAKTOR MCCB HISTORIC NON ADJUSTABLE | PL1 | 1 | ШТ | Под заказ T2 | Сертифицировано | 2022-11-06 | 18436 |  | 22123.2 |  |  | 7 | 9.0625 | 250 | 145 | 250 |  | Дистрибьюторская / Складская - Историческая
L630-5746 | ВА57-39-644710-630А-440DC-4000А-НР220DC-3З4Р-ВКС | ВА57-39-644710-630А-440DC-4000А-НР220DC-3З4Р-ВКС | Контактор | ВА57-39 | 4604 | KONTAKTOR MCCB HISTORIC NON ADJUSTABLE | PL1 | 1 | ШТ | Под заказ T2 | Сертифицировано | 2022-11-06 | 18436 |  | 22123.2 |  |  | 7 | 9.0625 | 250 | 145 | 250 |  | Дистрибьюторская / Складская - Историческая
L630-5747 | ВА57-39-644710-630А-440DC-5000А-НР220DC-3З4Р-ВКС | ВА57-39-644710-630А-440DC-5000А-НР220DC-3З4Р-ВКС | Контактор | ВА57-39 | 4604 | KONTAKTOR MCCB HISTORIC NON ADJUSTABLE | PL1 | 1 | ШТ | Под заказ T2 | Сертифицировано | 2022-11-06 | 18436 |  | 22123.2 |  |  | 7 | 9.0625 | 250 | 145 | 250 |  | Дистрибьюторская / Складская - Историческая
L630-5748 | ВА57-39-634710-630А-440DC-1600А-НР220DC-3З4Р-ВКС | ВА57-39-634710-630А-440DC-1600А-НР220DC-3З4Р-ВКС | Контактор | ВА57-39 | 4604 | KONTAKTOR MCCB HISTORIC NON ADJUSTABLE | PL1 | 1 | ШТ | Под заказ T2 | Сертифицировано | 2022-11-06 | 17699 |  | 21238.8 |  |  | 7 | 9.0625 | 250 | 145 | 250 |  | Дистрибьюторская / Складская - Историческая
L630-5749 | ВА57-39-634710-630А-440DC-2000А-НР220DC-3З4Р-ВКС | ВА57-39-634710-630А-440DC-2000А-НР220DC-3З4Р-ВКС | Контактор | ВА57-39 | 4604 | KONTAKTOR MCCB HISTORIC NON ADJUSTABLE | PL1 | 1 | ШТ | Под заказ T2 | Сертифицировано | 2022-11-06 | 17699 |  | 21238.8 |  |  | 7 | 9.0625 | 250 | 145 | 250 |  | Дистрибьюторская / Складская - Историческая
L630-5750 | ВА57-39-634710-630А-440DC-2500А-НР220DC-3З4Р-ВКС | ВА57-39-634710-630А-440DC-2500А-НР220DC-3З4Р-ВКС | Контактор | ВА57-39 | 4604 | KONTAKTOR MCCB HISTORIC NON ADJUSTABLE | PL1 | 1 | ШТ | Под заказ T2 | Сертифицировано | 2022-11-06 | 17699 |  | 21238.8 |  |  | 7 | 9.0625 | 250 | 145 | 250 |  | Дистрибьюторская / Складская - Историческая
L630-5751 | ВА57-39-634710-630А-440DC-3200А-НР220DC-3З4Р-ВКС | ВА57-39-634710-630А-440DC-3200А-НР220DC-3З4Р-ВКС | Контактор | ВА57-39 | 4604 | KONTAKTOR MCCB HISTORIC NON ADJUSTABLE | PL1 | 1 | ШТ | Под заказ T2 | Сертифицировано | 2022-11-06 | 17699 |  | 21238.8 |  |  | 7 | 9.0625 | 250 | 145 | 250 |  | Дистрибьюторская / Складская - Историческая
L630-5752 | ВА57-39-634710-630А-440DC-4000А-НР220DC-3З4Р-ВКС | ВА57-39-634710-630А-440DC-4000А-НР220DC-3З4Р-ВКС | Контактор | ВА57-39 | 4604 | KONTAKTOR MCCB HISTORIC NON ADJUSTABLE | PL1 | 1 | ШТ | Под заказ T2 | Сертифицировано | 2022-11-06 | 17699 |  | 21238.8 |  |  | 7 | 9.0625 | 250 | 145 | 250 |  | Дистрибьюторская / Складская - Историческая
L630-5753 | ВА57-39-841310-250А-220DC-1250А-РМН230AC | ВА57-39-841310-250А-220DC-1250А-РМН230AC | Контактор | ВА57-39 | 4604 | KONTAKTOR MCCB HISTORIC NON ADJUSTABLE | PL1 | 1 | ШТ | Под заказ T2 | Сертифицировано | 2022-11-06 | 16394 |  | 19672.8 |  |  | 7 | 9.0625 | 250 | 145 | 250 |  | Дистрибьюторская / Складская - Историческая
L630-5754 | ВА57-39-841310-250А-220DC-1600А-РМН230AC | ВА57-39-841310-250А-220DC-1600А-РМН230AC | Контактор | ВА57-39 | 4604 | KONTAKTOR MCCB HISTORIC NON ADJUSTABLE | PL1 | 1 | ШТ | Под заказ T2 | Сертифицировано | 2022-11-06 | 16394 |  | 19672.8 |  |  | 7 | 9.0625 | 250 | 145 | 250 |  | Дистрибьюторская / Складская - Историческая
L630-5755 | ВА57-39-841310-250А-220DC-2500А-РМН230AC | ВА57-39-841310-250А-220DC-2500А-РМН230AC | Контактор | ВА57-39 | 4604 | KONTAKTOR MCCB HISTORIC NON ADJUSTABLE | PL1 | 1 | ШТ | Под заказ T2 | Сертифицировано | 2022-11-06 | 16394 |  | 19672.8 |  |  | 7 | 9.0625 | 250 | 145 | 250 |  | Дистрибьюторская / Складская - Историческая
L630-5756 | ВА57-39-841310-320А-220DC-1250А-РМН230AC | ВА57-39-841310-320А-220DC-1250А-РМН230AC | Контактор | ВА57-39 | 4604 | KONTAKTOR MCCB HISTORIC NON ADJUSTABLE | PL1 | 1 | ШТ | Под заказ T2 | Сертифицировано | 2022-11-06 | 16394 |  | 19672.8 |  |  | 7 | 9.0625 | 250 | 145 | 250 |  | Дистрибьюторская / Складская - Историческая
L630-5757 | ВА57-39-841310-320А-220DC-1600А-РМН230AC | ВА57-39-841310-320А-220DC-1600А-РМН230AC | Контактор | ВА57-39 | 4604 | KONTAKTOR MCCB HISTORIC NON ADJUSTABLE | PL1 | 1 | ШТ | Под заказ T2 | Сертифицировано | 2022-11-06 | 16394 |  | 19672.8 |  |  | 7 | 9.0625 | 250 | 145 | 250 |  | Дистрибьюторская / Складская - Историческая
L630-5758 | ВА57-39-841310-320А-220DC-2000А-РМН230AC | ВА57-39-841310-320А-220DC-2000А-РМН230AC | Контактор | ВА57-39 | 4604 | KONTAKTOR MCCB HISTORIC NON ADJUSTABLE | PL1 | 1 | ШТ | Под заказ T2 | Сертифицировано | 2022-11-06 | 16394 |  | 19672.8 |  |  | 7 | 9.0625 | 250 | 145 | 250 |  | Дистрибьюторская / Складская - Историческая
L630-5759 | ВА57-39-841310-320А-220DC-2500А-РМН230AC | ВА57-39-841310-320А-220DC-2500А-РМН230AC | Контактор | ВА57-39 | 4604 | KONTAKTOR MCCB HISTORIC NON ADJUSTABLE | PL1 | 1 | ШТ | Под заказ T2 | Сертифицировано | 2022-11-06 | 16394 |  | 19672.8 |  |  | 7 | 9.0625 | 250 | 145 | 250 |  | Дистрибьюторская / Складская - Историческая
L630-5760 | ВА57-39-841310-320А-220DC-3200А-РМН230AC | ВА57-39-841310-320А-220DC-3200А-РМН230AC | Контактор | ВА57-39 | 4604 | KONTAKTOR MCCB HISTORIC NON ADJUSTABLE | PL1 | 1 | ШТ | Под заказ T2 | Сертифицировано | 2022-11-06 | 16394 |  | 19672.8 |  |  | 7 | 9.0625 | 250 | 145 | 250 |  | Дистрибьюторская / Складская - Историческая
L630-5761 | ВА57-39-841310-400А-220DC-1250А-РМН230AC | ВА57-39-841310-400А-220DC-1250А-РМН230AC | Контактор | ВА57-39 | 4604 | KONTAKTOR MCCB HISTORIC NON ADJUSTABLE | PL1 | 1 | ШТ | Под заказ T2 | Сертифицировано | 2022-11-06 | 16394 |  | 19672.8 |  |  | 7 | 9.0625 | 250 | 145 | 250 |  | Дистрибьюторская / Складская - Историческая
L630-5762 | ВА57-39-841310-400А-220DC-1600А-РМН230AC | ВА57-39-841310-400А-220DC-1600А-РМН230AC | Контактор | ВА57-39 | 4604 | KONTAKTOR MCCB HISTORIC NON ADJUSTABLE | PL1 | 1 | ШТ | Под заказ T2 | Сертифицировано | 2022-11-06 | 16394 |  | 19672.8 |  |  | 7 | 9.0625 | 250 | 145 | 250 |  | Дистрибьюторская / Складская - Историческая
L630-5763 | ВА57-39-841310-400А-220DC-2000А-РМН230AC | ВА57-39-841310-400А-220DC-2000А-РМН230AC | Контактор | ВА57-39 | 4604 | KONTAKTOR MCCB HISTORIC NON ADJUSTABLE | PL1 | 1 | ШТ | Под заказ T2 | Сертифицировано | 2022-11-06 | 16394 |  | 19672.8 |  |  | 7 | 9.0625 | 250 | 145 | 250 |  | Дистрибьюторская / Складская - Историческая
L630-5764 | ВА57-39-841310-400А-220DC-2500А-РМН230AC | ВА57-39-841310-400А-220DC-2500А-РМН230AC | Контактор | ВА57-39 | 4604 | KONTAKTOR MCCB HISTORIC NON ADJUSTABLE | PL1 | 1 | ШТ | Под заказ T2 | Сертифицировано | 2022-11-06 | 16394 |  | 19672.8 |  |  | 7 | 9.0625 | 250 | 145 | 250 |  | Дистрибьюторская / Складская - Историческая
L630-5765 | ВА57-39-841310-400А-220DC-4000А-РМН230AC | ВА57-39-841310-400А-220DC-4000А-РМН230AC | Контактор | ВА57-39 | 4604 | KONTAKTOR MCCB HISTORIC NON ADJUSTABLE | PL1 | 1 | ШТ | Под заказ T2 | Сертифицировано | 2022-11-06 | 16394 |  | 19672.8 |  |  | 7 | 9.0625 | 250 | 145 | 250 |  | Дистрибьюторская / Складская - Историческая
L630-5766 | ВА57-39-841310-500А-220DC-1600А-РМН230AC | ВА57-39-841310-500А-220DC-1600А-РМН230AC | Контактор | ВА57-39 | 4604 | KONTAKTOR MCCB HISTORIC NON ADJUSTABLE | PL1 | 1 | ШТ | Под заказ T2 | Сертифицировано | 2022-11-06 | 17778 |  | 21333.6 |  |  | 7 | 9.0625 | 250 | 145 | 250 |  | Дистрибьюторская / Складская - Историческая
L630-5767 | ВА57-39-841310-500А-220DC-2000А-РМН230AC | ВА57-39-841310-500А-220DC-2000А-РМН230AC | Контактор | ВА57-39 | 4604 | KONTAKTOR MCCB HISTORIC NON ADJUSTABLE | PL1 | 1 | ШТ | Под заказ T2 | Сертифицировано | 2022-11-06 | 17778 |  | 21333.6 |  |  | 7 | 9.0625 | 250 | 145 | 250 |  | Дистрибьюторская / Складская - Историческая
L630-5768 | ВА57-39-841310-500А-220DC-2500А-РМН230AC | ВА57-39-841310-500А-220DC-2500А-РМН230AC | Контактор | ВА57-39 | 4604 | KONTAKTOR MCCB HISTORIC NON ADJUSTABLE | PL1 | 1 | ШТ | Под заказ T2 | Сертифицировано | 2022-11-06 | 17778 |  | 21333.6 |  |  | 7 | 9.0625 | 250 | 145 | 250 |  | Дистрибьюторская / Складская - Историческая
L630-5769 | ВА57-39-841310-500А-220DC-3000А-РМН230AC | ВА57-39-841310-500А-220DC-3000А-РМН230AC | Контактор | ВА57-39 | 4604 | KONTAKTOR MCCB HISTORIC NON ADJUSTABLE | PL1 | 1 | ШТ | Под заказ T2 | Сертифицировано | 2022-11-06 | 17778 |  | 21333.6 |  |  | 7 | 9.0625 | 250 | 145 | 250 |  | Дистрибьюторская / Складская - Историческая
L630-5770 | ВА57-39-841310-500А-220DC-5000А-РМН230AC | ВА57-39-841310-500А-220DC-5000А-РМН230AC | Контактор | ВА57-39 | 4604 | KONTAKTOR MCCB HISTORIC NON ADJUSTABLE | PL1 | 1 | ШТ | Под заказ T2 | Сертифицировано | 2022-11-06 | 17778 |  | 21333.6 |  |  | 7 | 9.0625 | 250 | 145 | 250 |  | Дистрибьюторская / Складская - Историческая
L630-5771 | ВА57-39-841310-630А-220DC-2000А-РМН230AC | ВА57-39-841310-630А-220DC-2000А-РМН230AC | Контактор | ВА57-39 | 4604 | KONTAKTOR MCCB HISTORIC NON ADJUSTABLE | PL1 | 1 | ШТ | Под заказ T2 | Сертифицировано | 2022-11-06 | 17778 |  | 21333.6 |  |  | 7 | 9.0625 | 250 | 145 | 250 |  | Дистрибьюторская / Складская - Историческая
L630-5772 | ВА57-39-841310-630А-220DC-2500А-РМН230AC | ВА57-39-841310-630А-220DC-2500А-РМН230AC | Контактор | ВА57-39 | 4604 | KONTAKTOR MCCB HISTORIC NON ADJUSTABLE | PL1 | 1 | ШТ | Под заказ T2 | Сертифицировано | 2022-11-06 | 17778 |  | 21333.6 |  |  | 7 | 9.0625 | 250 | 145 | 250 |  | Дистрибьюторская / Складская - Историческая
L630-5773 | ВА57-39-841310-630А-220DC-3200А-РМН230AC | ВА57-39-841310-630А-220DC-3200А-РМН230AC | Контактор | ВА57-39 | 4604 | KONTAKTOR MCCB HISTORIC NON ADJUSTABLE | PL1 | 1 | ШТ | Под заказ T2 | Сертифицировано | 2022-11-06 | 17778 |  | 21333.6 |  |  | 7 | 9.0625 | 250 | 145 | 250 |  | Дистрибьюторская / Складская - Историческая
L630-5774 | ВА57-39-841310-630А-220DC-4000А-РМН230AC | ВА57-39-841310-630А-220DC-4000А-РМН230AC | Контактор | ВА57-39 | 4604 | KONTAKTOR MCCB HISTORIC NON ADJUSTABLE | PL1 | 1 | ШТ | Под заказ T2 | Сертифицировано | 2022-11-06 | 17778 |  | 21333.6 |  |  | 7 | 9.0625 | 250 | 145 | 250 |  | Дистрибьюторская / Складская - Историческая
L630-5775 | ВА57-39-841310-630А-220DC-5000А-РМН230AC | ВА57-39-841310-630А-220DC-5000А-РМН230AC | Контактор | ВА57-39 | 4604 | KONTAKTOR MCCB HISTORIC NON ADJUSTABLE | PL1 | 1 | ШТ | Под заказ T2 | Сертифицировано | 2022-11-06 | 17778 |  | 21333.6 |  |  | 7 | 9.0625 | 250 | 145 | 250 |  | Дистрибьюторская / Складская - Историческая
L630-5776 | ВА57-39-831310-630А-220DC-1600А-РМН230AC | ВА57-39-831310-630А-220DC-1600А-РМН230AC | Контактор | ВА57-39 | 4604 | KONTAKTOR MCCB HISTORIC NON ADJUSTABLE | PL1 | 1 | ШТ | Под заказ T2 | Сертифицировано | 2022-11-06 | 17067 |  | 20480.4 |  |  | 7 | 9.0625 | 250 | 145 | 250 |  | Дистрибьюторская / Складская - Историческая
L630-5777 | ВА57-39-831310-630А-220DC-2000А-РМН230AC | ВА57-39-831310-630А-220DC-2000А-РМН230AC | Контактор | ВА57-39 | 4604 | KONTAKTOR MCCB HISTORIC NON ADJUSTABLE | PL1 | 1 | ШТ | Под заказ T2 | Сертифицировано | 2022-11-06 | 17067 |  | 20480.4 |  |  | 7 | 9.0625 | 250 | 145 | 250 |  | Дистрибьюторская / Складская - Историческая
L630-5778 | ВА57-39-831310-630А-220DC-2500А-РМН230AC | ВА57-39-831310-630А-220DC-2500А-РМН230AC | Контактор | ВА57-39 | 4604 | KONTAKTOR MCCB HISTORIC NON ADJUSTABLE | PL1 | 1 | ШТ | Под заказ T2 | Сертифицировано | 2022-11-06 | 17067 |  | 20480.4 |  |  | 7 | 9.0625 | 250 | 145 | 250 |  | Дистрибьюторская / Складская - Историческая
L630-5779 | ВА57-39-831310-630А-220DC-3200А-РМН230AC | ВА57-39-831310-630А-220DC-3200А-РМН230AC | Контактор | ВА57-39 | 4604 | KONTAKTOR MCCB HISTORIC NON ADJUSTABLE | PL1 | 1 | ШТ | Под заказ T2 | Сертифицировано | 2022-11-06 | 17067 |  | 20480.4 |  |  | 7 | 9.0625 | 250 | 145 | 250 |  | Дистрибьюторская / Складская - Историческая
L630-5780 | ВА57-39-831310-630А-220DC-4000А-РМН230AC | ВА57-39-831310-630А-220DC-4000А-РМН230AC | Контактор | ВА57-39 | 4604 | KONTAKTOR MCCB HISTORIC NON ADJUSTABLE | PL1 | 1 | ШТ | Под заказ T2 | Сертифицировано | 2022-11-06 | 17067 |  | 20480.4 |  |  | 7 | 9.0625 | 250 | 145 | 250 |  | Дистрибьюторская / Складская - Историческая
L630-5781 | ВА57-39-641310-250А-440DC-1250А-РМН230AC | ВА57-39-641310-250А-440DC-1250А-РМН230AC | Контактор | ВА57-39 | 4604 | KONTAKTOR MCCB HISTORIC NON ADJUSTABLE | PL1 | 1 | ШТ | Под заказ T2 | Сертифицировано | 2022-11-06 | 16599 |  | 19918.8 |  |  | 7 | 9.0625 | 250 | 145 | 250 |  | Дистрибьюторская / Складская - Историческая
L630-5782 | ВА57-39-641310-250А-440DC-1600А-РМН230AC | ВА57-39-641310-250А-440DC-1600А-РМН230AC | Контактор | ВА57-39 | 4604 | KONTAKTOR MCCB HISTORIC NON ADJUSTABLE | PL1 | 1 | ШТ | Под заказ T2 | Сертифицировано | 2022-11-06 | 16599 |  | 19918.8 |  |  | 7 | 9.0625 | 250 | 145 | 250 |  | Дистрибьюторская / Складская - Историческая
L630-5783 | ВА57-39-641310-250А-440DC-2500А-РМН230AC | ВА57-39-641310-250А-440DC-2500А-РМН230AC | Контактор | ВА57-39 | 4604 | KONTAKTOR MCCB HISTORIC NON ADJUSTABLE | PL1 | 1 | ШТ | Под заказ T2 | Сертифицировано | 2022-11-06 | 16599 |  | 19918.8 |  |  | 7 | 9.0625 | 250 | 145 | 250 |  | Дистрибьюторская / Складская - Историческая
L630-5784 | ВА57-39-641310-320А-440DC-1250А-РМН230AC | ВА57-39-641310-320А-440DC-1250А-РМН230AC | Контактор | ВА57-39 | 4604 | KONTAKTOR MCCB HISTORIC NON ADJUSTABLE | PL1 | 1 | ШТ | Под заказ T2 | Сертифицировано | 2022-11-06 | 16599 |  | 19918.8 |  |  | 7 | 9.0625 | 250 | 145 | 250 |  | Дистрибьюторская / Складская - Историческая
L630-5785 | ВА57-39-641310-320А-440DC-1600А-РМН230AC | ВА57-39-641310-320А-440DC-1600А-РМН230AC | Контактор | ВА57-39 | 4604 | KONTAKTOR MCCB HISTORIC NON ADJUSTABLE | PL1 | 1 | ШТ | Под заказ T2 | Сертифицировано | 2022-11-06 | 16599 |  | 19918.8 |  |  | 7 | 9.0625 | 250 | 145 | 250 |  | Дистрибьюторская / Складская - Историческая
L630-5786 | ВА57-39-641310-320А-440DC-2000А-РМН230AC | ВА57-39-641310-320А-440DC-2000А-РМН230AC | Контактор | ВА57-39 | 4604 | KONTAKTOR MCCB HISTORIC NON ADJUSTABLE | PL1 | 1 | ШТ | Под заказ T2 | Сертифицировано | 2022-11-06 | 16599 |  | 19918.8 |  |  | 7 | 9.0625 | 250 | 145 | 250 |  | Дистрибьюторская / Складская - Историческая
L630-5787 | ВА57-39-641310-320А-440DC-2500А-РМН230AC | ВА57-39-641310-320А-440DC-2500А-РМН230AC | Контактор | ВА57-39 | 4604 | KONTAKTOR MCCB HISTORIC NON ADJUSTABLE | PL1 | 1 | ШТ | Под заказ T2 | Сертифицировано | 2022-11-06 | 16599 |  | 19918.8 |  |  | 7 | 9.0625 | 250 | 145 | 250 |  | Дистрибьюторская / Складская - Историческая
L630-5788 | ВА57-39-641310-320А-440DC-3200А-РМН230AC | ВА57-39-641310-320А-440DC-3200А-РМН230AC | Контактор | ВА57-39 | 4604 | KONTAKTOR MCCB HISTORIC NON ADJUSTABLE | PL1 | 1 | ШТ | Под заказ T2 | Сертифицировано | 2022-11-06 | 16599 |  | 19918.8 |  |  | 7 | 9.0625 | 250 | 145 | 250 |  | Дистрибьюторская / Складская - Историческая
L630-5789 | ВА57-39-641310-400А-440DC-1250А-РМН230AC | ВА57-39-641310-400А-440DC-1250А-РМН230AC | Контактор | ВА57-39 | 4604 | KONTAKTOR MCCB HISTORIC NON ADJUSTABLE | PL1 | 1 | ШТ | Под заказ T2 | Сертифицировано | 2022-11-06 | 16599 |  | 19918.8 |  |  | 7 | 9.0625 | 250 | 145 | 250 |  | Дистрибьюторская / Складская - Историческая
L630-5790 | ВА57-39-641310-400А-440DC-1600А-РМН230AC | ВА57-39-641310-400А-440DC-1600А-РМН230AC | Контактор | ВА57-39 | 4604 | KONTAKTOR MCCB HISTORIC NON ADJUSTABLE | PL1 | 1 | ШТ | Под заказ T2 | Сертифицировано | 2022-11-06 | 16599 |  | 19918.8 |  |  | 7 | 9.0625 | 250 | 145 | 250 |  | Дистрибьюторская / Складская - Историческая
L630-5791 | ВА57-39-641310-400А-440DC-2000А-РМН230AC | ВА57-39-641310-400А-440DC-2000А-РМН230AC | Контактор | ВА57-39 | 4604 | KONTAKTOR MCCB HISTORIC NON ADJUSTABLE | PL1 | 1 | ШТ | Под заказ T2 | Сертифицировано | 2022-11-06 | 16599 |  | 19918.8 |  |  | 7 | 9.0625 | 250 | 145 | 250 |  | Дистрибьюторская / Складская - Историческая
L630-5792 | ВА57-39-641310-400А-440DC-2500А-РМН230AC | ВА57-39-641310-400А-440DC-2500А-РМН230AC | Контактор | ВА57-39 | 4604 | KONTAKTOR MCCB HISTORIC NON ADJUSTABLE | PL1 | 1 | ШТ | Под заказ T2 | Сертифицировано | 2022-11-06 | 16599 |  | 19918.8 |  |  | 7 | 9.0625 | 250 | 145 | 250 |  | Дистрибьюторская / Складская - Историческая
L630-5793 | ВА57-39-641310-400А-440DC-4000А-РМН230AC | ВА57-39-641310-400А-440DC-4000А-РМН230AC | Контактор | ВА57-39 | 4604 | KONTAKTOR MCCB HISTORIC NON ADJUSTABLE | PL1 | 1 | ШТ | Под заказ T2 | Сертифицировано | 2022-11-06 | 16599 |  | 19918.8 |  |  | 7 | 9.0625 | 250 | 145 | 250 |  | Дистрибьюторская / Складская - Историческая
L630-5794 | ВА57-39-641310-500А-440DC-1600А-РМН230AC | ВА57-39-641310-500А-440DC-1600А-РМН230AC | Контактор | ВА57-39 | 4604 | KONTAKTOR MCCB HISTORIC NON ADJUSTABLE | PL1 | 1 | ШТ | Под заказ T2 | Сертифицировано | 2022-11-06 | 17440 |  | 20928 |  |  | 7 | 9.0625 | 250 | 145 | 250 |  | Дистрибьюторская / Складская - Историческая
L630-5795 | ВА57-39-641310-500А-440DC-2000А-РМН230AC | ВА57-39-641310-500А-440DC-2000А-РМН230AC | Контактор | ВА57-39 | 4604 | KONTAKTOR MCCB HISTORIC NON ADJUSTABLE | PL1 | 1 | ШТ | Под заказ T2 | Сертифицировано | 2022-11-06 | 17440 |  | 20928 |  |  | 7 | 9.0625 | 250 | 145 | 250 |  | Дистрибьюторская / Складская - Историческая
L630-5796 | ВА57-39-641310-500А-440DC-2500А-РМН230AC | ВА57-39-641310-500А-440DC-2500А-РМН230AC | Контактор | ВА57-39 | 4604 | KONTAKTOR MCCB HISTORIC NON ADJUSTABLE | PL1 | 1 | ШТ | Под заказ T2 | Сертифицировано | 2022-11-06 | 17440 |  | 20928 |  |  | 7 | 9.0625 | 250 | 145 | 250 |  | Дистрибьюторская / Складская - Историческая
L630-5797 | ВА57-39-641310-500А-440DC-3000А-РМН230AC | ВА57-39-641310-500А-440DC-3000А-РМН230AC | Контактор | ВА57-39 | 4604 | KONTAKTOR MCCB HISTORIC NON ADJUSTABLE | PL1 | 1 | ШТ | Под заказ T2 | Сертифицировано | 2022-11-06 | 17440 |  | 20928 |  |  | 7 | 9.0625 | 250 | 145 | 250 |  | Дистрибьюторская / Складская - Историческая
L630-5798 | ВА57-39-641310-500А-440DC-5000А-РМН230AC | ВА57-39-641310-500А-440DC-5000А-РМН230AC | Контактор | ВА57-39 | 4604 | KONTAKTOR MCCB HISTORIC NON ADJUSTABLE | PL1 | 1 | ШТ | Под заказ T2 | Сертифицировано | 2022-11-06 | 17440 |  | 20928 |  |  | 7 | 9.0625 | 250 | 145 | 250 |  | Дистрибьюторская / Складская - Историческая
L630-5799 | ВА57-39-641310-630А-440DC-2000А-РМН230AC | ВА57-39-641310-630А-440DC-2000А-РМН230AC | Контактор | ВА57-39 | 4604 | KONTAKTOR MCCB HISTORIC NON ADJUSTABLE | PL1 | 1 | ШТ | Под заказ T2 | Сертифицировано | 2022-11-06 | 17440 |  | 20928 |  |  | 7 | 9.0625 | 250 | 145 | 250 |  | Дистрибьюторская / Складская - Историческая
L630-5800 | ВА57-39-641310-630А-440DC-2500А-РМН230AC | ВА57-39-641310-630А-440DC-2500А-РМН230AC | Контактор | ВА57-39 | 4604 | KONTAKTOR MCCB HISTORIC NON ADJUSTABLE | PL1 | 1 | ШТ | Под заказ T2 | Сертифицировано | 2022-11-06 | 17440 |  | 20928 |  |  | 7 | 9.0625 | 250 | 145 | 250 |  | Дистрибьюторская / Складская - Историческая
L630-5801 | ВА57-39-641310-630А-440DC-3200А-РМН230AC | ВА57-39-641310-630А-440DC-3200А-РМН230AC | Контактор | ВА57-39 | 4604 | KONTAKTOR MCCB HISTORIC NON ADJUSTABLE | PL1 | 1 | ШТ | Под заказ T2 | Сертифицировано | 2022-11-06 | 17440 |  | 20928 |  |  | 7 | 9.0625 | 250 | 145 | 250 |  | Дистрибьюторская / Складская - Историческая
L630-5802 | ВА57-39-641310-630А-440DC-4000А-РМН230AC | ВА57-39-641310-630А-440DC-4000А-РМН230AC | Контактор | ВА57-39 | 4604 | KONTAKTOR MCCB HISTORIC NON ADJUSTABLE | PL1 | 1 | ШТ | Под заказ T2 | Сертифицировано | 2022-11-06 | 17440 |  | 20928 |  |  | 7 | 9.0625 | 250 | 145 | 250 |  | Дистрибьюторская / Складская - Историческая
L630-5803 | ВА57-39-641310-630А-440DC-5000А-РМН230AC | ВА57-39-641310-630А-440DC-5000А-РМН230AC | Контактор | ВА57-39 | 4604 | KONTAKTOR MCCB HISTORIC NON ADJUSTABLE | PL1 | 1 | ШТ | Под заказ T2 | Сертифицировано | 2022-11-06 | 17440 |  | 20928 |  |  | 7 | 9.0625 | 250 | 145 | 250 |  | Дистрибьюторская / Складская - Историческая
L630-5804 | ВА57-39-631310-630А-440DC-1600А-РМН230AC | ВА57-39-631310-630А-440DC-1600А-РМН230AC | Контактор | ВА57-39 | 4604 | KONTAKTOR MCCB HISTORIC NON ADJUSTABLE | PL1 | 1 | ШТ | Под заказ T2 | Сертифицировано | 2022-11-06 | 16742 |  | 20090.4 |  |  | 7 | 9.0625 | 250 | 145 | 250 |  | Дистрибьюторская / Складская - Историческая
L630-5805 | ВА57-39-631310-630А-440DC-2000А-РМН230AC | ВА57-39-631310-630А-440DC-2000А-РМН230AC | Контактор | ВА57-39 | 4604 | KONTAKTOR MCCB HISTORIC NON ADJUSTABLE | PL1 | 1 | ШТ | Под заказ T2 | Сертифицировано | 2022-11-06 | 16742 |  | 20090.4 |  |  | 7 | 9.0625 | 250 | 145 | 250 |  | Дистрибьюторская / Складская - Историческая
L630-5806 | ВА57-39-631310-630А-440DC-2500А-РМН230AC | ВА57-39-631310-630А-440DC-2500А-РМН230AC | Контактор | ВА57-39 | 4604 | KONTAKTOR MCCB HISTORIC NON ADJUSTABLE | PL1 | 1 | ШТ | Под заказ T2 | Сертифицировано | 2022-11-06 | 16742 |  | 20090.4 |  |  | 7 | 9.0625 | 250 | 145 | 250 |  | Дистрибьюторская / Складская - Историческая
L630-5807 | ВА57-39-631310-630А-440DC-3200А-РМН230AC | ВА57-39-631310-630А-440DC-3200А-РМН230AC | Контактор | ВА57-39 | 4604 | KONTAKTOR MCCB HISTORIC NON ADJUSTABLE | PL1 | 1 | ШТ | Под заказ T2 | Сертифицировано | 2022-11-06 | 16742 |  | 20090.4 |  |  | 7 | 9.0625 | 250 | 145 | 250 |  | Дистрибьюторская / Складская - Историческая
L630-5808 | ВА57-39-631310-630А-440DC-4000А-РМН230AC | ВА57-39-631310-630А-440DC-4000А-РМН230AC | Контактор | ВА57-39 | 4604 | KONTAKTOR MCCB HISTORIC NON ADJUSTABLE | PL1 | 1 | ШТ | Под заказ T2 | Сертифицировано | 2022-11-06 | 16742 |  | 20090.4 |  |  | 7 | 9.0625 | 250 | 145 | 250 |  | Дистрибьюторская / Складская - Историческая
L630-5809 | ВА57-39-841310-250А-220DC-1250А-РМН400AC | ВА57-39-841310-250А-220DC-1250А-РМН400AC | Контактор | ВА57-39 | 4604 | KONTAKTOR MCCB HISTORIC NON ADJUSTABLE | PL1 | 1 | ШТ | Под заказ T2 | Сертифицировано | 2022-11-06 | 16394 |  | 19672.8 |  |  | 7 | 9.0625 | 250 | 145 | 250 |  | Дистрибьюторская / Складская - Историческая
L630-5810 | ВА57-39-841310-250А-220DC-1600А-РМН400AC | ВА57-39-841310-250А-220DC-1600А-РМН400AC | Контактор | ВА57-39 | 4604 | KONTAKTOR MCCB HISTORIC NON ADJUSTABLE | PL1 | 1 | ШТ | Под заказ T2 | Сертифицировано | 2022-11-06 | 16394 |  | 19672.8 |  |  | 7 | 9.0625 | 250 | 145 | 250 |  | Дистрибьюторская / Складская - Историческая
L630-5811 | ВА57-39-841310-250А-220DC-2500А-РМН400AC | ВА57-39-841310-250А-220DC-2500А-РМН400AC | Контактор | ВА57-39 | 4604 | KONTAKTOR MCCB HISTORIC NON ADJUSTABLE | PL1 | 1 | ШТ | Под заказ T2 | Сертифицировано | 2022-11-06 | 16394 |  | 19672.8 |  |  | 7 | 9.0625 | 250 | 145 | 250 |  | Дистрибьюторская / Складская - Историческая
L630-5812 | ВА57-39-841310-320А-220DC-1250А-РМН400AC | ВА57-39-841310-320А-220DC-1250А-РМН400AC | Контактор | ВА57-39 | 4604 | KONTAKTOR MCCB HISTORIC NON ADJUSTABLE | PL1 | 1 | ШТ | Под заказ T2 | Сертифицировано | 2022-11-06 | 16394 |  | 19672.8 |  |  | 7 | 9.0625 | 250 | 145 | 250 |  | Дистрибьюторская / Складская - Историческая
L630-5813 | ВА57-39-841310-320А-220DC-1600А-РМН400AC | ВА57-39-841310-320А-220DC-1600А-РМН400AC | Контактор | ВА57-39 | 4604 | KONTAKTOR MCCB HISTORIC NON ADJUSTABLE | PL1 | 1 | ШТ | Под заказ T2 | Сертифицировано | 2022-11-06 | 16394 |  | 19672.8 |  |  | 7 | 9.0625 | 250 | 145 | 250 |  | Дистрибьюторская / Складская - Историческая
L630-5814 | ВА57-39-841310-320А-220DC-2000А-РМН400AC | ВА57-39-841310-320А-220DC-2000А-РМН400AC | Контактор | ВА57-39 | 4604 | KONTAKTOR MCCB HISTORIC NON ADJUSTABLE | PL1 | 1 | ШТ | Под заказ T2 | Сертифицировано | 2022-11-06 | 16394 |  | 19672.8 |  |  | 7 | 9.0625 | 250 | 145 | 250 |  | Дистрибьюторская / Складская - Историческая
L630-5815 | ВА57-39-841310-320А-220DC-2500А-РМН400AC | ВА57-39-841310-320А-220DC-2500А-РМН400AC | Контактор | ВА57-39 | 4604 | KONTAKTOR MCCB HISTORIC NON ADJUSTABLE | PL1 | 1 | ШТ | Под заказ T2 | Сертифицировано | 2022-11-06 | 16394 |  | 19672.8 |  |  | 7 | 9.0625 | 250 | 145 | 250 |  | Дистрибьюторская / Складская - Историческая
L630-5816 | ВА57-39-841310-320А-220DC-3200А-РМН400AC | ВА57-39-841310-320А-220DC-3200А-РМН400AC | Контактор | ВА57-39 | 4604 | KONTAKTOR MCCB HISTORIC NON ADJUSTABLE | PL1 | 1 | ШТ | Под заказ T2 | Сертифицировано | 2022-11-06 | 16394 |  | 19672.8 |  |  | 7 | 9.0625 | 250 | 145 | 250 |  | Дистрибьюторская / Складская - Историческая
L630-5817 | ВА57-39-841310-400А-220DC-1250А-РМН400AC | ВА57-39-841310-400А-220DC-1250А-РМН400AC | Контактор | ВА57-39 | 4604 | KONTAKTOR MCCB HISTORIC NON ADJUSTABLE | PL1 | 1 | ШТ | Под заказ T2 | Сертифицировано | 2022-11-06 | 16394 |  | 19672.8 |  |  | 7 | 9.0625 | 250 | 145 | 250 |  | Дистрибьюторская / Складская - Историческая
L630-5818 | ВА57-39-841310-400А-220DC-1600А-РМН400AC | ВА57-39-841310-400А-220DC-1600А-РМН400AC | Контактор | ВА57-39 | 4604 | KONTAKTOR MCCB HISTORIC NON ADJUSTABLE | PL1 | 1 | ШТ | Под заказ T2 | Сертифицировано | 2022-11-06 | 16394 |  | 19672.8 |  |  | 7 | 9.0625 | 250 | 145 | 250 |  | Дистрибьюторская / Складская - Историческая
L630-5819 | ВА57-39-841310-400А-220DC-2000А-РМН400AC | ВА57-39-841310-400А-220DC-2000А-РМН400AC | Контактор | ВА57-39 | 4604 | KONTAKTOR MCCB HISTORIC NON ADJUSTABLE | PL1 | 1 | ШТ | Под заказ T2 | Сертифицировано | 2022-11-06 | 16394 |  | 19672.8 |  |  | 7 | 9.0625 | 250 | 145 | 250 |  | Дистрибьюторская / Складская - Историческая
L630-5820 | ВА57-39-841310-400А-220DC-2500А-РМН400AC | ВА57-39-841310-400А-220DC-2500А-РМН400AC | Контактор | ВА57-39 | 4604 | KONTAKTOR MCCB HISTORIC NON ADJUSTABLE | PL1 | 1 | ШТ | Под заказ T2 | Сертифицировано | 2022-11-06 | 16394 |  | 19672.8 |  |  | 7 | 9.0625 | 250 | 145 | 250 |  | Дистрибьюторская / Складская - Историческая
L630-5821 | ВА57-39-841310-400А-220DC-4000А-РМН400AC | ВА57-39-841310-400А-220DC-4000А-РМН400AC | Контактор | ВА57-39 | 4604 | KONTAKTOR MCCB HISTORIC NON ADJUSTABLE | PL1 | 1 | ШТ | Под заказ T2 | Сертифицировано | 2022-11-06 | 16394 |  | 19672.8 |  |  | 7 | 9.0625 | 250 | 145 | 250 |  | Дистрибьюторская / Складская - Историческая
L630-5822 | ВА57-39-841310-500А-220DC-1600А-РМН400AC | ВА57-39-841310-500А-220DC-1600А-РМН400AC | Контактор | ВА57-39 | 4604 | KONTAKTOR MCCB HISTORIC NON ADJUSTABLE | PL1 | 1 | ШТ | Под заказ T2 | Сертифицировано | 2022-11-06 | 17778 |  | 21333.6 |  |  | 7 | 9.0625 | 250 | 145 | 250 |  | Дистрибьюторская / Складская - Историческая
L630-5823 | ВА57-39-841310-500А-220DC-2000А-РМН400AC | ВА57-39-841310-500А-220DC-2000А-РМН400AC | Контактор | ВА57-39 | 4604 | KONTAKTOR MCCB HISTORIC NON ADJUSTABLE | PL1 | 1 | ШТ | Под заказ T2 | Сертифицировано | 2022-11-06 | 17778 |  | 21333.6 |  |  | 7 | 9.0625 | 250 | 145 | 250 |  | Дистрибьюторская / Складская - Историческая
L630-5824 | ВА57-39-841310-500А-220DC-2500А-РМН400AC | ВА57-39-841310-500А-220DC-2500А-РМН400AC | Контактор | ВА57-39 | 4604 | KONTAKTOR MCCB HISTORIC NON ADJUSTABLE | PL1 | 1 | ШТ | Под заказ T2 | Сертифицировано | 2022-11-06 | 17778 |  | 21333.6 |  |  | 7 | 9.0625 | 250 | 145 | 250 |  | Дистрибьюторская / Складская - Историческая
L630-5825 | ВА57-39-841310-500А-220DC-3000А-РМН400AC | ВА57-39-841310-500А-220DC-3000А-РМН400AC | Контактор | ВА57-39 | 4604 | KONTAKTOR MCCB HISTORIC NON ADJUSTABLE | PL1 | 1 | ШТ | Под заказ T2 | Сертифицировано | 2022-11-06 | 17778 |  | 21333.6 |  |  | 7 | 9.0625 | 250 | 145 | 250 |  | Дистрибьюторская / Складская - Историческая
L630-5826 | ВА57-39-841310-500А-220DC-5000А-РМН400AC | ВА57-39-841310-500А-220DC-5000А-РМН400AC | Контактор | ВА57-39 | 4604 | KONTAKTOR MCCB HISTORIC NON ADJUSTABLE | PL1 | 1 | ШТ | Под заказ T2 | Сертифицировано | 2022-11-06 | 17778 |  | 21333.6 |  |  | 7 | 9.0625 | 250 | 145 | 250 |  | Дистрибьюторская / Складская - Историческая
L630-5827 | ВА57-39-841310-630А-220DC-2000А-РМН400AC | ВА57-39-841310-630А-220DC-2000А-РМН400AC | Контактор | ВА57-39 | 4604 | KONTAKTOR MCCB HISTORIC NON ADJUSTABLE | PL1 | 1 | ШТ | Под заказ T2 | Сертифицировано | 2022-11-06 | 17778 |  | 21333.6 |  |  | 7 | 9.0625 | 250 | 145 | 250 |  | Дистрибьюторская / Складская - Историческая
L630-5828 | ВА57-39-841310-630А-220DC-2500А-РМН400AC | ВА57-39-841310-630А-220DC-2500А-РМН400AC | Контактор | ВА57-39 | 4604 | KONTAKTOR MCCB HISTORIC NON ADJUSTABLE | PL1 | 1 | ШТ | Под заказ T2 | Сертифицировано | 2022-11-06 | 17778 |  | 21333.6 |  |  | 7 | 9.0625 | 250 | 145 | 250 |  | Дистрибьюторская / Складская - Историческая
L630-5829 | ВА57-39-841310-630А-220DC-3200А-РМН400AC | ВА57-39-841310-630А-220DC-3200А-РМН400AC | Контактор | ВА57-39 | 4604 | KONTAKTOR MCCB HISTORIC NON ADJUSTABLE | PL1 | 1 | ШТ | Под заказ T2 | Сертифицировано | 2022-11-06 | 17778 |  | 21333.6 |  |  | 7 | 9.0625 | 250 | 145 | 250 |  | Дистрибьюторская / Складская - Историческая
L630-5830 | ВА57-39-841310-630А-220DC-4000А-РМН400AC | ВА57-39-841310-630А-220DC-4000А-РМН400AC | Контактор | ВА57-39 | 4604 | KONTAKTOR MCCB HISTORIC NON ADJUSTABLE | PL1 | 1 | ШТ | Под заказ T2 | Сертифицировано | 2022-11-06 | 17778 |  | 21333.6 |  |  | 7 | 9.0625 | 250 | 145 | 250 |  | Дистрибьюторская / Складская - Историческая
L630-5831 | ВА57-39-841310-630А-220DC-5000А-РМН400AC | ВА57-39-841310-630А-220DC-5000А-РМН400AC | Контактор | ВА57-39 | 4604 | KONTAKTOR MCCB HISTORIC NON ADJUSTABLE | PL1 | 1 | ШТ | Под заказ T2 | Сертифицировано | 2022-11-06 | 17778 |  | 21333.6 |  |  | 7 | 9.0625 | 250 | 145 | 250 |  | Дистрибьюторская / Складская - Историческая
L630-5832 | ВА57-39-831310-630А-220DC-1600А-РМН400AC | ВА57-39-831310-630А-220DC-1600А-РМН400AC | Контактор | ВА57-39 | 4604 | KONTAKTOR MCCB HISTORIC NON ADJUSTABLE | PL1 | 1 | ШТ | Под заказ T2 | Сертифицировано | 2022-11-06 | 17067 |  | 20480.4 |  |  | 7 | 9.0625 | 250 | 145 | 250 |  | Дистрибьюторская / Складская - Историческая
L630-5833 | ВА57-39-831310-630А-220DC-2000А-РМН400AC | ВА57-39-831310-630А-220DC-2000А-РМН400AC | Контактор | ВА57-39 | 4604 | KONTAKTOR MCCB HISTORIC NON ADJUSTABLE | PL1 | 1 | ШТ | Под заказ T2 | Сертифицировано | 2022-11-06 | 17067 |  | 20480.4 |  |  | 7 | 9.0625 | 250 | 145 | 250 |  | Дистрибьюторская / Складская - Историческая
L630-5834 | ВА57-39-831310-630А-220DC-2500А-РМН400AC | ВА57-39-831310-630А-220DC-2500А-РМН400AC | Контактор | ВА57-39 | 4604 | KONTAKTOR MCCB HISTORIC NON ADJUSTABLE | PL1 | 1 | ШТ | Под заказ T2 | Сертифицировано | 2022-11-06 | 17067 |  | 20480.4 |  |  | 7 | 9.0625 | 250 | 145 | 250 |  | Дистрибьюторская / Складская - Историческая
L630-5835 | ВА57-39-831310-630А-220DC-3200А-РМН400AC | ВА57-39-831310-630А-220DC-3200А-РМН400AC | Контактор | ВА57-39 | 4604 | KONTAKTOR MCCB HISTORIC NON ADJUSTABLE | PL1 | 1 | ШТ | Под заказ T2 | Сертифицировано | 2022-11-06 | 17067 |  | 20480.4 |  |  | 7 | 9.0625 | 250 | 145 | 250 |  | Дистрибьюторская / Складская - Историческая
L630-5836 | ВА57-39-831310-630А-220DC-4000А-РМН400AC | ВА57-39-831310-630А-220DC-4000А-РМН400AC | Контактор | ВА57-39 | 4604 | KONTAKTOR MCCB HISTORIC NON ADJUSTABLE | PL1 | 1 | ШТ | Под заказ T2 | Сертифицировано | 2022-11-06 | 17067 |  | 20480.4 |  |  | 7 | 9.0625 | 250 | 145 | 250 |  | Дистрибьюторская / Складская - Историческая
L630-5837 | ВА57-39-641310-250А-440DC-1250А-РМН400AC | ВА57-39-641310-250А-440DC-1250А-РМН400AC | Контактор | ВА57-39 | 4604 | KONTAKTOR MCCB HISTORIC NON ADJUSTABLE | PL1 | 1 | ШТ | Под заказ T2 | Сертифицировано | 2022-11-06 | 16599 |  | 19918.8 |  |  | 7 | 9.0625 | 250 | 145 | 250 |  | Дистрибьюторская / Складская - Историческая
L630-5838 | ВА57-39-641310-250А-440DC-1600А-РМН400AC | ВА57-39-641310-250А-440DC-1600А-РМН400AC | Контактор | ВА57-39 | 4604 | KONTAKTOR MCCB HISTORIC NON ADJUSTABLE | PL1 | 1 | ШТ | Под заказ T2 | Сертифицировано | 2022-11-06 | 16599 |  | 19918.8 |  |  | 7 | 9.0625 | 250 | 145 | 250 |  | Дистрибьюторская / Складская - Историческая
L630-5839 | ВА57-39-641310-250А-440DC-2500А-РМН400AC | ВА57-39-641310-250А-440DC-2500А-РМН400AC | Контактор | ВА57-39 | 4604 | KONTAKTOR MCCB HISTORIC NON ADJUSTABLE | PL1 | 1 | ШТ | Под заказ T2 | Сертифицировано | 2022-11-06 | 16599 |  | 19918.8 |  |  | 7 | 9.0625 | 250 | 145 | 250 |  | Дистрибьюторская / Складская - Историческая
L630-5840 | ВА57-39-641310-320А-440DC-1250А-РМН400AC | ВА57-39-641310-320А-440DC-1250А-РМН400AC | Контактор | ВА57-39 | 4604 | KONTAKTOR MCCB HISTORIC NON ADJUSTABLE | PL1 | 1 | ШТ | Под заказ T2 | Сертифицировано | 2022-11-06 | 16599 |  | 19918.8 |  |  | 7 | 9.0625 | 250 | 145 | 250 |  | Дистрибьюторская / Складская - Историческая
L630-5841 | ВА57-39-641310-320А-440DC-1600А-РМН400AC | ВА57-39-641310-320А-440DC-1600А-РМН400AC | Контактор | ВА57-39 | 4604 | KONTAKTOR MCCB HISTORIC NON ADJUSTABLE | PL1 | 1 | ШТ | Под заказ T2 | Сертифицировано | 2022-11-06 | 16599 |  | 19918.8 |  |  | 7 | 9.0625 | 250 | 145 | 250 |  | Дистрибьюторская / Складская - Историческая
L630-5842 | ВА57-39-641310-320А-440DC-2000А-РМН400AC | ВА57-39-641310-320А-440DC-2000А-РМН400AC | Контактор | ВА57-39 | 4604 | KONTAKTOR MCCB HISTORIC NON ADJUSTABLE | PL1 | 1 | ШТ | Под заказ T2 | Сертифицировано | 2022-11-06 | 16599 |  | 19918.8 |  |  | 7 | 9.0625 | 250 | 145 | 250 |  | Дистрибьюторская / Складская - Историческая
L630-5843 | ВА57-39-641310-320А-440DC-2500А-РМН400AC | ВА57-39-641310-320А-440DC-2500А-РМН400AC | Контактор | ВА57-39 | 4604 | KONTAKTOR MCCB HISTORIC NON ADJUSTABLE | PL1 | 1 | ШТ | Под заказ T2 | Сертифицировано | 2022-11-06 | 16599 |  | 19918.8 |  |  | 7 | 9.0625 | 250 | 145 | 250 |  | Дистрибьюторская / Складская - Историческая
L630-5844 | ВА57-39-641310-320А-440DC-3200А-РМН400AC | ВА57-39-641310-320А-440DC-3200А-РМН400AC | Контактор | ВА57-39 | 4604 | KONTAKTOR MCCB HISTORIC NON ADJUSTABLE | PL1 | 1 | ШТ | Под заказ T2 | Сертифицировано | 2022-11-06 | 16599 |  | 19918.8 |  |  | 7 | 9.0625 | 250 | 145 | 250 |  | Дистрибьюторская / Складская - Историческая
L630-5845 | ВА57-39-641310-400А-440DC-1250А-РМН400AC | ВА57-39-641310-400А-440DC-1250А-РМН400AC | Контактор | ВА57-39 | 4604 | KONTAKTOR MCCB HISTORIC NON ADJUSTABLE | PL1 | 1 | ШТ | Под заказ T2 | Сертифицировано | 2022-11-06 | 16599 |  | 19918.8 |  |  | 7 | 9.0625 | 250 | 145 | 250 |  | Дистрибьюторская / Складская - Историческая
L630-5846 | ВА57-39-641310-400А-440DC-1600А-РМН400AC | ВА57-39-641310-400А-440DC-1600А-РМН400AC | Контактор | ВА57-39 | 4604 | KONTAKTOR MCCB HISTORIC NON ADJUSTABLE | PL1 | 1 | ШТ | Под заказ T2 | Сертифицировано | 2022-11-06 | 16599 |  | 19918.8 |  |  | 7 | 9.0625 | 250 | 145 | 250 |  | Дистрибьюторская / Складская - Историческая
L630-5847 | ВА57-39-641310-400А-440DC-2000А-РМН400AC | ВА57-39-641310-400А-440DC-2000А-РМН400AC | Контактор | ВА57-39 | 4604 | KONTAKTOR MCCB HISTORIC NON ADJUSTABLE | PL1 | 1 | ШТ | Под заказ T2 | Сертифицировано | 2022-11-06 | 16599 |  | 19918.8 |  |  | 7 | 9.0625 | 250 | 145 | 250 |  | Дистрибьюторская / Складская - Историческая
L630-5848 | ВА57-39-641310-400А-440DC-2500А-РМН400AC | ВА57-39-641310-400А-440DC-2500А-РМН400AC | Контактор | ВА57-39 | 4604 | KONTAKTOR MCCB HISTORIC NON ADJUSTABLE | PL1 | 1 | ШТ | Под заказ T2 | Сертифицировано | 2022-11-06 | 16599 |  | 19918.8 |  |  | 7 | 9.0625 | 250 | 145 | 250 |  | Дистрибьюторская / Складская - Историческая
L630-5849 | ВА57-39-641310-400А-440DC-4000А-РМН400AC | ВА57-39-641310-400А-440DC-4000А-РМН400AC | Контактор | ВА57-39 | 4604 | KONTAKTOR MCCB HISTORIC NON ADJUSTABLE | PL1 | 1 | ШТ | Под заказ T2 | Сертифицировано | 2022-11-06 | 16599 |  | 19918.8 |  |  | 7 | 9.0625 | 250 | 145 | 250 |  | Дистрибьюторская / Складская - Историческая
L630-5850 | ВА57-39-641310-500А-440DC-1600А-РМН400AC | ВА57-39-641310-500А-440DC-1600А-РМН400AC | Контактор | ВА57-39 | 4604 | KONTAKTOR MCCB HISTORIC NON ADJUSTABLE | PL1 | 1 | ШТ | Под заказ T2 | Сертифицировано | 2022-11-06 | 17440 |  | 20928 |  |  | 7 | 9.0625 | 250 | 145 | 250 |  | Дистрибьюторская / Складская - Историческая
L630-5851 | ВА57-39-641310-500А-440DC-2000А-РМН400AC | ВА57-39-641310-500А-440DC-2000А-РМН400AC | Контактор | ВА57-39 | 4604 | KONTAKTOR MCCB HISTORIC NON ADJUSTABLE | PL1 | 1 | ШТ | Под заказ T2 | Сертифицировано | 2022-11-06 | 17440 |  | 20928 |  |  | 7 | 9.0625 | 250 | 145 | 250 |  | Дистрибьюторская / Складская - Историческая
L630-5852 | ВА57-39-641310-500А-440DC-2500А-РМН400AC | ВА57-39-641310-500А-440DC-2500А-РМН400AC | Контактор | ВА57-39 | 4604 | KONTAKTOR MCCB HISTORIC NON ADJUSTABLE | PL1 | 1 | ШТ | Под заказ T2 | Сертифицировано | 2022-11-06 | 17440 |  | 20928 |  |  | 7 | 9.0625 | 250 | 145 | 250 |  | Дистрибьюторская / Складская - Историческая
L630-5853 | ВА57-39-641310-500А-440DC-3000А-РМН400AC | ВА57-39-641310-500А-440DC-3000А-РМН400AC | Контактор | ВА57-39 | 4604 | KONTAKTOR MCCB HISTORIC NON ADJUSTABLE | PL1 | 1 | ШТ | Под заказ T2 | Сертифицировано | 2022-11-06 | 17440 |  | 20928 |  |  | 7 | 9.0625 | 250 | 145 | 250 |  | Дистрибьюторская / Складская - Историческая
L630-5854 | ВА57-39-641310-500А-440DC-5000А-РМН400AC | ВА57-39-641310-500А-440DC-5000А-РМН400AC | Контактор | ВА57-39 | 4604 | KONTAKTOR MCCB HISTORIC NON ADJUSTABLE | PL1 | 1 | ШТ | Под заказ T2 | Сертифицировано | 2022-11-06 | 17440 |  | 20928 |  |  | 7 | 9.0625 | 250 | 145 | 250 |  | Дистрибьюторская / Складская - Историческая
L630-5855 | ВА57-39-641310-630А-440DC-2000А-РМН400AC | ВА57-39-641310-630А-440DC-2000А-РМН400AC | Контактор | ВА57-39 | 4604 | KONTAKTOR MCCB HISTORIC NON ADJUSTABLE | PL1 | 1 | ШТ | Под заказ T2 | Сертифицировано | 2022-11-06 | 17440 |  | 20928 |  |  | 7 | 9.0625 | 250 | 145 | 250 |  | Дистрибьюторская / Складская - Историческая
L630-5856 | ВА57-39-641310-630А-440DC-2500А-РМН400AC | ВА57-39-641310-630А-440DC-2500А-РМН400AC | Контактор | ВА57-39 | 4604 | KONTAKTOR MCCB HISTORIC NON ADJUSTABLE | PL1 | 1 | ШТ | Под заказ T2 | Сертифицировано | 2022-11-06 | 17440 |  | 20928 |  |  | 7 | 9.0625 | 250 | 145 | 250 |  | Дистрибьюторская / Складская - Историческая
L630-5857 | ВА57-39-641310-630А-440DC-3200А-РМН400AC | ВА57-39-641310-630А-440DC-3200А-РМН400AC | Контактор | ВА57-39 | 4604 | KONTAKTOR MCCB HISTORIC NON ADJUSTABLE | PL1 | 1 | ШТ | Под заказ T2 | Сертифицировано | 2022-11-06 | 17440 |  | 20928 |  |  | 7 | 9.0625 | 250 | 145 | 250 |  | Дистрибьюторская / Складская - Историческая
L630-5858 | ВА57-39-641310-630А-440DC-4000А-РМН400AC | ВА57-39-641310-630А-440DC-4000А-РМН400AC | Контактор | ВА57-39 | 4604 | KONTAKTOR MCCB HISTORIC NON ADJUSTABLE | PL1 | 1 | ШТ | Под заказ T2 | Сертифицировано | 2022-11-06 | 17440 |  | 20928 |  |  | 7 | 9.0625 | 250 | 145 | 250 |  | Дистрибьюторская / Складская - Историческая
L630-5859 | ВА57-39-641310-630А-440DC-5000А-РМН400AC | ВА57-39-641310-630А-440DC-5000А-РМН400AC | Контактор | ВА57-39 | 4604 | KONTAKTOR MCCB HISTORIC NON ADJUSTABLE | PL1 | 1 | ШТ | Под заказ T2 | Сертифицировано | 2022-11-06 | 17440 |  | 20928 |  |  | 7 | 9.0625 | 250 | 145 | 250 |  | Дистрибьюторская / Складская - Историческая
L630-5860 | ВА57-39-631310-630А-440DC-1600А-РМН400AC | ВА57-39-631310-630А-440DC-1600А-РМН400AC | Контактор | ВА57-39 | 4604 | KONTAKTOR MCCB HISTORIC NON ADJUSTABLE | PL1 | 1 | ШТ | Под заказ T2 | Сертифицировано | 2022-11-06 | 16742 |  | 20090.4 |  |  | 7 | 9.0625 | 250 | 145 | 250 |  | Дистрибьюторская / Складская - Историческая
L630-5861 | ВА57-39-631310-630А-440DC-2000А-РМН400AC | ВА57-39-631310-630А-440DC-2000А-РМН400AC | Контактор | ВА57-39 | 4604 | KONTAKTOR MCCB HISTORIC NON ADJUSTABLE | PL1 | 1 | ШТ | Под заказ T2 | Сертифицировано | 2022-11-06 | 16742 |  | 20090.4 |  |  | 7 | 9.0625 | 250 | 145 | 250 |  | Дистрибьюторская / Складская - Историческая
L630-5862 | ВА57-39-631310-630А-440DC-2500А-РМН400AC | ВА57-39-631310-630А-440DC-2500А-РМН400AC | Контактор | ВА57-39 | 4604 | KONTAKTOR MCCB HISTORIC NON ADJUSTABLE | PL1 | 1 | ШТ | Под заказ T2 | Сертифицировано | 2022-11-06 | 16742 |  | 20090.4 |  |  | 7 | 9.0625 | 250 | 145 | 250 |  | Дистрибьюторская / Складская - Историческая
L630-5863 | ВА57-39-631310-630А-440DC-3200А-РМН400AC | ВА57-39-631310-630А-440DC-3200А-РМН400AC | Контактор | ВА57-39 | 4604 | KONTAKTOR MCCB HISTORIC NON ADJUSTABLE | PL1 | 1 | ШТ | Под заказ T2 | Сертифицировано | 2022-11-06 | 16742 |  | 20090.4 |  |  | 7 | 9.0625 | 250 | 145 | 250 |  | Дистрибьюторская / Складская - Историческая
L630-5864 | ВА57-39-631310-630А-440DC-4000А-РМН400AC | ВА57-39-631310-630А-440DC-4000А-РМН400AC | Контактор | ВА57-39 | 4604 | KONTAKTOR MCCB HISTORIC NON ADJUSTABLE | PL1 | 1 | ШТ | Под заказ T2 | Сертифицировано | 2022-11-06 | 16742 |  | 20090.4 |  |  | 7 | 9.0625 | 250 | 145 | 250 |  | Дистрибьюторская / Складская - Историческая
L630-5865 | ВА57-39-841310-250А-220DC-1250А-РМН110DC | ВА57-39-841310-250А-220DC-1250А-РМН110DC | Контактор | ВА57-39 | 4604 | KONTAKTOR MCCB HISTORIC NON ADJUSTABLE | PL1 | 1 | ШТ | Под заказ T2 | Сертифицировано | 2022-11-06 | 16394 |  | 19672.8 |  |  | 7 | 9.0625 | 250 | 145 | 250 |  | Дистрибьюторская / Складская - Историческая
L630-5866 | ВА57-39-841310-250А-220DC-1600А-РМН110DC | ВА57-39-841310-250А-220DC-1600А-РМН110DC | Контактор | ВА57-39 | 4604 | KONTAKTOR MCCB HISTORIC NON ADJUSTABLE | PL1 | 1 | ШТ | Под заказ T2 | Сертифицировано | 2022-11-06 | 16394 |  | 19672.8 |  |  | 7 | 9.0625 | 250 | 145 | 250 |  | Дистрибьюторская / Складская - Историческая
L630-5867 | ВА57-39-841310-250А-220DC-2500А-РМН110DC | ВА57-39-841310-250А-220DC-2500А-РМН110DC | Контактор | ВА57-39 | 4604 | KONTAKTOR MCCB HISTORIC NON ADJUSTABLE | PL1 | 1 | ШТ | Под заказ T2 | Сертифицировано | 2022-11-06 | 16394 |  | 19672.8 |  |  | 7 | 9.0625 | 250 | 145 | 250 |  | Дистрибьюторская / Складская - Историческая
L630-5868 | ВА57-39-841310-320А-220DC-1250А-РМН110DC | ВА57-39-841310-320А-220DC-1250А-РМН110DC | Контактор | ВА57-39 | 4604 | KONTAKTOR MCCB HISTORIC NON ADJUSTABLE | PL1 | 1 | ШТ | Под заказ T2 | Сертифицировано | 2022-11-06 | 16394 |  | 19672.8 |  |  | 7 | 9.0625 | 250 | 145 | 250 |  | Дистрибьюторская / Складская - Историческая
L630-5869 | ВА57-39-841310-320А-220DC-1600А-РМН110DC | ВА57-39-841310-320А-220DC-1600А-РМН110DC | Контактор | ВА57-39 | 4604 | KONTAKTOR MCCB HISTORIC NON ADJUSTABLE | PL1 | 1 | ШТ | Под заказ T2 | Сертифицировано | 2022-11-06 | 16394 |  | 19672.8 |  |  | 7 | 9.0625 | 250 | 145 | 250 |  | Дистрибьюторская / Складская - Историческая
L630-5870 | ВА57-39-841310-320А-220DC-2000А-РМН110DC | ВА57-39-841310-320А-220DC-2000А-РМН110DC | Контактор | ВА57-39 | 4604 | KONTAKTOR MCCB HISTORIC NON ADJUSTABLE | PL1 | 1 | ШТ | Под заказ T2 | Сертифицировано | 2022-11-06 | 16394 |  | 19672.8 |  |  | 7 | 9.0625 | 250 | 145 | 250 |  | Дистрибьюторская / Складская - Историческая
L630-5871 | ВА57-39-841310-320А-220DC-2500А-РМН110DC | ВА57-39-841310-320А-220DC-2500А-РМН110DC | Контактор | ВА57-39 | 4604 | KONTAKTOR MCCB HISTORIC NON ADJUSTABLE | PL1 | 1 | ШТ | Под заказ T2 | Сертифицировано | 2022-11-06 | 16394 |  | 19672.8 |  |  | 7 | 9.0625 | 250 | 145 | 250 |  | Дистрибьюторская / Складская - Историческая
L630-5872 | ВА57-39-841310-320А-220DC-3200А-РМН110DC | ВА57-39-841310-320А-220DC-3200А-РМН110DC | Контактор | ВА57-39 | 4604 | KONTAKTOR MCCB HISTORIC NON ADJUSTABLE | PL1 | 1 | ШТ | Под заказ T2 | Сертифицировано | 2022-11-06 | 16394 |  | 19672.8 |  |  | 7 | 9.0625 | 250 | 145 | 250 |  | Дистрибьюторская / Складская - Историческая
L630-5873 | ВА57-39-841310-400А-220DC-1250А-РМН110DC | ВА57-39-841310-400А-220DC-1250А-РМН110DC | Контактор | ВА57-39 | 4604 | KONTAKTOR MCCB HISTORIC NON ADJUSTABLE | PL1 | 1 | ШТ | Под заказ T2 | Сертифицировано | 2022-11-06 | 16394 |  | 19672.8 |  |  | 7 | 9.0625 | 250 | 145 | 250 |  | Дистрибьюторская / Складская - Историческая
L630-5874 | ВА57-39-841310-400А-220DC-1600А-РМН110DC | ВА57-39-841310-400А-220DC-1600А-РМН110DC | Контактор | ВА57-39 | 4604 | KONTAKTOR MCCB HISTORIC NON ADJUSTABLE | PL1 | 1 | ШТ | Под заказ T2 | Сертифицировано | 2022-11-06 | 16394 |  | 19672.8 |  |  | 7 | 9.0625 | 250 | 145 | 250 |  | Дистрибьюторская / Складская - Историческая
L630-5875 | ВА57-39-841310-400А-220DC-2000А-РМН110DC | ВА57-39-841310-400А-220DC-2000А-РМН110DC | Контактор | ВА57-39 | 4604 | KONTAKTOR MCCB HISTORIC NON ADJUSTABLE | PL1 | 1 | ШТ | Под заказ T2 | Сертифицировано | 2022-11-06 | 16394 |  | 19672.8 |  |  | 7 | 9.0625 | 250 | 145 | 250 |  | Дистрибьюторская / Складская - Историческая
L630-5876 | ВА57-39-841310-400А-220DC-2500А-РМН110DC | ВА57-39-841310-400А-220DC-2500А-РМН110DC | Контактор | ВА57-39 | 4604 | KONTAKTOR MCCB HISTORIC NON ADJUSTABLE | PL1 | 1 | ШТ | Под заказ T2 | Сертифицировано | 2022-11-06 | 16394 |  | 19672.8 |  |  | 7 | 9.0625 | 250 | 145 | 250 |  | Дистрибьюторская / Складская - Историческая
L630-5877 | ВА57-39-841310-400А-220DC-4000А-РМН110DC | ВА57-39-841310-400А-220DC-4000А-РМН110DC | Контактор | ВА57-39 | 4604 | KONTAKTOR MCCB HISTORIC NON ADJUSTABLE | PL1 | 1 | ШТ | Под заказ T2 | Сертифицировано | 2022-11-06 | 16394 |  | 19672.8 |  |  | 7 | 9.0625 | 250 | 145 | 250 |  | Дистрибьюторская / Складская - Историческая
L630-5878 | ВА57-39-841310-500А-220DC-1600А-РМН110DC | ВА57-39-841310-500А-220DC-1600А-РМН110DC | Контактор | ВА57-39 | 4604 | KONTAKTOR MCCB HISTORIC NON ADJUSTABLE | PL1 | 1 | ШТ | Под заказ T2 | Сертифицировано | 2022-11-06 | 17778 |  | 21333.6 |  |  | 7 | 9.0625 | 250 | 145 | 250 |  | Дистрибьюторская / Складская - Историческая
L630-5879 | ВА57-39-841310-500А-220DC-2000А-РМН110DC | ВА57-39-841310-500А-220DC-2000А-РМН110DC | Контактор | ВА57-39 | 4604 | KONTAKTOR MCCB HISTORIC NON ADJUSTABLE | PL1 | 1 | ШТ | Под заказ T2 | Сертифицировано | 2022-11-06 | 17778 |  | 21333.6 |  |  | 7 | 9.0625 | 250 | 145 | 250 |  | Дистрибьюторская / Складская - Историческая
L630-5880 | ВА57-39-841310-500А-220DC-2500А-РМН110DC | ВА57-39-841310-500А-220DC-2500А-РМН110DC | Контактор | ВА57-39 | 4604 | KONTAKTOR MCCB HISTORIC NON ADJUSTABLE | PL1 | 1 | ШТ | Под заказ T2 | Сертифицировано | 2022-11-06 | 17778 |  | 21333.6 |  |  | 7 | 9.0625 | 250 | 145 | 250 |  | Дистрибьюторская / Складская - Историческая
L630-5881 | ВА57-39-841310-500А-220DC-3000А-РМН110DC | ВА57-39-841310-500А-220DC-3000А-РМН110DC | Контактор | ВА57-39 | 4604 | KONTAKTOR MCCB HISTORIC NON ADJUSTABLE | PL1 | 1 | ШТ | Под заказ T2 | Сертифицировано | 2022-11-06 | 17778 |  | 21333.6 |  |  | 7 | 9.0625 | 250 | 145 | 250 |  | Дистрибьюторская / Складская - Историческая
L630-5882 | ВА57-39-841310-500А-220DC-5000А-РМН110DC | ВА57-39-841310-500А-220DC-5000А-РМН110DC | Контактор | ВА57-39 | 4604 | KONTAKTOR MCCB HISTORIC NON ADJUSTABLE | PL1 | 1 | ШТ | Под заказ T2 | Сертифицировано | 2022-11-06 | 17778 |  | 21333.6 |  |  | 7 | 9.0625 | 250 | 145 | 250 |  | Дистрибьюторская / Складская - Историческая
L630-5883 | ВА57-39-841310-630А-220DC-2000А-РМН110DC | ВА57-39-841310-630А-220DC-2000А-РМН110DC | Контактор | ВА57-39 | 4604 | KONTAKTOR MCCB HISTORIC NON ADJUSTABLE | PL1 | 1 | ШТ | Под заказ T2 | Сертифицировано | 2022-11-06 | 17778 |  | 21333.6 |  |  | 7 | 9.0625 | 250 | 145 | 250 |  | Дистрибьюторская / Складская - Историческая
L630-5884 | ВА57-39-841310-630А-220DC-2500А-РМН110DC | ВА57-39-841310-630А-220DC-2500А-РМН110DC | Контактор | ВА57-39 | 4604 | KONTAKTOR MCCB HISTORIC NON ADJUSTABLE | PL1 | 1 | ШТ | Под заказ T2 | Сертифицировано | 2022-11-06 | 17778 |  | 21333.6 |  |  | 7 | 9.0625 | 250 | 145 | 250 |  | Дистрибьюторская / Складская - Историческая
L630-5885 | ВА57-39-841310-630А-220DC-3200А-РМН110DC | ВА57-39-841310-630А-220DC-3200А-РМН110DC | Контактор | ВА57-39 | 4604 | KONTAKTOR MCCB HISTORIC NON ADJUSTABLE | PL1 | 1 | ШТ | Под заказ T2 | Сертифицировано | 2022-11-06 | 17778 |  | 21333.6 |  |  | 7 | 9.0625 | 250 | 145 | 250 |  | Дистрибьюторская / Складская - Историческая
L630-5886 | ВА57-39-841310-630А-220DC-4000А-РМН110DC | ВА57-39-841310-630А-220DC-4000А-РМН110DC | Контактор | ВА57-39 | 4604 | KONTAKTOR MCCB HISTORIC NON ADJUSTABLE | PL1 | 1 | ШТ | Под заказ T2 | Сертифицировано | 2022-11-06 | 17778 |  | 21333.6 |  |  | 7 | 9.0625 | 250 | 145 | 250 |  | Дистрибьюторская / Складская - Историческая
L630-5887 | ВА57-39-841310-630А-220DC-5000А-РМН110DC | ВА57-39-841310-630А-220DC-5000А-РМН110DC | Контактор | ВА57-39 | 4604 | KONTAKTOR MCCB HISTORIC NON ADJUSTABLE | PL1 | 1 | ШТ | Под заказ T2 | Сертифицировано | 2022-11-06 | 17778 |  | 21333.6 |  |  | 7 | 9.0625 | 250 | 145 | 250 |  | Дистрибьюторская / Складская - Историческая
L630-5888 | ВА57-39-831310-630А-220DC-1600А-РМН110DC | ВА57-39-831310-630А-220DC-1600А-РМН110DC | Контактор | ВА57-39 | 4604 | KONTAKTOR MCCB HISTORIC NON ADJUSTABLE | PL1 | 1 | ШТ | Под заказ T2 | Сертифицировано | 2022-11-06 | 17067 |  | 20480.4 |  |  | 7 | 9.0625 | 250 | 145 | 250 |  | Дистрибьюторская / Складская - Историческая
L630-5889 | ВА57-39-831310-630А-220DC-2000А-РМН110DC | ВА57-39-831310-630А-220DC-2000А-РМН110DC | Контактор | ВА57-39 | 4604 | KONTAKTOR MCCB HISTORIC NON ADJUSTABLE | PL1 | 1 | ШТ | Под заказ T2 | Сертифицировано | 2022-11-06 | 17067 |  | 20480.4 |  |  | 7 | 9.0625 | 250 | 145 | 250 |  | Дистрибьюторская / Складская - Историческая
L630-5890 | ВА57-39-831310-630А-220DC-2500А-РМН110DC | ВА57-39-831310-630А-220DC-2500А-РМН110DC | Контактор | ВА57-39 | 4604 | KONTAKTOR MCCB HISTORIC NON ADJUSTABLE | PL1 | 1 | ШТ | Под заказ T2 | Сертифицировано | 2022-11-06 | 17067 |  | 20480.4 |  |  | 7 | 9.0625 | 250 | 145 | 250 |  | Дистрибьюторская / Складская - Историческая
L630-5891 | ВА57-39-831310-630А-220DC-3200А-РМН110DC | ВА57-39-831310-630А-220DC-3200А-РМН110DC | Контактор | ВА57-39 | 4604 | KONTAKTOR MCCB HISTORIC NON ADJUSTABLE | PL1 | 1 | ШТ | Под заказ T2 | Сертифицировано | 2022-11-06 | 17067 |  | 20480.4 |  |  | 7 | 9.0625 | 250 | 145 | 250 |  | Дистрибьюторская / Складская - Историческая
L630-5892 | ВА57-39-831310-630А-220DC-4000А-РМН110DC | ВА57-39-831310-630А-220DC-4000А-РМН110DC | Контактор | ВА57-39 | 4604 | KONTAKTOR MCCB HISTORIC NON ADJUSTABLE | PL1 | 1 | ШТ | Под заказ T2 | Сертифицировано | 2022-11-06 | 17067 |  | 20480.4 |  |  | 7 | 9.0625 | 250 | 145 | 250 |  | Дистрибьюторская / Складская - Историческая
L630-5893 | ВА57-39-641310-250А-440DC-1250А-РМН110DC | ВА57-39-641310-250А-440DC-1250А-РМН110DC | Контактор | ВА57-39 | 4604 | KONTAKTOR MCCB HISTORIC NON ADJUSTABLE | PL1 | 1 | ШТ | Под заказ T2 | Сертифицировано | 2022-11-06 | 16599 |  | 19918.8 |  |  | 7 | 9.0625 | 250 | 145 | 250 |  | Дистрибьюторская / Складская - Историческая
L630-5894 | ВА57-39-641310-250А-440DC-1600А-РМН110DC | ВА57-39-641310-250А-440DC-1600А-РМН110DC | Контактор | ВА57-39 | 4604 | KONTAKTOR MCCB HISTORIC NON ADJUSTABLE | PL1 | 1 | ШТ | Под заказ T2 | Сертифицировано | 2022-11-06 | 16599 |  | 19918.8 |  |  | 7 | 9.0625 | 250 | 145 | 250 |  | Дистрибьюторская / Складская - Историческая
L630-5895 | ВА57-39-641310-250А-440DC-2500А-РМН110DC | ВА57-39-641310-250А-440DC-2500А-РМН110DC | Контактор | ВА57-39 | 4604 | KONTAKTOR MCCB HISTORIC NON ADJUSTABLE | PL1 | 1 | ШТ | Под заказ T2 | Сертифицировано | 2022-11-06 | 16599 |  | 19918.8 |  |  | 7 | 9.0625 | 250 | 145 | 250 |  | Дистрибьюторская / Складская - Историческая
L630-5896 | ВА57-39-641310-320А-440DC-1250А-РМН110DC | ВА57-39-641310-320А-440DC-1250А-РМН110DC | Контактор | ВА57-39 | 4604 | KONTAKTOR MCCB HISTORIC NON ADJUSTABLE | PL1 | 1 | ШТ | Под заказ T2 | Сертифицировано | 2022-11-06 | 16599 |  | 19918.8 |  |  | 7 | 9.0625 | 250 | 145 | 250 |  | Дистрибьюторская / Складская - Историческая
L630-5897 | ВА57-39-641310-320А-440DC-1600А-РМН110DC | ВА57-39-641310-320А-440DC-1600А-РМН110DC | Контактор | ВА57-39 | 4604 | KONTAKTOR MCCB HISTORIC NON ADJUSTABLE | PL1 | 1 | ШТ | Под заказ T2 | Сертифицировано | 2022-11-06 | 16599 |  | 19918.8 |  |  | 7 | 9.0625 | 250 | 145 | 250 |  | Дистрибьюторская / Складская - Историческая
L630-5898 | ВА57-39-641310-320А-440DC-2000А-РМН110DC | ВА57-39-641310-320А-440DC-2000А-РМН110DC | Контактор | ВА57-39 | 4604 | KONTAKTOR MCCB HISTORIC NON ADJUSTABLE | PL1 | 1 | ШТ | Под заказ T2 | Сертифицировано | 2022-11-06 | 16599 |  | 19918.8 |  |  | 7 | 9.0625 | 250 | 145 | 250 |  | Дистрибьюторская / Складская - Историческая
L630-5899 | ВА57-39-641310-320А-440DC-2500А-РМН110DC | ВА57-39-641310-320А-440DC-2500А-РМН110DC | Контактор | ВА57-39 | 4604 | KONTAKTOR MCCB HISTORIC NON ADJUSTABLE | PL1 | 1 | ШТ | Под заказ T2 | Сертифицировано | 2022-11-06 | 16599 |  | 19918.8 |  |  | 7 | 9.0625 | 250 | 145 | 250 |  | Дистрибьюторская / Складская - Историческая
L630-5900 | ВА57-39-641310-320А-440DC-3200А-РМН110DC | ВА57-39-641310-320А-440DC-3200А-РМН110DC | Контактор | ВА57-39 | 4604 | KONTAKTOR MCCB HISTORIC NON ADJUSTABLE | PL1 | 1 | ШТ | Под заказ T2 | Сертифицировано | 2022-11-06 | 16599 |  | 19918.8 |  |  | 7 | 9.0625 | 250 | 145 | 250 |  | Дистрибьюторская / Складская - Историческая
L630-5901 | ВА57-39-641310-400А-440DC-1250А-РМН110DC | ВА57-39-641310-400А-440DC-1250А-РМН110DC | Контактор | ВА57-39 | 4604 | KONTAKTOR MCCB HISTORIC NON ADJUSTABLE | PL1 | 1 | ШТ | Под заказ T2 | Сертифицировано | 2022-11-06 | 16599 |  | 19918.8 |  |  | 7 | 9.0625 | 250 | 145 | 250 |  | Дистрибьюторская / Складская - Историческая
L630-5902 | ВА57-39-641310-400А-440DC-1600А-РМН110DC | ВА57-39-641310-400А-440DC-1600А-РМН110DC | Контактор | ВА57-39 | 4604 | KONTAKTOR MCCB HISTORIC NON ADJUSTABLE | PL1 | 1 | ШТ | Под заказ T2 | Сертифицировано | 2022-11-06 | 16599 |  | 19918.8 |  |  | 7 | 9.0625 | 250 | 145 | 250 |  | Дистрибьюторская / Складская - Историческая
L630-5903 | ВА57-39-641310-400А-440DC-2000А-РМН110DC | ВА57-39-641310-400А-440DC-2000А-РМН110DC | Контактор | ВА57-39 | 4604 | KONTAKTOR MCCB HISTORIC NON ADJUSTABLE | PL1 | 1 | ШТ | Под заказ T2 | Сертифицировано | 2022-11-06 | 16599 |  | 19918.8 |  |  | 7 | 9.0625 | 250 | 145 | 250 |  | Дистрибьюторская / Складская - Историческая
L630-5904 | ВА57-39-641310-400А-440DC-2500А-РМН110DC | ВА57-39-641310-400А-440DC-2500А-РМН110DC | Контактор | ВА57-39 | 4604 | KONTAKTOR MCCB HISTORIC NON ADJUSTABLE | PL1 | 1 | ШТ | Под заказ T2 | Сертифицировано | 2022-11-06 | 16599 |  | 19918.8 |  |  | 7 | 9.0625 | 250 | 145 | 250 |  | Дистрибьюторская / Складская - Историческая
L630-5905 | ВА57-39-641310-400А-440DC-4000А-РМН110DC | ВА57-39-641310-400А-440DC-4000А-РМН110DC | Контактор | ВА57-39 | 4604 | KONTAKTOR MCCB HISTORIC NON ADJUSTABLE | PL1 | 1 | ШТ | Под заказ T2 | Сертифицировано | 2022-11-06 | 16599 |  | 19918.8 |  |  | 7 | 9.0625 | 250 | 145 | 250 |  | Дистрибьюторская / Складская - Историческая
L630-5906 | ВА57-39-641310-500А-440DC-1600А-РМН110DC | ВА57-39-641310-500А-440DC-1600А-РМН110DC | Контактор | ВА57-39 | 4604 | KONTAKTOR MCCB HISTORIC NON ADJUSTABLE | PL1 | 1 | ШТ | Под заказ T2 | Сертифицировано | 2022-11-06 | 17440 |  | 20928 |  |  | 7 | 9.0625 | 250 | 145 | 250 |  | Дистрибьюторская / Складская - Историческая
L630-5907 | ВА57-39-641310-500А-440DC-2000А-РМН110DC | ВА57-39-641310-500А-440DC-2000А-РМН110DC | Контактор | ВА57-39 | 4604 | KONTAKTOR MCCB HISTORIC NON ADJUSTABLE | PL1 | 1 | ШТ | Под заказ T2 | Сертифицировано | 2022-11-06 | 17440 |  | 20928 |  |  | 7 | 9.0625 | 250 | 145 | 250 |  | Дистрибьюторская / Складская - Историческая
L630-5908 | ВА57-39-641310-500А-440DC-2500А-РМН110DC | ВА57-39-641310-500А-440DC-2500А-РМН110DC | Контактор | ВА57-39 | 4604 | KONTAKTOR MCCB HISTORIC NON ADJUSTABLE | PL1 | 1 | ШТ | Под заказ T2 | Сертифицировано | 2022-11-06 | 17440 |  | 20928 |  |  | 7 | 9.0625 | 250 | 145 | 250 |  | Дистрибьюторская / Складская - Историческая
L630-5909 | ВА57-39-641310-500А-440DC-3000А-РМН110DC | ВА57-39-641310-500А-440DC-3000А-РМН110DC | Контактор | ВА57-39 | 4604 | KONTAKTOR MCCB HISTORIC NON ADJUSTABLE | PL1 | 1 | ШТ | Под заказ T2 | Сертифицировано | 2022-11-06 | 17440 |  | 20928 |  |  | 7 | 9.0625 | 250 | 145 | 250 |  | Дистрибьюторская / Складская - Историческая
L630-5910 | ВА57-39-641310-500А-440DC-5000А-РМН110DC | ВА57-39-641310-500А-440DC-5000А-РМН110DC | Контактор | ВА57-39 | 4604 | KONTAKTOR MCCB HISTORIC NON ADJUSTABLE | PL1 | 1 | ШТ | Под заказ T2 | Сертифицировано | 2022-11-06 | 17440 |  | 20928 |  |  | 7 | 9.0625 | 250 | 145 | 250 |  | Дистрибьюторская / Складская - Историческая
L630-5911 | ВА57-39-641310-630А-440DC-2000А-РМН110DC | ВА57-39-641310-630А-440DC-2000А-РМН110DC | Контактор | ВА57-39 | 4604 | KONTAKTOR MCCB HISTORIC NON ADJUSTABLE | PL1 | 1 | ШТ | Под заказ T2 | Сертифицировано | 2022-11-06 | 17440 |  | 20928 |  |  | 7 | 9.0625 | 250 | 145 | 250 |  | Дистрибьюторская / Складская - Историческая
L630-5912 | ВА57-39-641310-630А-440DC-2500А-РМН110DC | ВА57-39-641310-630А-440DC-2500А-РМН110DC | Контактор | ВА57-39 | 4604 | KONTAKTOR MCCB HISTORIC NON ADJUSTABLE | PL1 | 1 | ШТ | Под заказ T2 | Сертифицировано | 2022-11-06 | 17440 |  | 20928 |  |  | 7 | 9.0625 | 250 | 145 | 250 |  | Дистрибьюторская / Складская - Историческая
L630-5913 | ВА57-39-641310-630А-440DC-3200А-РМН110DC | ВА57-39-641310-630А-440DC-3200А-РМН110DC | Контактор | ВА57-39 | 4604 | KONTAKTOR MCCB HISTORIC NON ADJUSTABLE | PL1 | 1 | ШТ | Под заказ T2 | Сертифицировано | 2022-11-06 | 17440 |  | 20928 |  |  | 7 | 9.0625 | 250 | 145 | 250 |  | Дистрибьюторская / Складская - Историческая
L630-5914 | ВА57-39-641310-630А-440DC-4000А-РМН110DC | ВА57-39-641310-630А-440DC-4000А-РМН110DC | Контактор | ВА57-39 | 4604 | KONTAKTOR MCCB HISTORIC NON ADJUSTABLE | PL1 | 1 | ШТ | Под заказ T2 | Сертифицировано | 2022-11-06 | 17440 |  | 20928 |  |  | 7 | 9.0625 | 250 | 145 | 250 |  | Дистрибьюторская / Складская - Историческая
L630-5915 | ВА57-39-641310-630А-440DC-5000А-РМН110DC | ВА57-39-641310-630А-440DC-5000А-РМН110DC | Контактор | ВА57-39 | 4604 | KONTAKTOR MCCB HISTORIC NON ADJUSTABLE | PL1 | 1 | ШТ | Под заказ T2 | Сертифицировано | 2022-11-06 | 17440 |  | 20928 |  |  | 7 | 9.0625 | 250 | 145 | 250 |  | Дистрибьюторская / Складская - Историческая
L630-5916 | ВА57-39-631310-630А-440DC-1600А-РМН110DC | ВА57-39-631310-630А-440DC-1600А-РМН110DC | Контактор | ВА57-39 | 4604 | KONTAKTOR MCCB HISTORIC NON ADJUSTABLE | PL1 | 1 | ШТ | Под заказ T2 | Сертифицировано | 2022-11-06 | 16742 |  | 20090.4 |  |  | 7 | 9.0625 | 250 | 145 | 250 |  | Дистрибьюторская / Складская - Историческая
L630-5917 | ВА57-39-631310-630А-440DC-2000А-РМН110DC | ВА57-39-631310-630А-440DC-2000А-РМН110DC | Контактор | ВА57-39 | 4604 | KONTAKTOR MCCB HISTORIC NON ADJUSTABLE | PL1 | 1 | ШТ | Под заказ T2 | Сертифицировано | 2022-11-06 | 16742 |  | 20090.4 |  |  | 7 | 9.0625 | 250 | 145 | 250 |  | Дистрибьюторская / Складская - Историческая
L630-5918 | ВА57-39-631310-630А-440DC-2500А-РМН110DC | ВА57-39-631310-630А-440DC-2500А-РМН110DC | Контактор | ВА57-39 | 4604 | KONTAKTOR MCCB HISTORIC NON ADJUSTABLE | PL1 | 1 | ШТ | Под заказ T2 | Сертифицировано | 2022-11-06 | 16742 |  | 20090.4 |  |  | 7 | 9.0625 | 250 | 145 | 250 |  | Дистрибьюторская / Складская - Историческая
L630-5919 | ВА57-39-631310-630А-440DC-3200А-РМН110DC | ВА57-39-631310-630А-440DC-3200А-РМН110DC | Контактор | ВА57-39 | 4604 | KONTAKTOR MCCB HISTORIC NON ADJUSTABLE | PL1 | 1 | ШТ | Под заказ T2 | Сертифицировано | 2022-11-06 | 16742 |  | 20090.4 |  |  | 7 | 9.0625 | 250 | 145 | 250 |  | Дистрибьюторская / Складская - Историческая
L630-5920 | ВА57-39-631310-630А-440DC-4000А-РМН110DC | ВА57-39-631310-630А-440DC-4000А-РМН110DC | Контактор | ВА57-39 | 4604 | KONTAKTOR MCCB HISTORIC NON ADJUSTABLE | PL1 | 1 | ШТ | Под заказ T2 | Сертифицировано | 2022-11-06 | 16742 |  | 20090.4 |  |  | 7 | 9.0625 | 250 | 145 | 250 |  | Дистрибьюторская / Складская - Историческая
L630-5921 | ВА57-39-841310-250А-220DC-1250А-РМН220DC | ВА57-39-841310-250А-220DC-1250А-РМН220DC | Контактор | ВА57-39 | 4604 | KONTAKTOR MCCB HISTORIC NON ADJUSTABLE | PL1 | 1 | ШТ | Под заказ T2 | Сертифицировано | 2022-11-06 | 16394 |  | 19672.8 |  |  | 7 | 9.0625 | 250 | 145 | 250 |  | Дистрибьюторская / Складская - Историческая
L630-5922 | ВА57-39-841310-250А-220DC-1600А-РМН220DC | ВА57-39-841310-250А-220DC-1600А-РМН220DC | Контактор | ВА57-39 | 4604 | KONTAKTOR MCCB HISTORIC NON ADJUSTABLE | PL1 | 1 | ШТ | Под заказ T2 | Сертифицировано | 2022-11-06 | 16394 |  | 19672.8 |  |  | 7 | 9.0625 | 250 | 145 | 250 |  | Дистрибьюторская / Складская - Историческая
L630-5923 | ВА57-39-841310-250А-220DC-2500А-РМН220DC | ВА57-39-841310-250А-220DC-2500А-РМН220DC | Контактор | ВА57-39 | 4604 | KONTAKTOR MCCB HISTORIC NON ADJUSTABLE | PL1 | 1 | ШТ | Под заказ T2 | Сертифицировано | 2022-11-06 | 16394 |  | 19672.8 |  |  | 7 | 9.0625 | 250 | 145 | 250 |  | Дистрибьюторская / Складская - Историческая
L630-5924 | ВА57-39-841310-320А-220DC-1250А-РМН220DC | ВА57-39-841310-320А-220DC-1250А-РМН220DC | Контактор | ВА57-39 | 4604 | KONTAKTOR MCCB HISTORIC NON ADJUSTABLE | PL1 | 1 | ШТ | Под заказ T2 | Сертифицировано | 2022-11-06 | 16394 |  | 19672.8 |  |  | 7 | 9.0625 | 250 | 145 | 250 |  | Дистрибьюторская / Складская - Историческая
L630-5925 | ВА57-39-841310-320А-220DC-1600А-РМН220DC | ВА57-39-841310-320А-220DC-1600А-РМН220DC | Контактор | ВА57-39 | 4604 | KONTAKTOR MCCB HISTORIC NON ADJUSTABLE | PL1 | 1 | ШТ | Под заказ T2 | Сертифицировано | 2022-11-06 | 16394 |  | 19672.8 |  |  | 7 | 9.0625 | 250 | 145 | 250 |  | Дистрибьюторская / Складская - Историческая
L630-5926 | ВА57-39-841310-320А-220DC-2000А-РМН220DC | ВА57-39-841310-320А-220DC-2000А-РМН220DC | Контактор | ВА57-39 | 4604 | KONTAKTOR MCCB HISTORIC NON ADJUSTABLE | PL1 | 1 | ШТ | Под заказ T2 | Сертифицировано | 2022-11-06 | 16394 |  | 19672.8 |  |  | 7 | 9.0625 | 250 | 145 | 250 |  | Дистрибьюторская / Складская - Историческая
L630-5927 | ВА57-39-841310-320А-220DC-2500А-РМН220DC | ВА57-39-841310-320А-220DC-2500А-РМН220DC | Контактор | ВА57-39 | 4604 | KONTAKTOR MCCB HISTORIC NON ADJUSTABLE | PL1 | 1 | ШТ | Под заказ T2 | Сертифицировано | 2022-11-06 | 16394 |  | 19672.8 |  |  | 7 | 9.0625 | 250 | 145 | 250 |  | Дистрибьюторская / Складская - Историческая
L630-5928 | ВА57-39-841310-320А-220DC-3200А-РМН220DC | ВА57-39-841310-320А-220DC-3200А-РМН220DC | Контактор | ВА57-39 | 4604 | KONTAKTOR MCCB HISTORIC NON ADJUSTABLE | PL1 | 1 | ШТ | Под заказ T2 | Сертифицировано | 2022-11-06 | 16394 |  | 19672.8 |  |  | 7 | 9.0625 | 250 | 145 | 250 |  | Дистрибьюторская / Складская - Историческая
L630-5929 | ВА57-39-841310-400А-220DC-1250А-РМН220DC | ВА57-39-841310-400А-220DC-1250А-РМН220DC | Контактор | ВА57-39 | 4604 | KONTAKTOR MCCB HISTORIC NON ADJUSTABLE | PL1 | 1 | ШТ | Под заказ T2 | Сертифицировано | 2022-11-06 | 16394 |  | 19672.8 |  |  | 7 | 9.0625 | 250 | 145 | 250 |  | Дистрибьюторская / Складская - Историческая
L630-5930 | ВА57-39-841310-400А-220DC-1600А-РМН220DC | ВА57-39-841310-400А-220DC-1600А-РМН220DC | Контактор | ВА57-39 | 4604 | KONTAKTOR MCCB HISTORIC NON ADJUSTABLE | PL1 | 1 | ШТ | Под заказ T2 | Сертифицировано | 2022-11-06 | 16394 |  | 19672.8 |  |  | 7 | 9.0625 | 250 | 145 | 250 |  | Дистрибьюторская / Складская - Историческая
L630-5931 | ВА57-39-841310-400А-220DC-2000А-РМН220DC | ВА57-39-841310-400А-220DC-2000А-РМН220DC | Контактор | ВА57-39 | 4604 | KONTAKTOR MCCB HISTORIC NON ADJUSTABLE | PL1 | 1 | ШТ | Под заказ T2 | Сертифицировано | 2022-11-06 | 16394 |  | 19672.8 |  |  | 7 | 9.0625 | 250 | 145 | 250 |  | Дистрибьюторская / Складская - Историческая
L630-5932 | ВА57-39-841310-400А-220DC-2500А-РМН220DC | ВА57-39-841310-400А-220DC-2500А-РМН220DC | Контактор | ВА57-39 | 4604 | KONTAKTOR MCCB HISTORIC NON ADJUSTABLE | PL1 | 1 | ШТ | Под заказ T2 | Сертифицировано | 2022-11-06 | 16394 |  | 19672.8 |  |  | 7 | 9.0625 | 250 | 145 | 250 |  | Дистрибьюторская / Складская - Историческая
L630-5933 | ВА57-39-841310-400А-220DC-4000А-РМН220DC | ВА57-39-841310-400А-220DC-4000А-РМН220DC | Контактор | ВА57-39 | 4604 | KONTAKTOR MCCB HISTORIC NON ADJUSTABLE | PL1 | 1 | ШТ | Под заказ T2 | Сертифицировано | 2022-11-06 | 16394 |  | 19672.8 |  |  | 7 | 9.0625 | 250 | 145 | 250 |  | Дистрибьюторская / Складская - Историческая
L630-5934 | ВА57-39-841310-500А-220DC-1600А-РМН220DC | ВА57-39-841310-500А-220DC-1600А-РМН220DC | Контактор | ВА57-39 | 4604 | KONTAKTOR MCCB HISTORIC NON ADJUSTABLE | PL1 | 1 | ШТ | Под заказ T2 | Сертифицировано | 2022-11-06 | 17778 |  | 21333.6 |  |  | 7 | 9.0625 | 250 | 145 | 250 |  | Дистрибьюторская / Складская - Историческая
L630-5935 | ВА57-39-841310-500А-220DC-2000А-РМН220DC | ВА57-39-841310-500А-220DC-2000А-РМН220DC | Контактор | ВА57-39 | 4604 | KONTAKTOR MCCB HISTORIC NON ADJUSTABLE | PL1 | 1 | ШТ | Под заказ T2 | Сертифицировано | 2022-11-06 | 17778 |  | 21333.6 |  |  | 7 | 9.0625 | 250 | 145 | 250 |  | Дистрибьюторская / Складская - Историческая
L630-5936 | ВА57-39-841310-500А-220DC-2500А-РМН220DC | ВА57-39-841310-500А-220DC-2500А-РМН220DC | Контактор | ВА57-39 | 4604 | KONTAKTOR MCCB HISTORIC NON ADJUSTABLE | PL1 | 1 | ШТ | Под заказ T2 | Сертифицировано | 2022-11-06 | 17778 |  | 21333.6 |  |  | 7 | 9.0625 | 250 | 145 | 250 |  | Дистрибьюторская / Складская - Историческая
L630-5937 | ВА57-39-841310-500А-220DC-3000А-РМН220DC | ВА57-39-841310-500А-220DC-3000А-РМН220DC | Контактор | ВА57-39 | 4604 | KONTAKTOR MCCB HISTORIC NON ADJUSTABLE | PL1 | 1 | ШТ | Под заказ T2 | Сертифицировано | 2022-11-06 | 17778 |  | 21333.6 |  |  | 7 | 9.0625 | 250 | 145 | 250 |  | Дистрибьюторская / Складская - Историческая
L630-5938 | ВА57-39-841310-500А-220DC-5000А-РМН220DC | ВА57-39-841310-500А-220DC-5000А-РМН220DC | Контактор | ВА57-39 | 4604 | KONTAKTOR MCCB HISTORIC NON ADJUSTABLE | PL1 | 1 | ШТ | Под заказ T2 | Сертифицировано | 2022-11-06 | 17778 |  | 21333.6 |  |  | 7 | 9.0625 | 250 | 145 | 250 |  | Дистрибьюторская / Складская - Историческая
L630-5939 | ВА57-39-841310-630А-220DC-2000А-РМН220DC | ВА57-39-841310-630А-220DC-2000А-РМН220DC | Контактор | ВА57-39 | 4604 | KONTAKTOR MCCB HISTORIC NON ADJUSTABLE | PL1 | 1 | ШТ | Под заказ T2 | Сертифицировано | 2022-11-06 | 17778 |  | 21333.6 |  |  | 7 | 9.0625 | 250 | 145 | 250 |  | Дистрибьюторская / Складская - Историческая
L630-5940 | ВА57-39-841310-630А-220DC-2500А-РМН220DC | ВА57-39-841310-630А-220DC-2500А-РМН220DC | Контактор | ВА57-39 | 4604 | KONTAKTOR MCCB HISTORIC NON ADJUSTABLE | PL1 | 1 | ШТ | Под заказ T2 | Сертифицировано | 2022-11-06 | 17778 |  | 21333.6 |  |  | 7 | 9.0625 | 250 | 145 | 250 |  | Дистрибьюторская / Складская - Историческая
L630-5941 | ВА57-39-841310-630А-220DC-3200А-РМН220DC | ВА57-39-841310-630А-220DC-3200А-РМН220DC | Контактор | ВА57-39 | 4604 | KONTAKTOR MCCB HISTORIC NON ADJUSTABLE | PL1 | 1 | ШТ | Под заказ T2 | Сертифицировано | 2022-11-06 | 17778 |  | 21333.6 |  |  | 7 | 9.0625 | 250 | 145 | 250 |  | Дистрибьюторская / Складская - Историческая
L630-5942 | ВА57-39-841310-630А-220DC-4000А-РМН220DC | ВА57-39-841310-630А-220DC-4000А-РМН220DC | Контактор | ВА57-39 | 4604 | KONTAKTOR MCCB HISTORIC NON ADJUSTABLE | PL1 | 1 | ШТ | Под заказ T2 | Сертифицировано | 2022-11-06 | 17778 |  | 21333.6 |  |  | 7 | 9.0625 | 250 | 145 | 250 |  | Дистрибьюторская / Складская - Историческая
L630-5943 | ВА57-39-841310-630А-220DC-5000А-РМН220DC | ВА57-39-841310-630А-220DC-5000А-РМН220DC | Контактор | ВА57-39 | 4604 | KONTAKTOR MCCB HISTORIC NON ADJUSTABLE | PL1 | 1 | ШТ | Под заказ T2 | Сертифицировано | 2022-11-06 | 17778 |  | 21333.6 |  |  | 7 | 9.0625 | 250 | 145 | 250 |  | Дистрибьюторская / Складская - Историческая
L630-5944 | ВА57-39-831310-630А-220DC-1600А-РМН220DC | ВА57-39-831310-630А-220DC-1600А-РМН220DC | Контактор | ВА57-39 | 4604 | KONTAKTOR MCCB HISTORIC NON ADJUSTABLE | PL1 | 1 | ШТ | Под заказ T2 | Сертифицировано | 2022-11-06 | 17067 |  | 20480.4 |  |  | 7 | 9.0625 | 250 | 145 | 250 |  | Дистрибьюторская / Складская - Историческая
L630-5945 | ВА57-39-831310-630А-220DC-2000А-РМН220DC | ВА57-39-831310-630А-220DC-2000А-РМН220DC | Контактор | ВА57-39 | 4604 | KONTAKTOR MCCB HISTORIC NON ADJUSTABLE | PL1 | 1 | ШТ | Под заказ T2 | Сертифицировано | 2022-11-06 | 17067 |  | 20480.4 |  |  | 7 | 9.0625 | 250 | 145 | 250 |  | Дистрибьюторская / Складская - Историческая
L630-5946 | ВА57-39-831310-630А-220DC-2500А-РМН220DC | ВА57-39-831310-630А-220DC-2500А-РМН220DC | Контактор | ВА57-39 | 4604 | KONTAKTOR MCCB HISTORIC NON ADJUSTABLE | PL1 | 1 | ШТ | Под заказ T2 | Сертифицировано | 2022-11-06 | 17067 |  | 20480.4 |  |  | 7 | 9.0625 | 250 | 145 | 250 |  | Дистрибьюторская / Складская - Историческая
L630-5947 | ВА57-39-831310-630А-220DC-3200А-РМН220DC | ВА57-39-831310-630А-220DC-3200А-РМН220DC | Контактор | ВА57-39 | 4604 | KONTAKTOR MCCB HISTORIC NON ADJUSTABLE | PL1 | 1 | ШТ | Под заказ T2 | Сертифицировано | 2022-11-06 | 17067 |  | 20480.4 |  |  | 7 | 9.0625 | 250 | 145 | 250 |  | Дистрибьюторская / Складская - Историческая
L630-5948 | ВА57-39-831310-630А-220DC-4000А-РМН220DC | ВА57-39-831310-630А-220DC-4000А-РМН220DC | Контактор | ВА57-39 | 4604 | KONTAKTOR MCCB HISTORIC NON ADJUSTABLE | PL1 | 1 | ШТ | Под заказ T2 | Сертифицировано | 2022-11-06 | 17067 |  | 20480.4 |  |  | 7 | 9.0625 | 250 | 145 | 250 |  | Дистрибьюторская / Складская - Историческая
L630-5949 | ВА57-39-641310-250А-440DC-1250А-РМН220DC | ВА57-39-641310-250А-440DC-1250А-РМН220DC | Контактор | ВА57-39 | 4604 | KONTAKTOR MCCB HISTORIC NON ADJUSTABLE | PL1 | 1 | ШТ | Под заказ T2 | Сертифицировано | 2022-11-06 | 16599 |  | 19918.8 |  |  | 7 | 9.0625 | 250 | 145 | 250 |  | Дистрибьюторская / Складская - Историческая
L630-5950 | ВА57-39-641310-250А-440DC-1600А-РМН220DC | ВА57-39-641310-250А-440DC-1600А-РМН220DC | Контактор | ВА57-39 | 4604 | KONTAKTOR MCCB HISTORIC NON ADJUSTABLE | PL1 | 1 | ШТ | Под заказ T2 | Сертифицировано | 2022-11-06 | 16599 |  | 19918.8 |  |  | 7 | 9.0625 | 250 | 145 | 250 |  | Дистрибьюторская / Складская - Историческая
L630-5951 | ВА57-39-641310-250А-440DC-2500А-РМН220DC | ВА57-39-641310-250А-440DC-2500А-РМН220DC | Контактор | ВА57-39 | 4604 | KONTAKTOR MCCB HISTORIC NON ADJUSTABLE | PL1 | 1 | ШТ | Под заказ T2 | Сертифицировано | 2022-11-06 | 16599 |  | 19918.8 |  |  | 7 | 9.0625 | 250 | 145 | 250 |  | Дистрибьюторская / Складская - Историческая
L630-5952 | ВА57-39-641310-320А-440DC-1250А-РМН220DC | ВА57-39-641310-320А-440DC-1250А-РМН220DC | Контактор | ВА57-39 | 4604 | KONTAKTOR MCCB HISTORIC NON ADJUSTABLE | PL1 | 1 | ШТ | Под заказ T2 | Сертифицировано | 2022-11-06 | 16599 |  | 19918.8 |  |  | 7 | 9.0625 | 250 | 145 | 250 |  | Дистрибьюторская / Складская - Историческая
L630-5953 | ВА57-39-641310-320А-440DC-1600А-РМН220DC | ВА57-39-641310-320А-440DC-1600А-РМН220DC | Контактор | ВА57-39 | 4604 | KONTAKTOR MCCB HISTORIC NON ADJUSTABLE | PL1 | 1 | ШТ | Под заказ T2 | Сертифицировано | 2022-11-06 | 16599 |  | 19918.8 |  |  | 7 | 9.0625 | 250 | 145 | 250 |  | Дистрибьюторская / Складская - Историческая
L630-5954 | ВА57-39-641310-320А-440DC-2000А-РМН220DC | ВА57-39-641310-320А-440DC-2000А-РМН220DC | Контактор | ВА57-39 | 4604 | KONTAKTOR MCCB HISTORIC NON ADJUSTABLE | PL1 | 1 | ШТ | Под заказ T2 | Сертифицировано | 2022-11-06 | 16599 |  | 19918.8 |  |  | 7 | 9.0625 | 250 | 145 | 250 |  | Дистрибьюторская / Складская - Историческая
L630-5955 | ВА57-39-641310-320А-440DC-2500А-РМН220DC | ВА57-39-641310-320А-440DC-2500А-РМН220DC | Контактор | ВА57-39 | 4604 | KONTAKTOR MCCB HISTORIC NON ADJUSTABLE | PL1 | 1 | ШТ | Под заказ T2 | Сертифицировано | 2022-11-06 | 16599 |  | 19918.8 |  |  | 7 | 9.0625 | 250 | 145 | 250 |  | Дистрибьюторская / Складская - Историческая
L630-5956 | ВА57-39-641310-320А-440DC-3200А-РМН220DC | ВА57-39-641310-320А-440DC-3200А-РМН220DC | Контактор | ВА57-39 | 4604 | KONTAKTOR MCCB HISTORIC NON ADJUSTABLE | PL1 | 1 | ШТ | Под заказ T2 | Сертифицировано | 2022-11-06 | 16599 |  | 19918.8 |  |  | 7 | 9.0625 | 250 | 145 | 250 |  | Дистрибьюторская / Складская - Историческая
L630-5957 | ВА57-39-641310-400А-440DC-1250А-РМН220DC | ВА57-39-641310-400А-440DC-1250А-РМН220DC | Контактор | ВА57-39 | 4604 | KONTAKTOR MCCB HISTORIC NON ADJUSTABLE | PL1 | 1 | ШТ | Под заказ T2 | Сертифицировано | 2022-11-06 | 16599 |  | 19918.8 |  |  | 7 | 9.0625 | 250 | 145 | 250 |  | Дистрибьюторская / Складская - Историческая
L630-5958 | ВА57-39-641310-400А-440DC-1600А-РМН220DC | ВА57-39-641310-400А-440DC-1600А-РМН220DC | Контактор | ВА57-39 | 4604 | KONTAKTOR MCCB HISTORIC NON ADJUSTABLE | PL1 | 1 | ШТ | Под заказ T2 | Сертифицировано | 2022-11-06 | 16599 |  | 19918.8 |  |  | 7 | 9.0625 | 250 | 145 | 250 |  | Дистрибьюторская / Складская - Историческая
L630-5959 | ВА57-39-641310-400А-440DC-2000А-РМН220DC | ВА57-39-641310-400А-440DC-2000А-РМН220DC | Контактор | ВА57-39 | 4604 | KONTAKTOR MCCB HISTORIC NON ADJUSTABLE | PL1 | 1 | ШТ | Под заказ T2 | Сертифицировано | 2022-11-06 | 16599 |  | 19918.8 |  |  | 7 | 9.0625 | 250 | 145 | 250 |  | Дистрибьюторская / Складская - Историческая
L630-5960 | ВА57-39-641310-400А-440DC-2500А-РМН220DC | ВА57-39-641310-400А-440DC-2500А-РМН220DC | Контактор | ВА57-39 | 4604 | KONTAKTOR MCCB HISTORIC NON ADJUSTABLE | PL1 | 1 | ШТ | Под заказ T2 | Сертифицировано | 2022-11-06 | 16599 |  | 19918.8 |  |  | 7 | 9.0625 | 250 | 145 | 250 |  | Дистрибьюторская / Складская - Историческая
L630-5961 | ВА57-39-641310-400А-440DC-4000А-РМН220DC | ВА57-39-641310-400А-440DC-4000А-РМН220DC | Контактор | ВА57-39 | 4604 | KONTAKTOR MCCB HISTORIC NON ADJUSTABLE | PL1 | 1 | ШТ | Под заказ T2 | Сертифицировано | 2022-11-06 | 16599 |  | 19918.8 |  |  | 7 | 9.0625 | 250 | 145 | 250 |  | Дистрибьюторская / Складская - Историческая
L630-5962 | ВА57-39-641310-500А-440DC-1600А-РМН220DC | ВА57-39-641310-500А-440DC-1600А-РМН220DC | Контактор | ВА57-39 | 4604 | KONTAKTOR MCCB HISTORIC NON ADJUSTABLE | PL1 | 1 | ШТ | Под заказ T2 | Сертифицировано | 2022-11-06 | 17440 |  | 20928 |  |  | 7 | 9.0625 | 250 | 145 | 250 |  | Дистрибьюторская / Складская - Историческая
L630-5963 | ВА57-39-641310-500А-440DC-2000А-РМН220DC | ВА57-39-641310-500А-440DC-2000А-РМН220DC | Контактор | ВА57-39 | 4604 | KONTAKTOR MCCB HISTORIC NON ADJUSTABLE | PL1 | 1 | ШТ | Под заказ T2 | Сертифицировано | 2022-11-06 | 17440 |  | 20928 |  |  | 7 | 9.0625 | 250 | 145 | 250 |  | Дистрибьюторская / Складская - Историческая
L630-5964 | ВА57-39-641310-500А-440DC-2500А-РМН220DC | ВА57-39-641310-500А-440DC-2500А-РМН220DC | Контактор | ВА57-39 | 4604 | KONTAKTOR MCCB HISTORIC NON ADJUSTABLE | PL1 | 1 | ШТ | Под заказ T2 | Сертифицировано | 2022-11-06 | 17440 |  | 20928 |  |  | 7 | 9.0625 | 250 | 145 | 250 |  | Дистрибьюторская / Складская - Историческая
L630-5965 | ВА57-39-641310-500А-440DC-3000А-РМН220DC | ВА57-39-641310-500А-440DC-3000А-РМН220DC | Контактор | ВА57-39 | 4604 | KONTAKTOR MCCB HISTORIC NON ADJUSTABLE | PL1 | 1 | ШТ | Под заказ T2 | Сертифицировано | 2022-11-06 | 17440 |  | 20928 |  |  | 7 | 9.0625 | 250 | 145 | 250 |  | Дистрибьюторская / Складская - Историческая
L630-5966 | ВА57-39-641310-500А-440DC-5000А-РМН220DC | ВА57-39-641310-500А-440DC-5000А-РМН220DC | Контактор | ВА57-39 | 4604 | KONTAKTOR MCCB HISTORIC NON ADJUSTABLE | PL1 | 1 | ШТ | Под заказ T2 | Сертифицировано | 2022-11-06 | 17440 |  | 20928 |  |  | 7 | 9.0625 | 250 | 145 | 250 |  | Дистрибьюторская / Складская - Историческая
L630-5967 | ВА57-39-641310-630А-440DC-2000А-РМН220DC | ВА57-39-641310-630А-440DC-2000А-РМН220DC | Контактор | ВА57-39 | 4604 | KONTAKTOR MCCB HISTORIC NON ADJUSTABLE | PL1 | 1 | ШТ | Под заказ T2 | Сертифицировано | 2022-11-06 | 17440 |  | 20928 |  |  | 7 | 9.0625 | 250 | 145 | 250 |  | Дистрибьюторская / Складская - Историческая
L630-5968 | ВА57-39-641310-630А-440DC-2500А-РМН220DC | ВА57-39-641310-630А-440DC-2500А-РМН220DC | Контактор | ВА57-39 | 4604 | KONTAKTOR MCCB HISTORIC NON ADJUSTABLE | PL1 | 1 | ШТ | Под заказ T2 | Сертифицировано | 2022-11-06 | 17440 |  | 20928 |  |  | 7 | 9.0625 | 250 | 145 | 250 |  | Дистрибьюторская / Складская - Историческая
L630-5969 | ВА57-39-641310-630А-440DC-3200А-РМН220DC | ВА57-39-641310-630А-440DC-3200А-РМН220DC | Контактор | ВА57-39 | 4604 | KONTAKTOR MCCB HISTORIC NON ADJUSTABLE | PL1 | 1 | ШТ | Под заказ T2 | Сертифицировано | 2022-11-06 | 17440 |  | 20928 |  |  | 7 | 9.0625 | 250 | 145 | 250 |  | Дистрибьюторская / Складская - Историческая
L630-5970 | ВА57-39-641310-630А-440DC-4000А-РМН220DC | ВА57-39-641310-630А-440DC-4000А-РМН220DC | Контактор | ВА57-39 | 4604 | KONTAKTOR MCCB HISTORIC NON ADJUSTABLE | PL1 | 1 | ШТ | Под заказ T2 | Сертифицировано | 2022-11-06 | 17440 |  | 20928 |  |  | 7 | 9.0625 | 250 | 145 | 250 |  | Дистрибьюторская / Складская - Историческая
L630-5971 | ВА57-39-641310-630А-440DC-5000А-РМН220DC | ВА57-39-641310-630А-440DC-5000А-РМН220DC | Контактор | ВА57-39 | 4604 | KONTAKTOR MCCB HISTORIC NON ADJUSTABLE | PL1 | 1 | ШТ | Под заказ T2 | Сертифицировано | 2022-11-06 | 17440 |  | 20928 |  |  | 7 | 9.0625 | 250 | 145 | 250 |  | Дистрибьюторская / Складская - Историческая
L630-5972 | ВА57-39-631310-630А-440DC-1600А-РМН220DC | ВА57-39-631310-630А-440DC-1600А-РМН220DC | Контактор | ВА57-39 | 4604 | KONTAKTOR MCCB HISTORIC NON ADJUSTABLE | PL1 | 1 | ШТ | Под заказ T2 | Сертифицировано | 2022-11-06 | 16742 |  | 20090.4 |  |  | 7 | 9.0625 | 250 | 145 | 250 |  | Дистрибьюторская / Складская - Историческая
L630-5973 | ВА57-39-631310-630А-440DC-2000А-РМН220DC | ВА57-39-631310-630А-440DC-2000А-РМН220DC | Контактор | ВА57-39 | 4604 | KONTAKTOR MCCB HISTORIC NON ADJUSTABLE | PL1 | 1 | ШТ | Под заказ T2 | Сертифицировано | 2022-11-06 | 16742 |  | 20090.4 |  |  | 7 | 9.0625 | 250 | 145 | 250 |  | Дистрибьюторская / Складская - Историческая
L630-5974 | ВА57-39-631310-630А-440DC-2500А-РМН220DC | ВА57-39-631310-630А-440DC-2500А-РМН220DC | Контактор | ВА57-39 | 4604 | KONTAKTOR MCCB HISTORIC NON ADJUSTABLE | PL1 | 1 | ШТ | Под заказ T2 | Сертифицировано | 2022-11-06 | 16742 |  | 20090.4 |  |  | 7 | 9.0625 | 250 | 145 | 250 |  | Дистрибьюторская / Складская - Историческая
L630-5975 | ВА57-39-631310-630А-440DC-3200А-РМН220DC | ВА57-39-631310-630А-440DC-3200А-РМН220DC | Контактор | ВА57-39 | 4604 | KONTAKTOR MCCB HISTORIC NON ADJUSTABLE | PL1 | 1 | ШТ | Под заказ T2 | Сертифицировано | 2022-11-06 | 16742 |  | 20090.4 |  |  | 7 | 9.0625 | 250 | 145 | 250 |  | Дистрибьюторская / Складская - Историческая
L630-5976 | ВА57-39-631310-630А-440DC-4000А-РМН220DC | ВА57-39-631310-630А-440DC-4000А-РМН220DC | Контактор | ВА57-39 | 4604 | KONTAKTOR MCCB HISTORIC NON ADJUSTABLE | PL1 | 1 | ШТ | Под заказ T2 | Сертифицировано | 2022-11-06 | 16742 |  | 20090.4 |  |  | 7 | 9.0625 | 250 | 145 | 250 |  | Дистрибьюторская / Складская - Историческая
L630-5977 | ВА57-39-845210-250А-220DC-1250А-РМН127AC-ВКС | ВА57-39-845210-250А-220DC-1250А-РМН127AC-ВКС | Контактор | ВА57-39 | 4604 | KONTAKTOR MCCB HISTORIC NON ADJUSTABLE | PL1 | 1 | ШТ | Под заказ T2 | Сертифицировано | 2022-11-06 | 16915 |  | 20298 |  |  | 7 | 9.0625 | 250 | 145 | 250 |  | Дистрибьюторская / Складская - Историческая
L630-5978 | ВА57-39-845210-250А-220DC-1600А-РМН127AC-ВКС | ВА57-39-845210-250А-220DC-1600А-РМН127AC-ВКС | Контактор | ВА57-39 | 4604 | KONTAKTOR MCCB HISTORIC NON ADJUSTABLE | PL1 | 1 | ШТ | Под заказ T2 | Сертифицировано | 2022-11-06 | 16915 |  | 20298 |  |  | 7 | 9.0625 | 250 | 145 | 250 |  | Дистрибьюторская / Складская - Историческая
L630-5979 | ВА57-39-845210-250А-220DC-2500А-РМН127AC-ВКС | ВА57-39-845210-250А-220DC-2500А-РМН127AC-ВКС | Контактор | ВА57-39 | 4604 | KONTAKTOR MCCB HISTORIC NON ADJUSTABLE | PL1 | 1 | ШТ | Под заказ T2 | Сертифицировано | 2022-11-06 | 16915 |  | 20298 |  |  | 7 | 9.0625 | 250 | 145 | 250 |  | Дистрибьюторская / Складская - Историческая
L630-5980 | ВА57-39-845210-320А-220DC-1250А-РМН127AC-ВКС | ВА57-39-845210-320А-220DC-1250А-РМН127AC-ВКС | Контактор | ВА57-39 | 4604 | KONTAKTOR MCCB HISTORIC NON ADJUSTABLE | PL1 | 1 | ШТ | Под заказ T2 | Сертифицировано | 2022-11-06 | 16915 |  | 20298 |  |  | 7 | 9.0625 | 250 | 145 | 250 |  | Дистрибьюторская / Складская - Историческая
L630-5981 | ВА57-39-845210-320А-220DC-1600А-РМН127AC-ВКС | ВА57-39-845210-320А-220DC-1600А-РМН127AC-ВКС | Контактор | ВА57-39 | 4604 | KONTAKTOR MCCB HISTORIC NON ADJUSTABLE | PL1 | 1 | ШТ | Под заказ T2 | Сертифицировано | 2022-11-06 | 16915 |  | 20298 |  |  | 7 | 9.0625 | 250 | 145 | 250 |  | Дистрибьюторская / Складская - Историческая
L630-5982 | ВА57-39-845210-320А-220DC-2000А-РМН127AC-ВКС | ВА57-39-845210-320А-220DC-2000А-РМН127AC-ВКС | Контактор | ВА57-39 | 4604 | KONTAKTOR MCCB HISTORIC NON ADJUSTABLE | PL1 | 1 | ШТ | Под заказ T2 | Сертифицировано | 2022-11-06 | 16915 |  | 20298 |  |  | 7 | 9.0625 | 250 | 145 | 250 |  | Дистрибьюторская / Складская - Историческая
L630-5983 | ВА57-39-845210-320А-220DC-2500А-РМН127AC-ВКС | ВА57-39-845210-320А-220DC-2500А-РМН127AC-ВКС | Контактор | ВА57-39 | 4604 | KONTAKTOR MCCB HISTORIC NON ADJUSTABLE | PL1 | 1 | ШТ | Под заказ T2 | Сертифицировано | 2022-11-06 | 16915 |  | 20298 |  |  | 7 | 9.0625 | 250 | 145 | 250 |  | Дистрибьюторская / Складская - Историческая
L630-5984 | ВА57-39-845210-320А-220DC-3200А-РМН127AC-ВКС | ВА57-39-845210-320А-220DC-3200А-РМН127AC-ВКС | Контактор | ВА57-39 | 4604 | KONTAKTOR MCCB HISTORIC NON ADJUSTABLE | PL1 | 1 | ШТ | Под заказ T2 | Сертифицировано | 2022-11-06 | 16915 |  | 20298 |  |  | 7 | 9.0625 | 250 | 145 | 250 |  | Дистрибьюторская / Складская - Историческая
L630-5985 | ВА57-39-845210-400А-220DC-1250А-РМН127AC-ВКС | ВА57-39-845210-400А-220DC-1250А-РМН127AC-ВКС | Контактор | ВА57-39 | 4604 | KONTAKTOR MCCB HISTORIC NON ADJUSTABLE | PL1 | 1 | ШТ | Под заказ T2 | Сертифицировано | 2022-11-06 | 16915 |  | 20298 |  |  | 7 | 9.0625 | 250 | 145 | 250 |  | Дистрибьюторская / Складская - Историческая
L630-5986 | ВА57-39-845210-400А-220DC-1600А-РМН127AC-ВКС | ВА57-39-845210-400А-220DC-1600А-РМН127AC-ВКС | Контактор | ВА57-39 | 4604 | KONTAKTOR MCCB HISTORIC NON ADJUSTABLE | PL1 | 1 | ШТ | Под заказ T2 | Сертифицировано | 2022-11-06 | 16915 |  | 20298 |  |  | 7 | 9.0625 | 250 | 145 | 250 |  | Дистрибьюторская / Складская - Историческая
L630-5987 | ВА57-39-845210-400А-220DC-2000А-РМН127AC-ВКС | ВА57-39-845210-400А-220DC-2000А-РМН127AC-ВКС | Контактор | ВА57-39 | 4604 | KONTAKTOR MCCB HISTORIC NON ADJUSTABLE | PL1 | 1 | ШТ | Под заказ T2 | Сертифицировано | 2022-11-06 | 16915 |  | 20298 |  |  | 7 | 9.0625 | 250 | 145 | 250 |  | Дистрибьюторская / Складская - Историческая
L630-5988 | ВА57-39-845210-400А-220DC-2500А-РМН127AC-ВКС | ВА57-39-845210-400А-220DC-2500А-РМН127AC-ВКС | Контактор | ВА57-39 | 4604 | KONTAKTOR MCCB HISTORIC NON ADJUSTABLE | PL1 | 1 | ШТ | Под заказ T2 | Сертифицировано | 2022-11-06 | 16915 |  | 20298 |  |  | 7 | 9.0625 | 250 | 145 | 250 |  | Дистрибьюторская / Складская - Историческая
L630-5989 | ВА57-39-845210-400А-220DC-4000А-РМН127AC-ВКС | ВА57-39-845210-400А-220DC-4000А-РМН127AC-ВКС | Контактор | ВА57-39 | 4604 | KONTAKTOR MCCB HISTORIC NON ADJUSTABLE | PL1 | 1 | ШТ | Под заказ T2 | Сертифицировано | 2022-11-06 | 16915 |  | 20298 |  |  | 7 | 9.0625 | 250 | 145 | 250 |  | Дистрибьюторская / Складская - Историческая
L630-5990 | ВА57-39-845210-500А-220DC-1600А-РМН127AC-ВКС | ВА57-39-845210-500А-220DC-1600А-РМН127AC-ВКС | Контактор | ВА57-39 | 4604 | KONTAKTOR MCCB HISTORIC NON ADJUSTABLE | PL1 | 1 | ШТ | Под заказ T2 | Сертифицировано | 2022-11-06 | 18117 |  | 21740.4 |  |  | 7 | 9.0625 | 250 | 145 | 250 |  | Дистрибьюторская / Складская - Историческая
L630-5991 | ВА57-39-845210-500А-220DC-2000А-РМН127AC-ВКС | ВА57-39-845210-500А-220DC-2000А-РМН127AC-ВКС | Контактор | ВА57-39 | 4604 | KONTAKTOR MCCB HISTORIC NON ADJUSTABLE | PL1 | 1 | ШТ | Под заказ T2 | Сертифицировано | 2022-11-06 | 18117 |  | 21740.4 |  |  | 7 | 9.0625 | 250 | 145 | 250 |  | Дистрибьюторская / Складская - Историческая
L630-5992 | ВА57-39-845210-500А-220DC-2500А-РМН127AC-ВКС | ВА57-39-845210-500А-220DC-2500А-РМН127AC-ВКС | Контактор | ВА57-39 | 4604 | KONTAKTOR MCCB HISTORIC NON ADJUSTABLE | PL1 | 1 | ШТ | Под заказ T2 | Сертифицировано | 2022-11-06 | 18117 |  | 21740.4 |  |  | 7 | 9.0625 | 250 | 145 | 250 |  | Дистрибьюторская / Складская - Историческая
L630-5993 | ВА57-39-845210-500А-220DC-3000А-РМН127AC-ВКС | ВА57-39-845210-500А-220DC-3000А-РМН127AC-ВКС | Контактор | ВА57-39 | 4604 | KONTAKTOR MCCB HISTORIC NON ADJUSTABLE | PL1 | 1 | ШТ | Под заказ T2 | Сертифицировано | 2022-11-06 | 18117 |  | 21740.4 |  |  | 7 | 9.0625 | 250 | 145 | 250 |  | Дистрибьюторская / Складская - Историческая
L630-5994 | ВА57-39-845210-500А-220DC-5000А-РМН127AC-ВКС | ВА57-39-845210-500А-220DC-5000А-РМН127AC-ВКС | Контактор | ВА57-39 | 4604 | KONTAKTOR MCCB HISTORIC NON ADJUSTABLE | PL1 | 1 | ШТ | Под заказ T2 | Сертифицировано | 2022-11-06 | 18117 |  | 21740.4 |  |  | 7 | 9.0625 | 250 | 145 | 250 |  | Дистрибьюторская / Складская - Историческая
L630-5995 | ВА57-39-845210-630А-220DC-2000А-РМН127AC-ВКС | ВА57-39-845210-630А-220DC-2000А-РМН127AC-ВКС | Контактор | ВА57-39 | 4604 | KONTAKTOR MCCB HISTORIC NON ADJUSTABLE | PL1 | 1 | ШТ | Под заказ T2 | Сертифицировано | 2022-11-06 | 18117 |  | 21740.4 |  |  | 7 | 9.0625 | 250 | 145 | 250 |  | Дистрибьюторская / Складская - Историческая
L630-5996 | ВА57-39-845210-630А-220DC-2500А-РМН127AC-ВКС | ВА57-39-845210-630А-220DC-2500А-РМН127AC-ВКС | Контактор | ВА57-39 | 4604 | KONTAKTOR MCCB HISTORIC NON ADJUSTABLE | PL1 | 1 | ШТ | Под заказ T2 | Сертифицировано | 2022-11-06 | 18117 |  | 21740.4 |  |  | 7 | 9.0625 | 250 | 145 | 250 |  | Дистрибьюторская / Складская - Историческая
L630-5997 | ВА57-39-845210-630А-220DC-3200А-РМН127AC-ВКС | ВА57-39-845210-630А-220DC-3200А-РМН127AC-ВКС | Контактор | ВА57-39 | 4604 | KONTAKTOR MCCB HISTORIC NON ADJUSTABLE | PL1 | 1 | ШТ | Под заказ T2 | Сертифицировано | 2022-11-06 | 18117 |  | 21740.4 |  |  | 7 | 9.0625 | 250 | 145 | 250 |  | Дистрибьюторская / Складская - Историческая
L630-5998 | ВА57-39-845210-630А-220DC-4000А-РМН127AC-ВКС | ВА57-39-845210-630А-220DC-4000А-РМН127AC-ВКС | Контактор | ВА57-39 | 4604 | KONTAKTOR MCCB HISTORIC NON ADJUSTABLE | PL1 | 1 | ШТ | Под заказ T2 | Сертифицировано | 2022-11-06 | 18117 |  | 21740.4 |  |  | 7 | 9.0625 | 250 | 145 | 250 |  | Дистрибьюторская / Складская - Историческая
L630-5999 | ВА57-39-845210-630А-220DC-5000А-РМН127AC-ВКС | ВА57-39-845210-630А-220DC-5000А-РМН127AC-ВКС | Контактор | ВА57-39 | 4604 | KONTAKTOR MCCB HISTORIC NON ADJUSTABLE | PL1 | 1 | ШТ | Под заказ T2 | Сертифицировано | 2022-11-06 | 18117 |  | 21740.4 |  |  | 7 | 9.0625 | 250 | 145 | 250 |  | Дистрибьюторская / Складская - Историческая
L630-6000 | ВА57-39-835210-630А-220DC-1600А-РМН127AC-ВКС | ВА57-39-835210-630А-220DC-1600А-РМН127AC-ВКС | Контактор | ВА57-39 | 4604 | KONTAKTOR MCCB HISTORIC NON ADJUSTABLE | PL1 | 1 | ШТ | Под заказ T2 | Сертифицировано | 2022-11-06 | 17392 |  | 20870.4 |  |  | 7 | 9.0625 | 250 | 145 | 250 |  | Дистрибьюторская / Складская - Историческая
L630-6001 | ВА57-39-835210-630А-220DC-2000А-РМН127AC-ВКС | ВА57-39-835210-630А-220DC-2000А-РМН127AC-ВКС | Контактор | ВА57-39 | 4604 | KONTAKTOR MCCB HISTORIC NON ADJUSTABLE | PL1 | 1 | ШТ | Под заказ T2 | Сертифицировано | 2022-11-06 | 17392 |  | 20870.4 |  |  | 7 | 9.0625 | 250 | 145 | 250 |  | Дистрибьюторская / Складская - Историческая
L630-6002 | ВА57-39-835210-630А-220DC-2500А-РМН127AC-ВКС | ВА57-39-835210-630А-220DC-2500А-РМН127AC-ВКС | Контактор | ВА57-39 | 4604 | KONTAKTOR MCCB HISTORIC NON ADJUSTABLE | PL1 | 1 | ШТ | Под заказ T2 | Сертифицировано | 2022-11-06 | 17392 |  | 20870.4 |  |  | 7 | 9.0625 | 250 | 145 | 250 |  | Дистрибьюторская / Складская - Историческая
L630-6003 | ВА57-39-835210-630А-220DC-3200А-РМН127AC-ВКС | ВА57-39-835210-630А-220DC-3200А-РМН127AC-ВКС | Контактор | ВА57-39 | 4604 | KONTAKTOR MCCB HISTORIC NON ADJUSTABLE | PL1 | 1 | ШТ | Под заказ T2 | Сертифицировано | 2022-11-06 | 17392 |  | 20870.4 |  |  | 7 | 9.0625 | 250 | 145 | 250 |  | Дистрибьюторская / Складская - Историческая
L630-6004 | ВА57-39-835210-630А-220DC-4000А-РМН127AC-ВКС | ВА57-39-835210-630А-220DC-4000А-РМН127AC-ВКС | Контактор | ВА57-39 | 4604 | KONTAKTOR MCCB HISTORIC NON ADJUSTABLE | PL1 | 1 | ШТ | Под заказ T2 | Сертифицировано | 2022-11-06 | 17392 |  | 20870.4 |  |  | 7 | 9.0625 | 250 | 145 | 250 |  | Дистрибьюторская / Складская - Историческая
L630-6005 | ВА57-39-645210-250А-440DC-1250А-РМН127AC-ВКС | ВА57-39-645210-250А-440DC-1250А-РМН127AC-ВКС | Контактор | ВА57-39 | 4604 | KONTAKTOR MCCB HISTORIC NON ADJUSTABLE | PL1 | 1 | ШТ | Под заказ T2 | Сертифицировано | 2022-11-06 | 16915 |  | 20298 |  |  | 7 | 9.0625 | 250 | 145 | 250 |  | Дистрибьюторская / Складская - Историческая
L630-6006 | ВА57-39-645210-250А-440DC-1600А-РМН127AC-ВКС | ВА57-39-645210-250А-440DC-1600А-РМН127AC-ВКС | Контактор | ВА57-39 | 4604 | KONTAKTOR MCCB HISTORIC NON ADJUSTABLE | PL1 | 1 | ШТ | Под заказ T2 | Сертифицировано | 2022-11-06 | 16915 |  | 20298 |  |  | 7 | 9.0625 | 250 | 145 | 250 |  | Дистрибьюторская / Складская - Историческая
L630-6007 | ВА57-39-645210-250А-440DC-2500А-РМН127AC-ВКС | ВА57-39-645210-250А-440DC-2500А-РМН127AC-ВКС | Контактор | ВА57-39 | 4604 | KONTAKTOR MCCB HISTORIC NON ADJUSTABLE | PL1 | 1 | ШТ | Под заказ T2 | Сертифицировано | 2022-11-06 | 16915 |  | 20298 |  |  | 7 | 9.0625 | 250 | 145 | 250 |  | Дистрибьюторская / Складская - Историческая
L630-6008 | ВА57-39-645210-320А-440DC-1250А-РМН127AC-ВКС | ВА57-39-645210-320А-440DC-1250А-РМН127AC-ВКС | Контактор | ВА57-39 | 4604 | KONTAKTOR MCCB HISTORIC NON ADJUSTABLE | PL1 | 1 | ШТ | Под заказ T2 | Сертифицировано | 2022-11-06 | 16915 |  | 20298 |  |  | 7 | 9.0625 | 250 | 145 | 250 |  | Дистрибьюторская / Складская - Историческая
L630-6009 | ВА57-39-645210-320А-440DC-1600А-РМН127AC-ВКС | ВА57-39-645210-320А-440DC-1600А-РМН127AC-ВКС | Контактор | ВА57-39 | 4604 | KONTAKTOR MCCB HISTORIC NON ADJUSTABLE | PL1 | 1 | ШТ | Под заказ T2 | Сертифицировано | 2022-11-06 | 16915 |  | 20298 |  |  | 7 | 9.0625 | 250 | 145 | 250 |  | Дистрибьюторская / Складская - Историческая
L630-6010 | ВА57-39-645210-320А-440DC-2000А-РМН127AC-ВКС | ВА57-39-645210-320А-440DC-2000А-РМН127AC-ВКС | Контактор | ВА57-39 | 4604 | KONTAKTOR MCCB HISTORIC NON ADJUSTABLE | PL1 | 1 | ШТ | Под заказ T2 | Сертифицировано | 2022-11-06 | 16915 |  | 20298 |  |  | 7 | 9.0625 | 250 | 145 | 250 |  | Дистрибьюторская / Складская - Историческая
L630-6011 | ВА57-39-645210-320А-440DC-2500А-РМН127AC-ВКС | ВА57-39-645210-320А-440DC-2500А-РМН127AC-ВКС | Контактор | ВА57-39 | 4604 | KONTAKTOR MCCB HISTORIC NON ADJUSTABLE | PL1 | 1 | ШТ | Под заказ T2 | Сертифицировано | 2022-11-06 | 16915 |  | 20298 |  |  | 7 | 9.0625 | 250 | 145 | 250 |  | Дистрибьюторская / Складская - Историческая
L630-6012 | ВА57-39-645210-320А-440DC-3200А-РМН127AC-ВКС | ВА57-39-645210-320А-440DC-3200А-РМН127AC-ВКС | Контактор | ВА57-39 | 4604 | KONTAKTOR MCCB HISTORIC NON ADJUSTABLE | PL1 | 1 | ШТ | Под заказ T2 | Сертифицировано | 2022-11-06 | 16915 |  | 20298 |  |  | 7 | 9.0625 | 250 | 145 | 250 |  | Дистрибьюторская / Складская - Историческая
L630-6013 | ВА57-39-645210-400А-440DC-1250А-РМН127AC-ВКС | ВА57-39-645210-400А-440DC-1250А-РМН127AC-ВКС | Контактор | ВА57-39 | 4604 | KONTAKTOR MCCB HISTORIC NON ADJUSTABLE | PL1 | 1 | ШТ | Под заказ T2 | Сертифицировано | 2022-11-06 | 16915 |  | 20298 |  |  | 7 | 9.0625 | 250 | 145 | 250 |  | Дистрибьюторская / Складская - Историческая
L630-6014 | ВА57-39-645210-400А-440DC-1600А-РМН127AC-ВКС | ВА57-39-645210-400А-440DC-1600А-РМН127AC-ВКС | Контактор | ВА57-39 | 4604 | KONTAKTOR MCCB HISTORIC NON ADJUSTABLE | PL1 | 1 | ШТ | Под заказ T2 | Сертифицировано | 2022-11-06 | 16915 |  | 20298 |  |  | 7 | 9.0625 | 250 | 145 | 250 |  | Дистрибьюторская / Складская - Историческая
L630-6015 | ВА57-39-645210-400А-440DC-2000А-РМН127AC-ВКС | ВА57-39-645210-400А-440DC-2000А-РМН127AC-ВКС | Контактор | ВА57-39 | 4604 | KONTAKTOR MCCB HISTORIC NON ADJUSTABLE | PL1 | 1 | ШТ | Под заказ T2 | Сертифицировано | 2022-11-06 | 16915 |  | 20298 |  |  | 7 | 9.0625 | 250 | 145 | 250 |  | Дистрибьюторская / Складская - Историческая
L630-6016 | ВА57-39-645210-400А-440DC-2500А-РМН127AC-ВКС | ВА57-39-645210-400А-440DC-2500А-РМН127AC-ВКС | Контактор | ВА57-39 | 4604 | KONTAKTOR MCCB HISTORIC NON ADJUSTABLE | PL1 | 1 | ШТ | Под заказ T2 | Сертифицировано | 2022-11-06 | 16915 |  | 20298 |  |  | 7 | 9.0625 | 250 | 145 | 250 |  | Дистрибьюторская / Складская - Историческая
L630-6017 | ВА57-39-645210-400А-440DC-4000А-РМН127AC-ВКС | ВА57-39-645210-400А-440DC-4000А-РМН127AC-ВКС | Контактор | ВА57-39 | 4604 | KONTAKTOR MCCB HISTORIC NON ADJUSTABLE | PL1 | 1 | ШТ | Под заказ T2 | Сертифицировано | 2022-11-06 | 16915 |  | 20298 |  |  | 7 | 9.0625 | 250 | 145 | 250 |  | Дистрибьюторская / Складская - Историческая
L630-6018 | ВА57-39-645210-500А-440DC-1600А-РМН127AC-ВКС | ВА57-39-645210-500А-440DC-1600А-РМН127AC-ВКС | Контактор | ВА57-39 | 4604 | KONTAKTOR MCCB HISTORIC NON ADJUSTABLE | PL1 | 1 | ШТ | Под заказ T2 | Сертифицировано | 2022-11-06 | 17772 |  | 21326.4 |  |  | 7 | 9.0625 | 250 | 145 | 250 |  | Дистрибьюторская / Складская - Историческая
L630-6019 | ВА57-39-645210-500А-440DC-2000А-РМН127AC-ВКС | ВА57-39-645210-500А-440DC-2000А-РМН127AC-ВКС | Контактор | ВА57-39 | 4604 | KONTAKTOR MCCB HISTORIC NON ADJUSTABLE | PL1 | 1 | ШТ | Под заказ T2 | Сертифицировано | 2022-11-06 | 17772 |  | 21326.4 |  |  | 7 | 9.0625 | 250 | 145 | 250 |  | Дистрибьюторская / Складская - Историческая
L630-6020 | ВА57-39-645210-500А-440DC-2500А-РМН127AC-ВКС | ВА57-39-645210-500А-440DC-2500А-РМН127AC-ВКС | Контактор | ВА57-39 | 4604 | KONTAKTOR MCCB HISTORIC NON ADJUSTABLE | PL1 | 1 | ШТ | Под заказ T2 | Сертифицировано | 2022-11-06 | 17772 |  | 21326.4 |  |  | 7 | 9.0625 | 250 | 145 | 250 |  | Дистрибьюторская / Складская - Историческая
L630-6021 | ВА57-39-645210-500А-440DC-3000А-РМН127AC-ВКС | ВА57-39-645210-500А-440DC-3000А-РМН127AC-ВКС | Контактор | ВА57-39 | 4604 | KONTAKTOR MCCB HISTORIC NON ADJUSTABLE | PL1 | 1 | ШТ | Под заказ T2 | Сертифицировано | 2022-11-06 | 17772 |  | 21326.4 |  |  | 7 | 9.0625 | 250 | 145 | 250 |  | Дистрибьюторская / Складская - Историческая
L630-6022 | ВА57-39-645210-500А-440DC-5000А-РМН127AC-ВКС | ВА57-39-645210-500А-440DC-5000А-РМН127AC-ВКС | Контактор | ВА57-39 | 4604 | KONTAKTOR MCCB HISTORIC NON ADJUSTABLE | PL1 | 1 | ШТ | Под заказ T2 | Сертифицировано | 2022-11-06 | 17772 |  | 21326.4 |  |  | 7 | 9.0625 | 250 | 145 | 250 |  | Дистрибьюторская / Складская - Историческая
L630-6023 | ВА57-39-645210-630А-440DC-2000А-РМН127AC-ВКС | ВА57-39-645210-630А-440DC-2000А-РМН127AC-ВКС | Контактор | ВА57-39 | 4604 | KONTAKTOR MCCB HISTORIC NON ADJUSTABLE | PL1 | 1 | ШТ | Под заказ T2 | Сертифицировано | 2022-11-06 | 17772 |  | 21326.4 |  |  | 7 | 9.0625 | 250 | 145 | 250 |  | Дистрибьюторская / Складская - Историческая
L630-6024 | ВА57-39-645210-630А-440DC-2500А-РМН127AC-ВКС | ВА57-39-645210-630А-440DC-2500А-РМН127AC-ВКС | Контактор | ВА57-39 | 4604 | KONTAKTOR MCCB HISTORIC NON ADJUSTABLE | PL1 | 1 | ШТ | Под заказ T2 | Сертифицировано | 2022-11-06 | 17772 |  | 21326.4 |  |  | 7 | 9.0625 | 250 | 145 | 250 |  | Дистрибьюторская / Складская - Историческая
L630-6025 | ВА57-39-645210-630А-440DC-3200А-РМН127AC-ВКС | ВА57-39-645210-630А-440DC-3200А-РМН127AC-ВКС | Контактор | ВА57-39 | 4604 | KONTAKTOR MCCB HISTORIC NON ADJUSTABLE | PL1 | 1 | ШТ | Под заказ T2 | Сертифицировано | 2022-11-06 | 17772 |  | 21326.4 |  |  | 7 | 9.0625 | 250 | 145 | 250 |  | Дистрибьюторская / Складская - Историческая
L630-6026 | ВА57-39-645210-630А-440DC-4000А-РМН127AC-ВКС | ВА57-39-645210-630А-440DC-4000А-РМН127AC-ВКС | Контактор | ВА57-39 | 4604 | KONTAKTOR MCCB HISTORIC NON ADJUSTABLE | PL1 | 1 | ШТ | Под заказ T2 | Сертифицировано | 2022-11-06 | 17772 |  | 21326.4 |  |  | 7 | 9.0625 | 250 | 145 | 250 |  | Дистрибьюторская / Складская - Историческая
L630-6027 | ВА57-39-645210-630А-440DC-5000А-РМН127AC-ВКС | ВА57-39-645210-630А-440DC-5000А-РМН127AC-ВКС | Контактор | ВА57-39 | 4604 | KONTAKTOR MCCB HISTORIC NON ADJUSTABLE | PL1 | 1 | ШТ | Под заказ T2 | Сертифицировано | 2022-11-06 | 17772 |  | 21326.4 |  |  | 7 | 9.0625 | 250 | 145 | 250 |  | Дистрибьюторская / Складская - Историческая
L630-6028 | ВА57-39-635210-630А-440DC-1600А-РМН127AC-ВКС | ВА57-39-635210-630А-440DC-1600А-РМН127AC-ВКС | Контактор | ВА57-39 | 4604 | KONTAKTOR MCCB HISTORIC NON ADJUSTABLE | PL1 | 1 | ШТ | Под заказ T2 | Сертифицировано | 2022-11-06 | 17061 |  | 20473.2 |  |  | 7 | 9.0625 | 250 | 145 | 250 |  | Дистрибьюторская / Складская - Историческая
L630-6029 | ВА57-39-635210-630А-440DC-2000А-РМН127AC-ВКС | ВА57-39-635210-630А-440DC-2000А-РМН127AC-ВКС | Контактор | ВА57-39 | 4604 | KONTAKTOR MCCB HISTORIC NON ADJUSTABLE | PL1 | 1 | ШТ | Под заказ T2 | Сертифицировано | 2022-11-06 | 17061 |  | 20473.2 |  |  | 7 | 9.0625 | 250 | 145 | 250 |  | Дистрибьюторская / Складская - Историческая
L630-6030 | ВА57-39-635210-630А-440DC-2500А-РМН127AC-ВКС | ВА57-39-635210-630А-440DC-2500А-РМН127AC-ВКС | Контактор | ВА57-39 | 4604 | KONTAKTOR MCCB HISTORIC NON ADJUSTABLE | PL1 | 1 | ШТ | Под заказ T2 | Сертифицировано | 2022-11-06 | 17061 |  | 20473.2 |  |  | 7 | 9.0625 | 250 | 145 | 250 |  | Дистрибьюторская / Складская - Историческая
L630-6031 | ВА57-39-635210-630А-440DC-3200А-РМН127AC-ВКС | ВА57-39-635210-630А-440DC-3200А-РМН127AC-ВКС | Контактор | ВА57-39 | 4604 | KONTAKTOR MCCB HISTORIC NON ADJUSTABLE | PL1 | 1 | ШТ | Под заказ T2 | Сертифицировано | 2022-11-06 | 17061 |  | 20473.2 |  |  | 7 | 9.0625 | 250 | 145 | 250 |  | Дистрибьюторская / Складская - Историческая
L630-6032 | ВА57-39-635210-630А-440DC-4000А-РМН127AC-ВКС | ВА57-39-635210-630А-440DC-4000А-РМН127AC-ВКС | Контактор | ВА57-39 | 4604 | KONTAKTOR MCCB HISTORIC NON ADJUSTABLE | PL1 | 1 | ШТ | Под заказ T2 | Сертифицировано | 2022-11-06 | 17061 |  | 20473.2 |  |  | 7 | 9.0625 | 250 | 145 | 250 |  | Дистрибьюторская / Складская - Историческая
L630-6033 | ВА57-39-845210-250А-220DC-1250А-РМН230AC-ВКС | ВА57-39-845210-250А-220DC-1250А-РМН230AC-ВКС | Контактор | ВА57-39 | 4604 | KONTAKTOR MCCB HISTORIC NON ADJUSTABLE | PL1 | 1 | ШТ | Под заказ T2 | Сертифицировано | 2022-11-06 | 16915 |  | 20298 |  |  | 7 | 9.0625 | 250 | 145 | 250 |  | Дистрибьюторская / Складская - Историческая
L630-6034 | ВА57-39-845210-250А-220DC-1600А-РМН230AC-ВКС | ВА57-39-845210-250А-220DC-1600А-РМН230AC-ВКС | Контактор | ВА57-39 | 4604 | KONTAKTOR MCCB HISTORIC NON ADJUSTABLE | PL1 | 1 | ШТ | Под заказ T2 | Сертифицировано | 2022-11-06 | 16915 |  | 20298 |  |  | 7 | 9.0625 | 250 | 145 | 250 |  | Дистрибьюторская / Складская - Историческая
L630-6035 | ВА57-39-845210-250А-220DC-2500А-РМН230AC-ВКС | ВА57-39-845210-250А-220DC-2500А-РМН230AC-ВКС | Контактор | ВА57-39 | 4604 | KONTAKTOR MCCB HISTORIC NON ADJUSTABLE | PL1 | 1 | ШТ | Под заказ T2 | Сертифицировано | 2022-11-06 | 16915 |  | 20298 |  |  | 7 | 9.0625 | 250 | 145 | 250 |  | Дистрибьюторская / Складская - Историческая
L630-6036 | ВА57-39-845210-320А-220DC-1250А-РМН230AC-ВКС | ВА57-39-845210-320А-220DC-1250А-РМН230AC-ВКС | Контактор | ВА57-39 | 4604 | KONTAKTOR MCCB HISTORIC NON ADJUSTABLE | PL1 | 1 | ШТ | Под заказ T2 | Сертифицировано | 2022-11-06 | 16915 |  | 20298 |  |  | 7 | 9.0625 | 250 | 145 | 250 |  | Дистрибьюторская / Складская - Историческая
L630-6037 | ВА57-39-845210-320А-220DC-1600А-РМН230AC-ВКС | ВА57-39-845210-320А-220DC-1600А-РМН230AC-ВКС | Контактор | ВА57-39 | 4604 | KONTAKTOR MCCB HISTORIC NON ADJUSTABLE | PL1 | 1 | ШТ | Под заказ T2 | Сертифицировано | 2022-11-06 | 16915 |  | 20298 |  |  | 7 | 9.0625 | 250 | 145 | 250 |  | Дистрибьюторская / Складская - Историческая
L630-6038 | ВА57-39-845210-320А-220DC-2000А-РМН230AC-ВКС | ВА57-39-845210-320А-220DC-2000А-РМН230AC-ВКС | Контактор | ВА57-39 | 4604 | KONTAKTOR MCCB HISTORIC NON ADJUSTABLE | PL1 | 1 | ШТ | Под заказ T2 | Сертифицировано | 2022-11-06 | 16915 |  | 20298 |  |  | 7 | 9.0625 | 250 | 145 | 250 |  | Дистрибьюторская / Складская - Историческая
L630-6039 | ВА57-39-845210-320А-220DC-2500А-РМН230AC-ВКС | ВА57-39-845210-320А-220DC-2500А-РМН230AC-ВКС | Контактор | ВА57-39 | 4604 | KONTAKTOR MCCB HISTORIC NON ADJUSTABLE | PL1 | 1 | ШТ | Под заказ T2 | Сертифицировано | 2022-11-06 | 16915 |  | 20298 |  |  | 7 | 9.0625 | 250 | 145 | 250 |  | Дистрибьюторская / Складская - Историческая
L630-6040 | ВА57-39-845210-320А-220DC-3200А-РМН230AC-ВКС | ВА57-39-845210-320А-220DC-3200А-РМН230AC-ВКС | Контактор | ВА57-39 | 4604 | KONTAKTOR MCCB HISTORIC NON ADJUSTABLE | PL1 | 1 | ШТ | Под заказ T2 | Сертифицировано | 2022-11-06 | 16915 |  | 20298 |  |  | 7 | 9.0625 | 250 | 145 | 250 |  | Дистрибьюторская / Складская - Историческая
L630-6041 | ВА57-39-845210-400А-220DC-1250А-РМН230AC-ВКС | ВА57-39-845210-400А-220DC-1250А-РМН230AC-ВКС | Контактор | ВА57-39 | 4604 | KONTAKTOR MCCB HISTORIC NON ADJUSTABLE | PL1 | 1 | ШТ | Под заказ T2 | Сертифицировано | 2022-11-06 | 16915 |  | 20298 |  |  | 7 | 9.0625 | 250 | 145 | 250 |  | Дистрибьюторская / Складская - Историческая
L630-6042 | ВА57-39-845210-400А-220DC-1600А-РМН230AC-ВКС | ВА57-39-845210-400А-220DC-1600А-РМН230AC-ВКС | Контактор | ВА57-39 | 4604 | KONTAKTOR MCCB HISTORIC NON ADJUSTABLE | PL1 | 1 | ШТ | Под заказ T2 | Сертифицировано | 2022-11-06 | 16915 |  | 20298 |  |  | 7 | 9.0625 | 250 | 145 | 250 |  | Дистрибьюторская / Складская - Историческая
L630-6043 | ВА57-39-845210-400А-220DC-2000А-РМН230AC-ВКС | ВА57-39-845210-400А-220DC-2000А-РМН230AC-ВКС | Контактор | ВА57-39 | 4604 | KONTAKTOR MCCB HISTORIC NON ADJUSTABLE | PL1 | 1 | ШТ | Под заказ T2 | Сертифицировано | 2022-11-06 | 16915 |  | 20298 |  |  | 7 | 9.0625 | 250 | 145 | 250 |  | Дистрибьюторская / Складская - Историческая
L630-6044 | ВА57-39-845210-400А-220DC-2500А-РМН230AC-ВКС | ВА57-39-845210-400А-220DC-2500А-РМН230AC-ВКС | Контактор | ВА57-39 | 4604 | KONTAKTOR MCCB HISTORIC NON ADJUSTABLE | PL1 | 1 | ШТ | Под заказ T2 | Сертифицировано | 2022-11-06 | 16915 |  | 20298 |  |  | 7 | 9.0625 | 250 | 145 | 250 |  | Дистрибьюторская / Складская - Историческая
L630-6045 | ВА57-39-845210-400А-220DC-4000А-РМН230AC-ВКС | ВА57-39-845210-400А-220DC-4000А-РМН230AC-ВКС | Контактор | ВА57-39 | 4604 | KONTAKTOR MCCB HISTORIC NON ADJUSTABLE | PL1 | 1 | ШТ | Под заказ T2 | Сертифицировано | 2022-11-06 | 16915 |  | 20298 |  |  | 7 | 9.0625 | 250 | 145 | 250 |  | Дистрибьюторская / Складская - Историческая
L630-6046 | ВА57-39-845210-500А-220DC-1600А-РМН230AC-ВКС | ВА57-39-845210-500А-220DC-1600А-РМН230AC-ВКС | Контактор | ВА57-39 | 4604 | KONTAKTOR MCCB HISTORIC NON ADJUSTABLE | PL1 | 1 | ШТ | Под заказ T2 | Сертифицировано | 2022-11-06 | 18117 |  | 21740.4 |  |  | 7 | 9.0625 | 250 | 145 | 250 |  | Дистрибьюторская / Складская - Историческая
L630-6047 | ВА57-39-845210-500А-220DC-2000А-РМН230AC-ВКС | ВА57-39-845210-500А-220DC-2000А-РМН230AC-ВКС | Контактор | ВА57-39 | 4604 | KONTAKTOR MCCB HISTORIC NON ADJUSTABLE | PL1 | 1 | ШТ | Под заказ T2 | Сертифицировано | 2022-11-06 | 18117 |  | 21740.4 |  |  | 7 | 9.0625 | 250 | 145 | 250 |  | Дистрибьюторская / Складская - Историческая
L630-6048 | ВА57-39-845210-500А-220DC-2500А-РМН230AC-ВКС | ВА57-39-845210-500А-220DC-2500А-РМН230AC-ВКС | Контактор | ВА57-39 | 4604 | KONTAKTOR MCCB HISTORIC NON ADJUSTABLE | PL1 | 1 | ШТ | Под заказ T2 | Сертифицировано | 2022-11-06 | 18117 |  | 21740.4 |  |  | 7 | 9.0625 | 250 | 145 | 250 |  | Дистрибьюторская / Складская - Историческая
L630-6049 | ВА57-39-845210-500А-220DC-3000А-РМН230AC-ВКС | ВА57-39-845210-500А-220DC-3000А-РМН230AC-ВКС | Контактор | ВА57-39 | 4604 | KONTAKTOR MCCB HISTORIC NON ADJUSTABLE | PL1 | 1 | ШТ | Под заказ T2 | Сертифицировано | 2022-11-06 | 18117 |  | 21740.4 |  |  | 7 | 9.0625 | 250 | 145 | 250 |  | Дистрибьюторская / Складская - Историческая
L630-6050 | ВА57-39-845210-500А-220DC-5000А-РМН230AC-ВКС | ВА57-39-845210-500А-220DC-5000А-РМН230AC-ВКС | Контактор | ВА57-39 | 4604 | KONTAKTOR MCCB HISTORIC NON ADJUSTABLE | PL1 | 1 | ШТ | Под заказ T2 | Сертифицировано | 2022-11-06 | 18117 |  | 21740.4 |  |  | 7 | 9.0625 | 250 | 145 | 250 |  | Дистрибьюторская / Складская - Историческая
L630-6051 | ВА57-39-845210-630А-220DC-2000А-РМН230AC-ВКС | ВА57-39-845210-630А-220DC-2000А-РМН230AC-ВКС | Контактор | ВА57-39 | 4604 | KONTAKTOR MCCB HISTORIC NON ADJUSTABLE | PL1 | 1 | ШТ | Под заказ T2 | Сертифицировано | 2022-11-06 | 18117 |  | 21740.4 |  |  | 7 | 9.0625 | 250 | 145 | 250 |  | Дистрибьюторская / Складская - Историческая
L630-6052 | ВА57-39-845210-630А-220DC-2500А-РМН230AC-ВКС | ВА57-39-845210-630А-220DC-2500А-РМН230AC-ВКС | Контактор | ВА57-39 | 4604 | KONTAKTOR MCCB HISTORIC NON ADJUSTABLE | PL1 | 1 | ШТ | Под заказ T2 | Сертифицировано | 2022-11-06 | 18117 |  | 21740.4 |  |  | 7 | 9.0625 | 250 | 145 | 250 |  | Дистрибьюторская / Складская - Историческая
L630-6053 | ВА57-39-845210-630А-220DC-3200А-РМН230AC-ВКС | ВА57-39-845210-630А-220DC-3200А-РМН230AC-ВКС | Контактор | ВА57-39 | 4604 | KONTAKTOR MCCB HISTORIC NON ADJUSTABLE | PL1 | 1 | ШТ | Под заказ T2 | Сертифицировано | 2022-11-06 | 18117 |  | 21740.4 |  |  | 7 | 9.0625 | 250 | 145 | 250 |  | Дистрибьюторская / Складская - Историческая
L630-6054 | ВА57-39-845210-630А-220DC-4000А-РМН230AC-ВКС | ВА57-39-845210-630А-220DC-4000А-РМН230AC-ВКС | Контактор | ВА57-39 | 4604 | KONTAKTOR MCCB HISTORIC NON ADJUSTABLE | PL1 | 1 | ШТ | Под заказ T2 | Сертифицировано | 2022-11-06 | 18117 |  | 21740.4 |  |  | 7 | 9.0625 | 250 | 145 | 250 |  | Дистрибьюторская / Складская - Историческая
L630-6055 | ВА57-39-845210-630А-220DC-5000А-РМН230AC-ВКС | ВА57-39-845210-630А-220DC-5000А-РМН230AC-ВКС | Контактор | ВА57-39 | 4604 | KONTAKTOR MCCB HISTORIC NON ADJUSTABLE | PL1 | 1 | ШТ | Под заказ T2 | Сертифицировано | 2022-11-06 | 18117 |  | 21740.4 |  |  | 7 | 9.0625 | 250 | 145 | 250 |  | Дистрибьюторская / Складская - Историческая
L630-6056 | ВА57-39-835210-630А-220DC-1600А-РМН230AC-ВКС | ВА57-39-835210-630А-220DC-1600А-РМН230AC-ВКС | Контактор | ВА57-39 | 4604 | KONTAKTOR MCCB HISTORIC NON ADJUSTABLE | PL1 | 1 | ШТ | Под заказ T2 | Сертифицировано | 2022-11-06 | 17392 |  | 20870.4 |  |  | 7 | 9.0625 | 250 | 145 | 250 |  | Дистрибьюторская / Складская - Историческая
L630-6057 | ВА57-39-835210-630А-220DC-2000А-РМН230AC-ВКС | ВА57-39-835210-630А-220DC-2000А-РМН230AC-ВКС | Контактор | ВА57-39 | 4604 | KONTAKTOR MCCB HISTORIC NON ADJUSTABLE | PL1 | 1 | ШТ | Под заказ T2 | Сертифицировано | 2022-11-06 | 17392 |  | 20870.4 |  |  | 7 | 9.0625 | 250 | 145 | 250 |  | Дистрибьюторская / Складская - Историческая
L630-6058 | ВА57-39-835210-630А-220DC-2500А-РМН230AC-ВКС | ВА57-39-835210-630А-220DC-2500А-РМН230AC-ВКС | Контактор | ВА57-39 | 4604 | KONTAKTOR MCCB HISTORIC NON ADJUSTABLE | PL1 | 1 | ШТ | Под заказ T2 | Сертифицировано | 2022-11-06 | 17392 |  | 20870.4 |  |  | 7 | 9.0625 | 250 | 145 | 250 |  | Дистрибьюторская / Складская - Историческая
L630-6059 | ВА57-39-835210-630А-220DC-3200А-РМН230AC-ВКС | ВА57-39-835210-630А-220DC-3200А-РМН230AC-ВКС | Контактор | ВА57-39 | 4604 | KONTAKTOR MCCB HISTORIC NON ADJUSTABLE | PL1 | 1 | ШТ | Под заказ T2 | Сертифицировано | 2022-11-06 | 17392 |  | 20870.4 |  |  | 7 | 9.0625 | 250 | 145 | 250 |  | Дистрибьюторская / Складская - Историческая
L630-6060 | ВА57-39-835210-630А-220DC-4000А-РМН230AC-ВКС | ВА57-39-835210-630А-220DC-4000А-РМН230AC-ВКС | Контактор | ВА57-39 | 4604 | KONTAKTOR MCCB HISTORIC NON ADJUSTABLE | PL1 | 1 | ШТ | Под заказ T2 | Сертифицировано | 2022-11-06 | 17392 |  | 20870.4 |  |  | 7 | 9.0625 | 250 | 145 | 250 |  | Дистрибьюторская / Складская - Историческая
L630-6061 | ВА57-39-645210-250А-440DC-1250А-РМН230AC-ВКС | ВА57-39-645210-250А-440DC-1250А-РМН230AC-ВКС | Контактор | ВА57-39 | 4604 | KONTAKTOR MCCB HISTORIC NON ADJUSTABLE | PL1 | 1 | ШТ | Под заказ T2 | Сертифицировано | 2022-11-06 | 16915 |  | 20298 |  |  | 7 | 9.0625 | 250 | 145 | 250 |  | Дистрибьюторская / Складская - Историческая
L630-6062 | ВА57-39-645210-250А-440DC-1600А-РМН230AC-ВКС | ВА57-39-645210-250А-440DC-1600А-РМН230AC-ВКС | Контактор | ВА57-39 | 4604 | KONTAKTOR MCCB HISTORIC NON ADJUSTABLE | PL1 | 1 | ШТ | Под заказ T2 | Сертифицировано | 2022-11-06 | 16915 |  | 20298 |  |  | 7 | 9.0625 | 250 | 145 | 250 |  | Дистрибьюторская / Складская - Историческая
L630-6063 | ВА57-39-645210-250А-440DC-2500А-РМН230AC-ВКС | ВА57-39-645210-250А-440DC-2500А-РМН230AC-ВКС | Контактор | ВА57-39 | 4604 | KONTAKTOR MCCB HISTORIC NON ADJUSTABLE | PL1 | 1 | ШТ | Под заказ T2 | Сертифицировано | 2022-11-06 | 16915 |  | 20298 |  |  | 7 | 9.0625 | 250 | 145 | 250 |  | Дистрибьюторская / Складская - Историческая
L630-6064 | ВА57-39-645210-320А-440DC-1250А-РМН230AC-ВКС | ВА57-39-645210-320А-440DC-1250А-РМН230AC-ВКС | Контактор | ВА57-39 | 4604 | KONTAKTOR MCCB HISTORIC NON ADJUSTABLE | PL1 | 1 | ШТ | Под заказ T2 | Сертифицировано | 2022-11-06 | 16915 |  | 20298 |  |  | 7 | 9.0625 | 250 | 145 | 250 |  | Дистрибьюторская / Складская - Историческая
L630-6065 | ВА57-39-645210-320А-440DC-1600А-РМН230AC-ВКС | ВА57-39-645210-320А-440DC-1600А-РМН230AC-ВКС | Контактор | ВА57-39 | 4604 | KONTAKTOR MCCB HISTORIC NON ADJUSTABLE | PL1 | 1 | ШТ | Под заказ T2 | Сертифицировано | 2022-11-06 | 16915 |  | 20298 |  |  | 7 | 9.0625 | 250 | 145 | 250 |  | Дистрибьюторская / Складская - Историческая
L630-6066 | ВА57-39-645210-320А-440DC-2000А-РМН230AC-ВКС | ВА57-39-645210-320А-440DC-2000А-РМН230AC-ВКС | Контактор | ВА57-39 | 4604 | KONTAKTOR MCCB HISTORIC NON ADJUSTABLE | PL1 | 1 | ШТ | Под заказ T2 | Сертифицировано | 2022-11-06 | 16915 |  | 20298 |  |  | 7 | 9.0625 | 250 | 145 | 250 |  | Дистрибьюторская / Складская - Историческая
L630-6067 | ВА57-39-645210-320А-440DC-2500А-РМН230AC-ВКС | ВА57-39-645210-320А-440DC-2500А-РМН230AC-ВКС | Контактор | ВА57-39 | 4604 | KONTAKTOR MCCB HISTORIC NON ADJUSTABLE | PL1 | 1 | ШТ | Под заказ T2 | Сертифицировано | 2022-11-06 | 16915 |  | 20298 |  |  | 7 | 9.0625 | 250 | 145 | 250 |  | Дистрибьюторская / Складская - Историческая
L630-6068 | ВА57-39-645210-320А-440DC-3200А-РМН230AC-ВКС | ВА57-39-645210-320А-440DC-3200А-РМН230AC-ВКС | Контактор | ВА57-39 | 4604 | KONTAKTOR MCCB HISTORIC NON ADJUSTABLE | PL1 | 1 | ШТ | Под заказ T2 | Сертифицировано | 2022-11-06 | 16915 |  | 20298 |  |  | 7 | 9.0625 | 250 | 145 | 250 |  | Дистрибьюторская / Складская - Историческая
L630-6069 | ВА57-39-645210-400А-440DC-1250А-РМН230AC-ВКС | ВА57-39-645210-400А-440DC-1250А-РМН230AC-ВКС | Контактор | ВА57-39 | 4604 | KONTAKTOR MCCB HISTORIC NON ADJUSTABLE | PL1 | 1 | ШТ | Под заказ T2 | Сертифицировано | 2022-11-06 | 16915 |  | 20298 |  |  | 7 | 9.0625 | 250 | 145 | 250 |  | Дистрибьюторская / Складская - Историческая
L630-6070 | ВА57-39-645210-400А-440DC-1600А-РМН230AC-ВКС | ВА57-39-645210-400А-440DC-1600А-РМН230AC-ВКС | Контактор | ВА57-39 | 4604 | KONTAKTOR MCCB HISTORIC NON ADJUSTABLE | PL1 | 1 | ШТ | Под заказ T2 | Сертифицировано | 2022-11-06 | 16915 |  | 20298 |  |  | 7 | 9.0625 | 250 | 145 | 250 |  | Дистрибьюторская / Складская - Историческая
L630-6071 | ВА57-39-645210-400А-440DC-2000А-РМН230AC-ВКС | ВА57-39-645210-400А-440DC-2000А-РМН230AC-ВКС | Контактор | ВА57-39 | 4604 | KONTAKTOR MCCB HISTORIC NON ADJUSTABLE | PL1 | 1 | ШТ | Под заказ T2 | Сертифицировано | 2022-11-06 | 16915 |  | 20298 |  |  | 7 | 9.0625 | 250 | 145 | 250 |  | Дистрибьюторская / Складская - Историческая
L630-6072 | ВА57-39-645210-400А-440DC-2500А-РМН230AC-ВКС | ВА57-39-645210-400А-440DC-2500А-РМН230AC-ВКС | Контактор | ВА57-39 | 4604 | KONTAKTOR MCCB HISTORIC NON ADJUSTABLE | PL1 | 1 | ШТ | Под заказ T2 | Сертифицировано | 2022-11-06 | 16915 |  | 20298 |  |  | 7 | 9.0625 | 250 | 145 | 250 |  | Дистрибьюторская / Складская - Историческая
L630-6073 | ВА57-39-645210-400А-440DC-4000А-РМН230AC-ВКС | ВА57-39-645210-400А-440DC-4000А-РМН230AC-ВКС | Контактор | ВА57-39 | 4604 | KONTAKTOR MCCB HISTORIC NON ADJUSTABLE | PL1 | 1 | ШТ | Под заказ T2 | Сертифицировано | 2022-11-06 | 16915 |  | 20298 |  |  | 7 | 9.0625 | 250 | 145 | 250 |  | Дистрибьюторская / Складская - Историческая
L630-6074 | ВА57-39-645210-500А-440DC-1600А-РМН230AC-ВКС | ВА57-39-645210-500А-440DC-1600А-РМН230AC-ВКС | Контактор | ВА57-39 | 4604 | KONTAKTOR MCCB HISTORIC NON ADJUSTABLE | PL1 | 1 | ШТ | Под заказ T2 | Сертифицировано | 2022-11-06 | 17772 |  | 21326.4 |  |  | 7 | 9.0625 | 250 | 145 | 250 |  | Дистрибьюторская / Складская - Историческая
L630-6075 | ВА57-39-645210-500А-440DC-2000А-РМН230AC-ВКС | ВА57-39-645210-500А-440DC-2000А-РМН230AC-ВКС | Контактор | ВА57-39 | 4604 | KONTAKTOR MCCB HISTORIC NON ADJUSTABLE | PL1 | 1 | ШТ | Под заказ T2 | Сертифицировано | 2022-11-06 | 17772 |  | 21326.4 |  |  | 7 | 9.0625 | 250 | 145 | 250 |  | Дистрибьюторская / Складская - Историческая
L630-6076 | ВА57-39-645210-500А-440DC-2500А-РМН230AC-ВКС | ВА57-39-645210-500А-440DC-2500А-РМН230AC-ВКС | Контактор | ВА57-39 | 4604 | KONTAKTOR MCCB HISTORIC NON ADJUSTABLE | PL1 | 1 | ШТ | Под заказ T2 | Сертифицировано | 2022-11-06 | 17772 |  | 21326.4 |  |  | 7 | 9.0625 | 250 | 145 | 250 |  | Дистрибьюторская / Складская - Историческая
L630-6077 | ВА57-39-645210-500А-440DC-3000А-РМН230AC-ВКС | ВА57-39-645210-500А-440DC-3000А-РМН230AC-ВКС | Контактор | ВА57-39 | 4604 | KONTAKTOR MCCB HISTORIC NON ADJUSTABLE | PL1 | 1 | ШТ | Под заказ T2 | Сертифицировано | 2022-11-06 | 17772 |  | 21326.4 |  |  | 7 | 9.0625 | 250 | 145 | 250 |  | Дистрибьюторская / Складская - Историческая
L630-6078 | ВА57-39-645210-500А-440DC-5000А-РМН230AC-ВКС | ВА57-39-645210-500А-440DC-5000А-РМН230AC-ВКС | Контактор | ВА57-39 | 4604 | KONTAKTOR MCCB HISTORIC NON ADJUSTABLE | PL1 | 1 | ШТ | Под заказ T2 | Сертифицировано | 2022-11-06 | 17772 |  | 21326.4 |  |  | 7 | 9.0625 | 250 | 145 | 250 |  | Дистрибьюторская / Складская - Историческая
L630-6079 | ВА57-39-645210-630А-440DC-2000А-РМН230AC-ВКС | ВА57-39-645210-630А-440DC-2000А-РМН230AC-ВКС | Контактор | ВА57-39 | 4604 | KONTAKTOR MCCB HISTORIC NON ADJUSTABLE | PL1 | 1 | ШТ | Под заказ T2 | Сертифицировано | 2022-11-06 | 17772 |  | 21326.4 |  |  | 7 | 9.0625 | 250 | 145 | 250 |  | Дистрибьюторская / Складская - Историческая
L630-6080 | ВА57-39-645210-630А-440DC-2500А-РМН230AC-ВКС | ВА57-39-645210-630А-440DC-2500А-РМН230AC-ВКС | Контактор | ВА57-39 | 4604 | KONTAKTOR MCCB HISTORIC NON ADJUSTABLE | PL1 | 1 | ШТ | Под заказ T2 | Сертифицировано | 2022-11-06 | 17772 |  | 21326.4 |  |  | 7 | 9.0625 | 250 | 145 | 250 |  | Дистрибьюторская / Складская - Историческая
L630-6081 | ВА57-39-645210-630А-440DC-3200А-РМН230AC-ВКС | ВА57-39-645210-630А-440DC-3200А-РМН230AC-ВКС | Контактор | ВА57-39 | 4604 | KONTAKTOR MCCB HISTORIC NON ADJUSTABLE | PL1 | 1 | ШТ | Под заказ T2 | Сертифицировано | 2022-11-06 | 17772 |  | 21326.4 |  |  | 7 | 9.0625 | 250 | 145 | 250 |  | Дистрибьюторская / Складская - Историческая
L630-6082 | ВА57-39-645210-630А-440DC-4000А-РМН230AC-ВКС | ВА57-39-645210-630А-440DC-4000А-РМН230AC-ВКС | Контактор | ВА57-39 | 4604 | KONTAKTOR MCCB HISTORIC NON ADJUSTABLE | PL1 | 1 | ШТ | Под заказ T2 | Сертифицировано | 2022-11-06 | 17772 |  | 21326.4 |  |  | 7 | 9.0625 | 250 | 145 | 250 |  | Дистрибьюторская / Складская - Историческая
L630-6083 | ВА57-39-645210-630А-440DC-5000А-РМН230AC-ВКС | ВА57-39-645210-630А-440DC-5000А-РМН230AC-ВКС | Контактор | ВА57-39 | 4604 | KONTAKTOR MCCB HISTORIC NON ADJUSTABLE | PL1 | 1 | ШТ | Под заказ T2 | Сертифицировано | 2022-11-06 | 17772 |  | 21326.4 |  |  | 7 | 9.0625 | 250 | 145 | 250 |  | Дистрибьюторская / Складская - Историческая
L630-6084 | ВА57-39-635210-630А-440DC-1600А-РМН230AC-ВКС | ВА57-39-635210-630А-440DC-1600А-РМН230AC-ВКС | Контактор | ВА57-39 | 4604 | KONTAKTOR MCCB HISTORIC NON ADJUSTABLE | PL1 | 1 | ШТ | Под заказ T2 | Сертифицировано | 2022-11-06 | 17061 |  | 20473.2 |  |  | 7 | 9.0625 | 250 | 145 | 250 |  | Дистрибьюторская / Складская - Историческая
L630-6085 | ВА57-39-635210-630А-440DC-2000А-РМН230AC-ВКС | ВА57-39-635210-630А-440DC-2000А-РМН230AC-ВКС | Контактор | ВА57-39 | 4604 | KONTAKTOR MCCB HISTORIC NON ADJUSTABLE | PL1 | 1 | ШТ | Под заказ T2 | Сертифицировано | 2022-11-06 | 17061 |  | 20473.2 |  |  | 7 | 9.0625 | 250 | 145 | 250 |  | Дистрибьюторская / Складская - Историческая
L630-6086 | ВА57-39-635210-630А-440DC-2500А-РМН230AC-ВКС | ВА57-39-635210-630А-440DC-2500А-РМН230AC-ВКС | Контактор | ВА57-39 | 4604 | KONTAKTOR MCCB HISTORIC NON ADJUSTABLE | PL1 | 1 | ШТ | Под заказ T2 | Сертифицировано | 2022-11-06 | 17061 |  | 20473.2 |  |  | 7 | 9.0625 | 250 | 145 | 250 |  | Дистрибьюторская / Складская - Историческая
L630-6087 | ВА57-39-635210-630А-440DC-3200А-РМН230AC-ВКС | ВА57-39-635210-630А-440DC-3200А-РМН230AC-ВКС | Контактор | ВА57-39 | 4604 | KONTAKTOR MCCB HISTORIC NON ADJUSTABLE | PL1 | 1 | ШТ | Под заказ T2 | Сертифицировано | 2022-11-06 | 17061 |  | 20473.2 |  |  | 7 | 9.0625 | 250 | 145 | 250 |  | Дистрибьюторская / Складская - Историческая
L630-6088 | ВА57-39-635210-630А-440DC-4000А-РМН230AC-ВКС | ВА57-39-635210-630А-440DC-4000А-РМН230AC-ВКС | Контактор | ВА57-39 | 4604 | KONTAKTOR MCCB HISTORIC NON ADJUSTABLE | PL1 | 1 | ШТ | Под заказ T2 | Сертифицировано | 2022-11-06 | 17061 |  | 20473.2 |  |  | 7 | 9.0625 | 250 | 145 | 250 |  | Дистрибьюторская / Складская - Историческая
L630-6089 | ВА57-39-845210-250А-220DC-1250А-РМН400AC-ВКС | ВА57-39-845210-250А-220DC-1250А-РМН400AC-ВКС | Контактор | ВА57-39 | 4604 | KONTAKTOR MCCB HISTORIC NON ADJUSTABLE | PL1 | 1 | ШТ | Под заказ T2 | Сертифицировано | 2022-11-06 | 16915 |  | 20298 |  |  | 7 | 9.0625 | 250 | 145 | 250 |  | Дистрибьюторская / Складская - Историческая
L630-6090 | ВА57-39-845210-250А-220DC-1600А-РМН400AC-ВКС | ВА57-39-845210-250А-220DC-1600А-РМН400AC-ВКС | Контактор | ВА57-39 | 4604 | KONTAKTOR MCCB HISTORIC NON ADJUSTABLE | PL1 | 1 | ШТ | Под заказ T2 | Сертифицировано | 2022-11-06 | 16915 |  | 20298 |  |  | 7 | 9.0625 | 250 | 145 | 250 |  | Дистрибьюторская / Складская - Историческая
L630-6091 | ВА57-39-845210-250А-220DC-2500А-РМН400AC-ВКС | ВА57-39-845210-250А-220DC-2500А-РМН400AC-ВКС | Контактор | ВА57-39 | 4604 | KONTAKTOR MCCB HISTORIC NON ADJUSTABLE | PL1 | 1 | ШТ | Под заказ T2 | Сертифицировано | 2022-11-06 | 16915 |  | 20298 |  |  | 7 | 9.0625 | 250 | 145 | 250 |  | Дистрибьюторская / Складская - Историческая
L630-6092 | ВА57-39-845210-320А-220DC-1250А-РМН400AC-ВКС | ВА57-39-845210-320А-220DC-1250А-РМН400AC-ВКС | Контактор | ВА57-39 | 4604 | KONTAKTOR MCCB HISTORIC NON ADJUSTABLE | PL1 | 1 | ШТ | Под заказ T2 | Сертифицировано | 2022-11-06 | 16915 |  | 20298 |  |  | 7 | 9.0625 | 250 | 145 | 250 |  | Дистрибьюторская / Складская - Историческая
L630-6093 | ВА57-39-845210-320А-220DC-1600А-РМН400AC-ВКС | ВА57-39-845210-320А-220DC-1600А-РМН400AC-ВКС | Контактор | ВА57-39 | 4604 | KONTAKTOR MCCB HISTORIC NON ADJUSTABLE | PL1 | 1 | ШТ | Под заказ T2 | Сертифицировано | 2022-11-06 | 16915 |  | 20298 |  |  | 7 | 9.0625 | 250 | 145 | 250 |  | Дистрибьюторская / Складская - Историческая
L630-6094 | ВА57-39-845210-320А-220DC-2000А-РМН400AC-ВКС | ВА57-39-845210-320А-220DC-2000А-РМН400AC-ВКС | Контактор | ВА57-39 | 4604 | KONTAKTOR MCCB HISTORIC NON ADJUSTABLE | PL1 | 1 | ШТ | Под заказ T2 | Сертифицировано | 2022-11-06 | 16915 |  | 20298 |  |  | 7 | 9.0625 | 250 | 145 | 250 |  | Дистрибьюторская / Складская - Историческая
L630-6095 | ВА57-39-845210-320А-220DC-2500А-РМН400AC-ВКС | ВА57-39-845210-320А-220DC-2500А-РМН400AC-ВКС | Контактор | ВА57-39 | 4604 | KONTAKTOR MCCB HISTORIC NON ADJUSTABLE | PL1 | 1 | ШТ | Под заказ T2 | Сертифицировано | 2022-11-06 | 16915 |  | 20298 |  |  | 7 | 9.0625 | 250 | 145 | 250 |  | Дистрибьюторская / Складская - Историческая
L630-6096 | ВА57-39-845210-320А-220DC-3200А-РМН400AC-ВКС | ВА57-39-845210-320А-220DC-3200А-РМН400AC-ВКС | Контактор | ВА57-39 | 4604 | KONTAKTOR MCCB HISTORIC NON ADJUSTABLE | PL1 | 1 | ШТ | Под заказ T2 | Сертифицировано | 2022-11-06 | 16915 |  | 20298 |  |  | 7 | 9.0625 | 250 | 145 | 250 |  | Дистрибьюторская / Складская - Историческая
L630-6097 | ВА57-39-845210-400А-220DC-1250А-РМН400AC-ВКС | ВА57-39-845210-400А-220DC-1250А-РМН400AC-ВКС | Контактор | ВА57-39 | 4604 | KONTAKTOR MCCB HISTORIC NON ADJUSTABLE | PL1 | 1 | ШТ | Под заказ T2 | Сертифицировано | 2022-11-06 | 16915 |  | 20298 |  |  | 7 | 9.0625 | 250 | 145 | 250 |  | Дистрибьюторская / Складская - Историческая
L630-6098 | ВА57-39-845210-400А-220DC-1600А-РМН400AC-ВКС | ВА57-39-845210-400А-220DC-1600А-РМН400AC-ВКС | Контактор | ВА57-39 | 4604 | KONTAKTOR MCCB HISTORIC NON ADJUSTABLE | PL1 | 1 | ШТ | Под заказ T2 | Сертифицировано | 2022-11-06 | 16915 |  | 20298 |  |  | 7 | 9.0625 | 250 | 145 | 250 |  | Дистрибьюторская / Складская - Историческая
L630-6099 | ВА57-39-845210-400А-220DC-2000А-РМН400AC-ВКС | ВА57-39-845210-400А-220DC-2000А-РМН400AC-ВКС | Контактор | ВА57-39 | 4604 | KONTAKTOR MCCB HISTORIC NON ADJUSTABLE | PL1 | 1 | ШТ | Под заказ T2 | Сертифицировано | 2022-11-06 | 16915 |  | 20298 |  |  | 7 | 9.0625 | 250 | 145 | 250 |  | Дистрибьюторская / Складская - Историческая
L630-6100 | ВА57-39-845210-400А-220DC-2500А-РМН400AC-ВКС | ВА57-39-845210-400А-220DC-2500А-РМН400AC-ВКС | Контактор | ВА57-39 | 4604 | KONTAKTOR MCCB HISTORIC NON ADJUSTABLE | PL1 | 1 | ШТ | Под заказ T2 | Сертифицировано | 2022-11-06 | 16915 |  | 20298 |  |  | 7 | 9.0625 | 250 | 145 | 250 |  | Дистрибьюторская / Складская - Историческая
L630-6101 | ВА57-39-845210-400А-220DC-4000А-РМН400AC-ВКС | ВА57-39-845210-400А-220DC-4000А-РМН400AC-ВКС | Контактор | ВА57-39 | 4604 | KONTAKTOR MCCB HISTORIC NON ADJUSTABLE | PL1 | 1 | ШТ | Под заказ T2 | Сертифицировано | 2022-11-06 | 16915 |  | 20298 |  |  | 7 | 9.0625 | 250 | 145 | 250 |  | Дистрибьюторская / Складская - Историческая
L630-6102 | ВА57-39-845210-500А-220DC-1600А-РМН400AC-ВКС | ВА57-39-845210-500А-220DC-1600А-РМН400AC-ВКС | Контактор | ВА57-39 | 4604 | KONTAKTOR MCCB HISTORIC NON ADJUSTABLE | PL1 | 1 | ШТ | Под заказ T2 | Сертифицировано | 2022-11-06 | 18117 |  | 21740.4 |  |  | 7 | 9.0625 | 250 | 145 | 250 |  | Дистрибьюторская / Складская - Историческая
L630-6103 | ВА57-39-845210-500А-220DC-2000А-РМН400AC-ВКС | ВА57-39-845210-500А-220DC-2000А-РМН400AC-ВКС | Контактор | ВА57-39 | 4604 | KONTAKTOR MCCB HISTORIC NON ADJUSTABLE | PL1 | 1 | ШТ | Под заказ T2 | Сертифицировано | 2022-11-06 | 18117 |  | 21740.4 |  |  | 7 | 9.0625 | 250 | 145 | 250 |  | Дистрибьюторская / Складская - Историческая
L630-6104 | ВА57-39-845210-500А-220DC-2500А-РМН400AC-ВКС | ВА57-39-845210-500А-220DC-2500А-РМН400AC-ВКС | Контактор | ВА57-39 | 4604 | KONTAKTOR MCCB HISTORIC NON ADJUSTABLE | PL1 | 1 | ШТ | Под заказ T2 | Сертифицировано | 2022-11-06 | 18117 |  | 21740.4 |  |  | 7 | 9.0625 | 250 | 145 | 250 |  | Дистрибьюторская / Складская - Историческая
L630-6105 | ВА57-39-845210-500А-220DC-3000А-РМН400AC-ВКС | ВА57-39-845210-500А-220DC-3000А-РМН400AC-ВКС | Контактор | ВА57-39 | 4604 | KONTAKTOR MCCB HISTORIC NON ADJUSTABLE | PL1 | 1 | ШТ | Под заказ T2 | Сертифицировано | 2022-11-06 | 18117 |  | 21740.4 |  |  | 7 | 9.0625 | 250 | 145 | 250 |  | Дистрибьюторская / Складская - Историческая
L630-6106 | ВА57-39-845210-500А-220DC-5000А-РМН400AC-ВКС | ВА57-39-845210-500А-220DC-5000А-РМН400AC-ВКС | Контактор | ВА57-39 | 4604 | KONTAKTOR MCCB HISTORIC NON ADJUSTABLE | PL1 | 1 | ШТ | Под заказ T2 | Сертифицировано | 2022-11-06 | 18117 |  | 21740.4 |  |  | 7 | 9.0625 | 250 | 145 | 250 |  | Дистрибьюторская / Складская - Историческая
L630-6107 | ВА57-39-845210-630А-220DC-2000А-РМН400AC-ВКС | ВА57-39-845210-630А-220DC-2000А-РМН400AC-ВКС | Контактор | ВА57-39 | 4604 | KONTAKTOR MCCB HISTORIC NON ADJUSTABLE | PL1 | 1 | ШТ | Под заказ T2 | Сертифицировано | 2022-11-06 | 18117 |  | 21740.4 |  |  | 7 | 9.0625 | 250 | 145 | 250 |  | Дистрибьюторская / Складская - Историческая
L630-6108 | ВА57-39-845210-630А-220DC-2500А-РМН400AC-ВКС | ВА57-39-845210-630А-220DC-2500А-РМН400AC-ВКС | Контактор | ВА57-39 | 4604 | KONTAKTOR MCCB HISTORIC NON ADJUSTABLE | PL1 | 1 | ШТ | Под заказ T2 | Сертифицировано | 2022-11-06 | 18117 |  | 21740.4 |  |  | 7 | 9.0625 | 250 | 145 | 250 |  | Дистрибьюторская / Складская - Историческая
L630-6109 | ВА57-39-845210-630А-220DC-3200А-РМН400AC-ВКС | ВА57-39-845210-630А-220DC-3200А-РМН400AC-ВКС | Контактор | ВА57-39 | 4604 | KONTAKTOR MCCB HISTORIC NON ADJUSTABLE | PL1 | 1 | ШТ | Под заказ T2 | Сертифицировано | 2022-11-06 | 18117 |  | 21740.4 |  |  | 7 | 9.0625 | 250 | 145 | 250 |  | Дистрибьюторская / Складская - Историческая
L630-6110 | ВА57-39-845210-630А-220DC-4000А-РМН400AC-ВКС | ВА57-39-845210-630А-220DC-4000А-РМН400AC-ВКС | Контактор | ВА57-39 | 4604 | KONTAKTOR MCCB HISTORIC NON ADJUSTABLE | PL1 | 1 | ШТ | Под заказ T2 | Сертифицировано | 2022-11-06 | 18117 |  | 21740.4 |  |  | 7 | 9.0625 | 250 | 145 | 250 |  | Дистрибьюторская / Складская - Историческая
L630-6111 | ВА57-39-845210-630А-220DC-5000А-РМН400AC-ВКС | ВА57-39-845210-630А-220DC-5000А-РМН400AC-ВКС | Контактор | ВА57-39 | 4604 | KONTAKTOR MCCB HISTORIC NON ADJUSTABLE | PL1 | 1 | ШТ | Под заказ T2 | Сертифицировано | 2022-11-06 | 18117 |  | 21740.4 |  |  | 7 | 9.0625 | 250 | 145 | 250 |  | Дистрибьюторская / Складская - Историческая
L630-6112 | ВА57-39-835210-630А-220DC-1600А-РМН400AC-ВКС | ВА57-39-835210-630А-220DC-1600А-РМН400AC-ВКС | Контактор | ВА57-39 | 4604 | KONTAKTOR MCCB HISTORIC NON ADJUSTABLE | PL1 | 1 | ШТ | Под заказ T2 | Сертифицировано | 2022-11-06 | 17392 |  | 20870.4 |  |  | 7 | 9.0625 | 250 | 145 | 250 |  | Дистрибьюторская / Складская - Историческая
L630-6113 | ВА57-39-835210-630А-220DC-2000А-РМН400AC-ВКС | ВА57-39-835210-630А-220DC-2000А-РМН400AC-ВКС | Контактор | ВА57-39 | 4604 | KONTAKTOR MCCB HISTORIC NON ADJUSTABLE | PL1 | 1 | ШТ | Под заказ T2 | Сертифицировано | 2022-11-06 | 17392 |  | 20870.4 |  |  | 7 | 9.0625 | 250 | 145 | 250 |  | Дистрибьюторская / Складская - Историческая
L630-6114 | ВА57-39-835210-630А-220DC-2500А-РМН400AC-ВКС | ВА57-39-835210-630А-220DC-2500А-РМН400AC-ВКС | Контактор | ВА57-39 | 4604 | KONTAKTOR MCCB HISTORIC NON ADJUSTABLE | PL1 | 1 | ШТ | Под заказ T2 | Сертифицировано | 2022-11-06 | 17392 |  | 20870.4 |  |  | 7 | 9.0625 | 250 | 145 | 250 |  | Дистрибьюторская / Складская - Историческая
L630-6115 | ВА57-39-835210-630А-220DC-3200А-РМН400AC-ВКС | ВА57-39-835210-630А-220DC-3200А-РМН400AC-ВКС | Контактор | ВА57-39 | 4604 | KONTAKTOR MCCB HISTORIC NON ADJUSTABLE | PL1 | 1 | ШТ | Под заказ T2 | Сертифицировано | 2022-11-06 | 17392 |  | 20870.4 |  |  | 7 | 9.0625 | 250 | 145 | 250 |  | Дистрибьюторская / Складская - Историческая
L630-6116 | ВА57-39-835210-630А-220DC-4000А-РМН400AC-ВКС | ВА57-39-835210-630А-220DC-4000А-РМН400AC-ВКС | Контактор | ВА57-39 | 4604 | KONTAKTOR MCCB HISTORIC NON ADJUSTABLE | PL1 | 1 | ШТ | Под заказ T2 | Сертифицировано | 2022-11-06 | 17392 |  | 20870.4 |  |  | 7 | 9.0625 | 250 | 145 | 250 |  | Дистрибьюторская / Складская - Историческая
L630-6117 | ВА57-39-645210-250А-440DC-1250А-РМН400AC-ВКС | ВА57-39-645210-250А-440DC-1250А-РМН400AC-ВКС | Контактор | ВА57-39 | 4604 | KONTAKTOR MCCB HISTORIC NON ADJUSTABLE | PL1 | 1 | ШТ | Под заказ T2 | Сертифицировано | 2022-11-06 | 16915 |  | 20298 |  |  | 7 | 9.0625 | 250 | 145 | 250 |  | Дистрибьюторская / Складская - Историческая
L630-6118 | ВА57-39-645210-250А-440DC-1600А-РМН400AC-ВКС | ВА57-39-645210-250А-440DC-1600А-РМН400AC-ВКС | Контактор | ВА57-39 | 4604 | KONTAKTOR MCCB HISTORIC NON ADJUSTABLE | PL1 | 1 | ШТ | Под заказ T2 | Сертифицировано | 2022-11-06 | 16915 |  | 20298 |  |  | 7 | 9.0625 | 250 | 145 | 250 |  | Дистрибьюторская / Складская - Историческая
L630-6119 | ВА57-39-645210-250А-440DC-2500А-РМН400AC-ВКС | ВА57-39-645210-250А-440DC-2500А-РМН400AC-ВКС | Контактор | ВА57-39 | 4604 | KONTAKTOR MCCB HISTORIC NON ADJUSTABLE | PL1 | 1 | ШТ | Под заказ T2 | Сертифицировано | 2022-11-06 | 16915 |  | 20298 |  |  | 7 | 9.0625 | 250 | 145 | 250 |  | Дистрибьюторская / Складская - Историческая
L630-6120 | ВА57-39-645210-320А-440DC-1250А-РМН400AC-ВКС | ВА57-39-645210-320А-440DC-1250А-РМН400AC-ВКС | Контактор | ВА57-39 | 4604 | KONTAKTOR MCCB HISTORIC NON ADJUSTABLE | PL1 | 1 | ШТ | Под заказ T2 | Сертифицировано | 2022-11-06 | 16915 |  | 20298 |  |  | 7 | 9.0625 | 250 | 145 | 250 |  | Дистрибьюторская / Складская - Историческая
L630-6121 | ВА57-39-645210-320А-440DC-1600А-РМН400AC-ВКС | ВА57-39-645210-320А-440DC-1600А-РМН400AC-ВКС | Контактор | ВА57-39 | 4604 | KONTAKTOR MCCB HISTORIC NON ADJUSTABLE | PL1 | 1 | ШТ | Под заказ T2 | Сертифицировано | 2022-11-06 | 16915 |  | 20298 |  |  | 7 | 9.0625 | 250 | 145 | 250 |  | Дистрибьюторская / Складская - Историческая
L630-6122 | ВА57-39-645210-320А-440DC-2000А-РМН400AC-ВКС | ВА57-39-645210-320А-440DC-2000А-РМН400AC-ВКС | Контактор | ВА57-39 | 4604 | KONTAKTOR MCCB HISTORIC NON ADJUSTABLE | PL1 | 1 | ШТ | Под заказ T2 | Сертифицировано | 2022-11-06 | 16915 |  | 20298 |  |  | 7 | 9.0625 | 250 | 145 | 250 |  | Дистрибьюторская / Складская - Историческая
L630-6123 | ВА57-39-645210-320А-440DC-2500А-РМН400AC-ВКС | ВА57-39-645210-320А-440DC-2500А-РМН400AC-ВКС | Контактор | ВА57-39 | 4604 | KONTAKTOR MCCB HISTORIC NON ADJUSTABLE | PL1 | 1 | ШТ | Под заказ T2 | Сертифицировано | 2022-11-06 | 16915 |  | 20298 |  |  | 7 | 9.0625 | 250 | 145 | 250 |  | Дистрибьюторская / Складская - Историческая
L630-6124 | ВА57-39-645210-320А-440DC-3200А-РМН400AC-ВКС | ВА57-39-645210-320А-440DC-3200А-РМН400AC-ВКС | Контактор | ВА57-39 | 4604 | KONTAKTOR MCCB HISTORIC NON ADJUSTABLE | PL1 | 1 | ШТ | Под заказ T2 | Сертифицировано | 2022-11-06 | 16915 |  | 20298 |  |  | 7 | 9.0625 | 250 | 145 | 250 |  | Дистрибьюторская / Складская - Историческая
L630-6125 | ВА57-39-645210-400А-440DC-1250А-РМН400AC-ВКС | ВА57-39-645210-400А-440DC-1250А-РМН400AC-ВКС | Контактор | ВА57-39 | 4604 | KONTAKTOR MCCB HISTORIC NON ADJUSTABLE | PL1 | 1 | ШТ | Под заказ T2 | Сертифицировано | 2022-11-06 | 16915 |  | 20298 |  |  | 7 | 9.0625 | 250 | 145 | 250 |  | Дистрибьюторская / Складская - Историческая
L630-6126 | ВА57-39-645210-400А-440DC-1600А-РМН400AC-ВКС | ВА57-39-645210-400А-440DC-1600А-РМН400AC-ВКС | Контактор | ВА57-39 | 4604 | KONTAKTOR MCCB HISTORIC NON ADJUSTABLE | PL1 | 1 | ШТ | Под заказ T2 | Сертифицировано | 2022-11-06 | 16915 |  | 20298 |  |  | 7 | 9.0625 | 250 | 145 | 250 |  | Дистрибьюторская / Складская - Историческая
L630-6127 | ВА57-39-645210-400А-440DC-2000А-РМН400AC-ВКС | ВА57-39-645210-400А-440DC-2000А-РМН400AC-ВКС | Контактор | ВА57-39 | 4604 | KONTAKTOR MCCB HISTORIC NON ADJUSTABLE | PL1 | 1 | ШТ | Под заказ T2 | Сертифицировано | 2022-11-06 | 16915 |  | 20298 |  |  | 7 | 9.0625 | 250 | 145 | 250 |  | Дистрибьюторская / Складская - Историческая
L630-6128 | ВА57-39-645210-400А-440DC-2500А-РМН400AC-ВКС | ВА57-39-645210-400А-440DC-2500А-РМН400AC-ВКС | Контактор | ВА57-39 | 4604 | KONTAKTOR MCCB HISTORIC NON ADJUSTABLE | PL1 | 1 | ШТ | Под заказ T2 | Сертифицировано | 2022-11-06 | 16915 |  | 20298 |  |  | 7 | 9.0625 | 250 | 145 | 250 |  | Дистрибьюторская / Складская - Историческая
L630-6129 | ВА57-39-645210-400А-440DC-4000А-РМН400AC-ВКС | ВА57-39-645210-400А-440DC-4000А-РМН400AC-ВКС | Контактор | ВА57-39 | 4604 | KONTAKTOR MCCB HISTORIC NON ADJUSTABLE | PL1 | 1 | ШТ | Под заказ T2 | Сертифицировано | 2022-11-06 | 16915 |  | 20298 |  |  | 7 | 9.0625 | 250 | 145 | 250 |  | Дистрибьюторская / Складская - Историческая
L630-6130 | ВА57-39-645210-500А-440DC-1600А-РМН400AC-ВКС | ВА57-39-645210-500А-440DC-1600А-РМН400AC-ВКС | Контактор | ВА57-39 | 4604 | KONTAKTOR MCCB HISTORIC NON ADJUSTABLE | PL1 | 1 | ШТ | Под заказ T2 | Сертифицировано | 2022-11-06 | 17772 |  | 21326.4 |  |  | 7 | 9.0625 | 250 | 145 | 250 |  | Дистрибьюторская / Складская - Историческая
L630-6131 | ВА57-39-645210-500А-440DC-2000А-РМН400AC-ВКС | ВА57-39-645210-500А-440DC-2000А-РМН400AC-ВКС | Контактор | ВА57-39 | 4604 | KONTAKTOR MCCB HISTORIC NON ADJUSTABLE | PL1 | 1 | ШТ | Под заказ T2 | Сертифицировано | 2022-11-06 | 17772 |  | 21326.4 |  |  | 7 | 9.0625 | 250 | 145 | 250 |  | Дистрибьюторская / Складская - Историческая
L630-6132 | ВА57-39-645210-500А-440DC-2500А-РМН400AC-ВКС | ВА57-39-645210-500А-440DC-2500А-РМН400AC-ВКС | Контактор | ВА57-39 | 4604 | KONTAKTOR MCCB HISTORIC NON ADJUSTABLE | PL1 | 1 | ШТ | Под заказ T2 | Сертифицировано | 2022-11-06 | 17772 |  | 21326.4 |  |  | 7 | 9.0625 | 250 | 145 | 250 |  | Дистрибьюторская / Складская - Историческая
L630-6133 | ВА57-39-645210-500А-440DC-3000А-РМН400AC-ВКС | ВА57-39-645210-500А-440DC-3000А-РМН400AC-ВКС | Контактор | ВА57-39 | 4604 | KONTAKTOR MCCB HISTORIC NON ADJUSTABLE | PL1 | 1 | ШТ | Под заказ T2 | Сертифицировано | 2022-11-06 | 17772 |  | 21326.4 |  |  | 7 | 9.0625 | 250 | 145 | 250 |  | Дистрибьюторская / Складская - Историческая
L630-6134 | ВА57-39-645210-500А-440DC-5000А-РМН400AC-ВКС | ВА57-39-645210-500А-440DC-5000А-РМН400AC-ВКС | Контактор | ВА57-39 | 4604 | KONTAKTOR MCCB HISTORIC NON ADJUSTABLE | PL1 | 1 | ШТ | Под заказ T2 | Сертифицировано | 2022-11-06 | 17772 |  | 21326.4 |  |  | 7 | 9.0625 | 250 | 145 | 250 |  | Дистрибьюторская / Складская - Историческая
L630-6135 | ВА57-39-645210-630А-440DC-2000А-РМН400AC-ВКС | ВА57-39-645210-630А-440DC-2000А-РМН400AC-ВКС | Контактор | ВА57-39 | 4604 | KONTAKTOR MCCB HISTORIC NON ADJUSTABLE | PL1 | 1 | ШТ | Под заказ T2 | Сертифицировано | 2022-11-06 | 17772 |  | 21326.4 |  |  | 7 | 9.0625 | 250 | 145 | 250 |  | Дистрибьюторская / Складская - Историческая
L630-6136 | ВА57-39-645210-630А-440DC-2500А-РМН400AC-ВКС | ВА57-39-645210-630А-440DC-2500А-РМН400AC-ВКС | Контактор | ВА57-39 | 4604 | KONTAKTOR MCCB HISTORIC NON ADJUSTABLE | PL1 | 1 | ШТ | Под заказ T2 | Сертифицировано | 2022-11-06 | 17772 |  | 21326.4 |  |  | 7 | 9.0625 | 250 | 145 | 250 |  | Дистрибьюторская / Складская - Историческая
L630-6137 | ВА57-39-645210-630А-440DC-3200А-РМН400AC-ВКС | ВА57-39-645210-630А-440DC-3200А-РМН400AC-ВКС | Контактор | ВА57-39 | 4604 | KONTAKTOR MCCB HISTORIC NON ADJUSTABLE | PL1 | 1 | ШТ | Под заказ T2 | Сертифицировано | 2022-11-06 | 17772 |  | 21326.4 |  |  | 7 | 9.0625 | 250 | 145 | 250 |  | Дистрибьюторская / Складская - Историческая
L630-6138 | ВА57-39-645210-630А-440DC-4000А-РМН400AC-ВКС | ВА57-39-645210-630А-440DC-4000А-РМН400AC-ВКС | Контактор | ВА57-39 | 4604 | KONTAKTOR MCCB HISTORIC NON ADJUSTABLE | PL1 | 1 | ШТ | Под заказ T2 | Сертифицировано | 2022-11-06 | 17772 |  | 21326.4 |  |  | 7 | 9.0625 | 250 | 145 | 250 |  | Дистрибьюторская / Складская - Историческая
L630-6139 | ВА57-39-645210-630А-440DC-5000А-РМН400AC-ВКС | ВА57-39-645210-630А-440DC-5000А-РМН400AC-ВКС | Контактор | ВА57-39 | 4604 | KONTAKTOR MCCB HISTORIC NON ADJUSTABLE | PL1 | 1 | ШТ | Под заказ T2 | Сертифицировано | 2022-11-06 | 17772 |  | 21326.4 |  |  | 7 | 9.0625 | 250 | 145 | 250 |  | Дистрибьюторская / Складская - Историческая
L630-6140 | ВА57-39-635210-630А-440DC-1600А-РМН400AC-ВКС | ВА57-39-635210-630А-440DC-1600А-РМН400AC-ВКС | Контактор | ВА57-39 | 4604 | KONTAKTOR MCCB HISTORIC NON ADJUSTABLE | PL1 | 1 | ШТ | Под заказ T2 | Сертифицировано | 2022-11-06 | 17061 |  | 20473.2 |  |  | 7 | 9.0625 | 250 | 145 | 250 |  | Дистрибьюторская / Складская - Историческая
L630-6141 | ВА57-39-635210-630А-440DC-2000А-РМН400AC-ВКС | ВА57-39-635210-630А-440DC-2000А-РМН400AC-ВКС | Контактор | ВА57-39 | 4604 | KONTAKTOR MCCB HISTORIC NON ADJUSTABLE | PL1 | 1 | ШТ | Под заказ T2 | Сертифицировано | 2022-11-06 | 17061 |  | 20473.2 |  |  | 7 | 9.0625 | 250 | 145 | 250 |  | Дистрибьюторская / Складская - Историческая
L630-6142 | ВА57-39-635210-630А-440DC-2500А-РМН400AC-ВКС | ВА57-39-635210-630А-440DC-2500А-РМН400AC-ВКС | Контактор | ВА57-39 | 4604 | KONTAKTOR MCCB HISTORIC NON ADJUSTABLE | PL1 | 1 | ШТ | Под заказ T2 | Сертифицировано | 2022-11-06 | 17061 |  | 20473.2 |  |  | 7 | 9.0625 | 250 | 145 | 250 |  | Дистрибьюторская / Складская - Историческая
L630-6143 | ВА57-39-635210-630А-440DC-3200А-РМН400AC-ВКС | ВА57-39-635210-630А-440DC-3200А-РМН400AC-ВКС | Контактор | ВА57-39 | 4604 | KONTAKTOR MCCB HISTORIC NON ADJUSTABLE | PL1 | 1 | ШТ | Под заказ T2 | Сертифицировано | 2022-11-06 | 17061 |  | 20473.2 |  |  | 7 | 9.0625 | 250 | 145 | 250 |  | Дистрибьюторская / Складская - Историческая
L630-6144 | ВА57-39-635210-630А-440DC-4000А-РМН400AC-ВКС | ВА57-39-635210-630А-440DC-4000А-РМН400AC-ВКС | Контактор | ВА57-39 | 4604 | KONTAKTOR MCCB HISTORIC NON ADJUSTABLE | PL1 | 1 | ШТ | Под заказ T2 | Сертифицировано | 2022-11-06 | 17061 |  | 20473.2 |  |  | 7 | 9.0625 | 250 | 145 | 250 |  | Дистрибьюторская / Складская - Историческая
L630-6145 | ВА57-39-845210-250А-220DC-1250А-РМН110DC-ВКС | ВА57-39-845210-250А-220DC-1250А-РМН110DC-ВКС | Контактор | ВА57-39 | 4604 | KONTAKTOR MCCB HISTORIC NON ADJUSTABLE | PL1 | 1 | ШТ | Под заказ T2 | Сертифицировано | 2022-11-06 | 16915 |  | 20298 |  |  | 7 | 9.0625 | 250 | 145 | 250 |  | Дистрибьюторская / Складская - Историческая
L630-6146 | ВА57-39-845210-250А-220DC-1600А-РМН110DC-ВКС | ВА57-39-845210-250А-220DC-1600А-РМН110DC-ВКС | Контактор | ВА57-39 | 4604 | KONTAKTOR MCCB HISTORIC NON ADJUSTABLE | PL1 | 1 | ШТ | Под заказ T2 | Сертифицировано | 2022-11-06 | 16915 |  | 20298 |  |  | 7 | 9.0625 | 250 | 145 | 250 |  | Дистрибьюторская / Складская - Историческая
L630-6147 | ВА57-39-845210-250А-220DC-2500А-РМН110DC-ВКС | ВА57-39-845210-250А-220DC-2500А-РМН110DC-ВКС | Контактор | ВА57-39 | 4604 | KONTAKTOR MCCB HISTORIC NON ADJUSTABLE | PL1 | 1 | ШТ | Под заказ T2 | Сертифицировано | 2022-11-06 | 16915 |  | 20298 |  |  | 7 | 9.0625 | 250 | 145 | 250 |  | Дистрибьюторская / Складская - Историческая
L630-6148 | ВА57-39-845210-320А-220DC-1250А-РМН110DC-ВКС | ВА57-39-845210-320А-220DC-1250А-РМН110DC-ВКС | Контактор | ВА57-39 | 4604 | KONTAKTOR MCCB HISTORIC NON ADJUSTABLE | PL1 | 1 | ШТ | Под заказ T2 | Сертифицировано | 2022-11-06 | 16915 |  | 20298 |  |  | 7 | 9.0625 | 250 | 145 | 250 |  | Дистрибьюторская / Складская - Историческая
L630-6149 | ВА57-39-845210-320А-220DC-1600А-РМН110DC-ВКС | ВА57-39-845210-320А-220DC-1600А-РМН110DC-ВКС | Контактор | ВА57-39 | 4604 | KONTAKTOR MCCB HISTORIC NON ADJUSTABLE | PL1 | 1 | ШТ | Под заказ T2 | Сертифицировано | 2022-11-06 | 16915 |  | 20298 |  |  | 7 | 9.0625 | 250 | 145 | 250 |  | Дистрибьюторская / Складская - Историческая
L630-6150 | ВА57-39-845210-320А-220DC-2000А-РМН110DC-ВКС | ВА57-39-845210-320А-220DC-2000А-РМН110DC-ВКС | Контактор | ВА57-39 | 4604 | KONTAKTOR MCCB HISTORIC NON ADJUSTABLE | PL1 | 1 | ШТ | Под заказ T2 | Сертифицировано | 2022-11-06 | 16915 |  | 20298 |  |  | 7 | 9.0625 | 250 | 145 | 250 |  | Дистрибьюторская / Складская - Историческая
L630-6151 | ВА57-39-845210-320А-220DC-2500А-РМН110DC-ВКС | ВА57-39-845210-320А-220DC-2500А-РМН110DC-ВКС | Контактор | ВА57-39 | 4604 | KONTAKTOR MCCB HISTORIC NON ADJUSTABLE | PL1 | 1 | ШТ | Под заказ T2 | Сертифицировано | 2022-11-06 | 16915 |  | 20298 |  |  | 7 | 9.0625 | 250 | 145 | 250 |  | Дистрибьюторская / Складская - Историческая
L630-6152 | ВА57-39-845210-320А-220DC-3200А-РМН110DC-ВКС | ВА57-39-845210-320А-220DC-3200А-РМН110DC-ВКС | Контактор | ВА57-39 | 4604 | KONTAKTOR MCCB HISTORIC NON ADJUSTABLE | PL1 | 1 | ШТ | Под заказ T2 | Сертифицировано | 2022-11-06 | 16915 |  | 20298 |  |  | 7 | 9.0625 | 250 | 145 | 250 |  | Дистрибьюторская / Складская - Историческая
L630-6153 | ВА57-39-845210-400А-220DC-1250А-РМН110DC-ВКС | ВА57-39-845210-400А-220DC-1250А-РМН110DC-ВКС | Контактор | ВА57-39 | 4604 | KONTAKTOR MCCB HISTORIC NON ADJUSTABLE | PL1 | 1 | ШТ | Под заказ T2 | Сертифицировано | 2022-11-06 | 16915 |  | 20298 |  |  | 7 | 9.0625 | 250 | 145 | 250 |  | Дистрибьюторская / Складская - Историческая
L630-6154 | ВА57-39-845210-400А-220DC-1600А-РМН110DC-ВКС | ВА57-39-845210-400А-220DC-1600А-РМН110DC-ВКС | Контактор | ВА57-39 | 4604 | KONTAKTOR MCCB HISTORIC NON ADJUSTABLE | PL1 | 1 | ШТ | Под заказ T2 | Сертифицировано | 2022-11-06 | 16915 |  | 20298 |  |  | 7 | 9.0625 | 250 | 145 | 250 |  | Дистрибьюторская / Складская - Историческая
L630-6155 | ВА57-39-845210-400А-220DC-2000А-РМН110DC-ВКС | ВА57-39-845210-400А-220DC-2000А-РМН110DC-ВКС | Контактор | ВА57-39 | 4604 | KONTAKTOR MCCB HISTORIC NON ADJUSTABLE | PL1 | 1 | ШТ | Под заказ T2 | Сертифицировано | 2022-11-06 | 16915 |  | 20298 |  |  | 7 | 9.0625 | 250 | 145 | 250 |  | Дистрибьюторская / Складская - Историческая
L630-6156 | ВА57-39-845210-400А-220DC-2500А-РМН110DC-ВКС | ВА57-39-845210-400А-220DC-2500А-РМН110DC-ВКС | Контактор | ВА57-39 | 4604 | KONTAKTOR MCCB HISTORIC NON ADJUSTABLE | PL1 | 1 | ШТ | Под заказ T2 | Сертифицировано | 2022-11-06 | 16915 |  | 20298 |  |  | 7 | 9.0625 | 250 | 145 | 250 |  | Дистрибьюторская / Складская - Историческая
L630-6157 | ВА57-39-845210-400А-220DC-4000А-РМН110DC-ВКС | ВА57-39-845210-400А-220DC-4000А-РМН110DC-ВКС | Контактор | ВА57-39 | 4604 | KONTAKTOR MCCB HISTORIC NON ADJUSTABLE | PL1 | 1 | ШТ | Под заказ T2 | Сертифицировано | 2022-11-06 | 16915 |  | 20298 |  |  | 7 | 9.0625 | 250 | 145 | 250 |  | Дистрибьюторская / Складская - Историческая
L630-6158 | ВА57-39-845210-500А-220DC-1600А-РМН110DC-ВКС | ВА57-39-845210-500А-220DC-1600А-РМН110DC-ВКС | Контактор | ВА57-39 | 4604 | KONTAKTOR MCCB HISTORIC NON ADJUSTABLE | PL1 | 1 | ШТ | Под заказ T2 | Сертифицировано | 2022-11-06 | 18117 |  | 21740.4 |  |  | 7 | 9.0625 | 250 | 145 | 250 |  | Дистрибьюторская / Складская - Историческая
L630-6159 | ВА57-39-845210-500А-220DC-2000А-РМН110DC-ВКС | ВА57-39-845210-500А-220DC-2000А-РМН110DC-ВКС | Контактор | ВА57-39 | 4604 | KONTAKTOR MCCB HISTORIC NON ADJUSTABLE | PL1 | 1 | ШТ | Под заказ T2 | Сертифицировано | 2022-11-06 | 18117 |  | 21740.4 |  |  | 7 | 9.0625 | 250 | 145 | 250 |  | Дистрибьюторская / Складская - Историческая
L630-6160 | ВА57-39-845210-500А-220DC-2500А-РМН110DC-ВКС | ВА57-39-845210-500А-220DC-2500А-РМН110DC-ВКС | Контактор | ВА57-39 | 4604 | KONTAKTOR MCCB HISTORIC NON ADJUSTABLE | PL1 | 1 | ШТ | Под заказ T2 | Сертифицировано | 2022-11-06 | 18117 |  | 21740.4 |  |  | 7 | 9.0625 | 250 | 145 | 250 |  | Дистрибьюторская / Складская - Историческая
L630-6161 | ВА57-39-845210-500А-220DC-3000А-РМН110DC-ВКС | ВА57-39-845210-500А-220DC-3000А-РМН110DC-ВКС | Контактор | ВА57-39 | 4604 | KONTAKTOR MCCB HISTORIC NON ADJUSTABLE | PL1 | 1 | ШТ | Под заказ T2 | Сертифицировано | 2022-11-06 | 18117 |  | 21740.4 |  |  | 7 | 9.0625 | 250 | 145 | 250 |  | Дистрибьюторская / Складская - Историческая
L630-6162 | ВА57-39-845210-500А-220DC-5000А-РМН110DC-ВКС | ВА57-39-845210-500А-220DC-5000А-РМН110DC-ВКС | Контактор | ВА57-39 | 4604 | KONTAKTOR MCCB HISTORIC NON ADJUSTABLE | PL1 | 1 | ШТ | Под заказ T2 | Сертифицировано | 2022-11-06 | 18117 |  | 21740.4 |  |  | 7 | 9.0625 | 250 | 145 | 250 |  | Дистрибьюторская / Складская - Историческая
L630-6163 | ВА57-39-845210-630А-220DC-2000А-РМН110DC-ВКС | ВА57-39-845210-630А-220DC-2000А-РМН110DC-ВКС | Контактор | ВА57-39 | 4604 | KONTAKTOR MCCB HISTORIC NON ADJUSTABLE | PL1 | 1 | ШТ | Под заказ T2 | Сертифицировано | 2022-11-06 | 18117 |  | 21740.4 |  |  | 7 | 9.0625 | 250 | 145 | 250 |  | Дистрибьюторская / Складская - Историческая
L630-6164 | ВА57-39-845210-630А-220DC-2500А-РМН110DC-ВКС | ВА57-39-845210-630А-220DC-2500А-РМН110DC-ВКС | Контактор | ВА57-39 | 4604 | KONTAKTOR MCCB HISTORIC NON ADJUSTABLE | PL1 | 1 | ШТ | Под заказ T2 | Сертифицировано | 2022-11-06 | 18117 |  | 21740.4 |  |  | 7 | 9.0625 | 250 | 145 | 250 |  | Дистрибьюторская / Складская - Историческая
L630-6165 | ВА57-39-845210-630А-220DC-3200А-РМН110DC-ВКС | ВА57-39-845210-630А-220DC-3200А-РМН110DC-ВКС | Контактор | ВА57-39 | 4604 | KONTAKTOR MCCB HISTORIC NON ADJUSTABLE | PL1 | 1 | ШТ | Под заказ T2 | Сертифицировано | 2022-11-06 | 18117 |  | 21740.4 |  |  | 7 | 9.0625 | 250 | 145 | 250 |  | Дистрибьюторская / Складская - Историческая
L630-6166 | ВА57-39-845210-630А-220DC-4000А-РМН110DC-ВКС | ВА57-39-845210-630А-220DC-4000А-РМН110DC-ВКС | Контактор | ВА57-39 | 4604 | KONTAKTOR MCCB HISTORIC NON ADJUSTABLE | PL1 | 1 | ШТ | Под заказ T2 | Сертифицировано | 2022-11-06 | 18117 |  | 21740.4 |  |  | 7 | 9.0625 | 250 | 145 | 250 |  | Дистрибьюторская / Складская - Историческая
L630-6167 | ВА57-39-845210-630А-220DC-5000А-РМН110DC-ВКС | ВА57-39-845210-630А-220DC-5000А-РМН110DC-ВКС | Контактор | ВА57-39 | 4604 | KONTAKTOR MCCB HISTORIC NON ADJUSTABLE | PL1 | 1 | ШТ | Под заказ T2 | Сертифицировано | 2022-11-06 | 18117 |  | 21740.4 |  |  | 7 | 9.0625 | 250 | 145 | 250 |  | Дистрибьюторская / Складская - Историческая
L630-6168 | ВА57-39-835210-630А-220DC-1600А-РМН110DC-ВКС | ВА57-39-835210-630А-220DC-1600А-РМН110DC-ВКС | Контактор | ВА57-39 | 4604 | KONTAKTOR MCCB HISTORIC NON ADJUSTABLE | PL1 | 1 | ШТ | Под заказ T2 | Сертифицировано | 2022-11-06 | 17392 |  | 20870.4 |  |  | 7 | 9.0625 | 250 | 145 | 250 |  | Дистрибьюторская / Складская - Историческая
L630-6169 | ВА57-39-835210-630А-220DC-2000А-РМН110DC-ВКС | ВА57-39-835210-630А-220DC-2000А-РМН110DC-ВКС | Контактор | ВА57-39 | 4604 | KONTAKTOR MCCB HISTORIC NON ADJUSTABLE | PL1 | 1 | ШТ | Под заказ T2 | Сертифицировано | 2022-11-06 | 17392 |  | 20870.4 |  |  | 7 | 9.0625 | 250 | 145 | 250 |  | Дистрибьюторская / Складская - Историческая
L630-6170 | ВА57-39-835210-630А-220DC-2500А-РМН110DC-ВКС | ВА57-39-835210-630А-220DC-2500А-РМН110DC-ВКС | Контактор | ВА57-39 | 4604 | KONTAKTOR MCCB HISTORIC NON ADJUSTABLE | PL1 | 1 | ШТ | Под заказ T2 | Сертифицировано | 2022-11-06 | 17392 |  | 20870.4 |  |  | 7 | 9.0625 | 250 | 145 | 250 |  | Дистрибьюторская / Складская - Историческая
L630-6171 | ВА57-39-835210-630А-220DC-3200А-РМН110DC-ВКС | ВА57-39-835210-630А-220DC-3200А-РМН110DC-ВКС | Контактор | ВА57-39 | 4604 | KONTAKTOR MCCB HISTORIC NON ADJUSTABLE | PL1 | 1 | ШТ | Под заказ T2 | Сертифицировано | 2022-11-06 | 17392 |  | 20870.4 |  |  | 7 | 9.0625 | 250 | 145 | 250 |  | Дистрибьюторская / Складская - Историческая
L630-6172 | ВА57-39-835210-630А-220DC-4000А-РМН110DC-ВКС | ВА57-39-835210-630А-220DC-4000А-РМН110DC-ВКС | Контактор | ВА57-39 | 4604 | KONTAKTOR MCCB HISTORIC NON ADJUSTABLE | PL1 | 1 | ШТ | Под заказ T2 | Сертифицировано | 2022-11-06 | 17392 |  | 20870.4 |  |  | 7 | 9.0625 | 250 | 145 | 250 |  | Дистрибьюторская / Складская - Историческая
L630-6173 | ВА57-39-645210-250А-440DC-1250А-РМН110DC-ВКС | ВА57-39-645210-250А-440DC-1250А-РМН110DC-ВКС | Контактор | ВА57-39 | 4604 | KONTAKTOR MCCB HISTORIC NON ADJUSTABLE | PL1 | 1 | ШТ | Под заказ T2 | Сертифицировано | 2022-11-06 | 16915 |  | 20298 |  |  | 7 | 9.0625 | 250 | 145 | 250 |  | Дистрибьюторская / Складская - Историческая
L630-6174 | ВА57-39-645210-250А-440DC-1600А-РМН110DC-ВКС | ВА57-39-645210-250А-440DC-1600А-РМН110DC-ВКС | Контактор | ВА57-39 | 4604 | KONTAKTOR MCCB HISTORIC NON ADJUSTABLE | PL1 | 1 | ШТ | Под заказ T2 | Сертифицировано | 2022-11-06 | 16915 |  | 20298 |  |  | 7 | 9.0625 | 250 | 145 | 250 |  | Дистрибьюторская / Складская - Историческая
L630-6175 | ВА57-39-645210-250А-440DC-2500А-РМН110DC-ВКС | ВА57-39-645210-250А-440DC-2500А-РМН110DC-ВКС | Контактор | ВА57-39 | 4604 | KONTAKTOR MCCB HISTORIC NON ADJUSTABLE | PL1 | 1 | ШТ | Под заказ T2 | Сертифицировано | 2022-11-06 | 16915 |  | 20298 |  |  | 7 | 9.0625 | 250 | 145 | 250 |  | Дистрибьюторская / Складская - Историческая
L630-6176 | ВА57-39-645210-320А-440DC-1250А-РМН110DC-ВКС | ВА57-39-645210-320А-440DC-1250А-РМН110DC-ВКС | Контактор | ВА57-39 | 4604 | KONTAKTOR MCCB HISTORIC NON ADJUSTABLE | PL1 | 1 | ШТ | Под заказ T2 | Сертифицировано | 2022-11-06 | 16915 |  | 20298 |  |  | 7 | 9.0625 | 250 | 145 | 250 |  | Дистрибьюторская / Складская - Историческая
L630-6177 | ВА57-39-645210-320А-440DC-1600А-РМН110DC-ВКС | ВА57-39-645210-320А-440DC-1600А-РМН110DC-ВКС | Контактор | ВА57-39 | 4604 | KONTAKTOR MCCB HISTORIC NON ADJUSTABLE | PL1 | 1 | ШТ | Под заказ T2 | Сертифицировано | 2022-11-06 | 16915 |  | 20298 |  |  | 7 | 9.0625 | 250 | 145 | 250 |  | Дистрибьюторская / Складская - Историческая
L630-6178 | ВА57-39-645210-320А-440DC-2000А-РМН110DC-ВКС | ВА57-39-645210-320А-440DC-2000А-РМН110DC-ВКС | Контактор | ВА57-39 | 4604 | KONTAKTOR MCCB HISTORIC NON ADJUSTABLE | PL1 | 1 | ШТ | Под заказ T2 | Сертифицировано | 2022-11-06 | 16915 |  | 20298 |  |  | 7 | 9.0625 | 250 | 145 | 250 |  | Дистрибьюторская / Складская - Историческая
L630-6179 | ВА57-39-645210-320А-440DC-2500А-РМН110DC-ВКС | ВА57-39-645210-320А-440DC-2500А-РМН110DC-ВКС | Контактор | ВА57-39 | 4604 | KONTAKTOR MCCB HISTORIC NON ADJUSTABLE | PL1 | 1 | ШТ | Под заказ T2 | Сертифицировано | 2022-11-06 | 16915 |  | 20298 |  |  | 7 | 9.0625 | 250 | 145 | 250 |  | Дистрибьюторская / Складская - Историческая
L630-6180 | ВА57-39-645210-320А-440DC-3200А-РМН110DC-ВКС | ВА57-39-645210-320А-440DC-3200А-РМН110DC-ВКС | Контактор | ВА57-39 | 4604 | KONTAKTOR MCCB HISTORIC NON ADJUSTABLE | PL1 | 1 | ШТ | Под заказ T2 | Сертифицировано | 2022-11-06 | 16915 |  | 20298 |  |  | 7 | 9.0625 | 250 | 145 | 250 |  | Дистрибьюторская / Складская - Историческая
L630-6181 | ВА57-39-645210-400А-440DC-1250А-РМН110DC-ВКС | ВА57-39-645210-400А-440DC-1250А-РМН110DC-ВКС | Контактор | ВА57-39 | 4604 | KONTAKTOR MCCB HISTORIC NON ADJUSTABLE | PL1 | 1 | ШТ | Под заказ T2 | Сертифицировано | 2022-11-06 | 16915 |  | 20298 |  |  | 7 | 9.0625 | 250 | 145 | 250 |  | Дистрибьюторская / Складская - Историческая
L630-6182 | ВА57-39-645210-400А-440DC-1600А-РМН110DC-ВКС | ВА57-39-645210-400А-440DC-1600А-РМН110DC-ВКС | Контактор | ВА57-39 | 4604 | KONTAKTOR MCCB HISTORIC NON ADJUSTABLE | PL1 | 1 | ШТ | Под заказ T2 | Сертифицировано | 2022-11-06 | 16915 |  | 20298 |  |  | 7 | 9.0625 | 250 | 145 | 250 |  | Дистрибьюторская / Складская - Историческая
L630-6183 | ВА57-39-645210-400А-440DC-2000А-РМН110DC-ВКС | ВА57-39-645210-400А-440DC-2000А-РМН110DC-ВКС | Контактор | ВА57-39 | 4604 | KONTAKTOR MCCB HISTORIC NON ADJUSTABLE | PL1 | 1 | ШТ | Под заказ T2 | Сертифицировано | 2022-11-06 | 16915 |  | 20298 |  |  | 7 | 9.0625 | 250 | 145 | 250 |  | Дистрибьюторская / Складская - Историческая
L630-6184 | ВА57-39-645210-400А-440DC-2500А-РМН110DC-ВКС | ВА57-39-645210-400А-440DC-2500А-РМН110DC-ВКС | Контактор | ВА57-39 | 4604 | KONTAKTOR MCCB HISTORIC NON ADJUSTABLE | PL1 | 1 | ШТ | Под заказ T2 | Сертифицировано | 2022-11-06 | 16915 |  | 20298 |  |  | 7 | 9.0625 | 250 | 145 | 250 |  | Дистрибьюторская / Складская - Историческая
L630-6185 | ВА57-39-645210-400А-440DC-4000А-РМН110DC-ВКС | ВА57-39-645210-400А-440DC-4000А-РМН110DC-ВКС | Контактор | ВА57-39 | 4604 | KONTAKTOR MCCB HISTORIC NON ADJUSTABLE | PL1 | 1 | ШТ | Под заказ T2 | Сертифицировано | 2022-11-06 | 16915 |  | 20298 |  |  | 7 | 9.0625 | 250 | 145 | 250 |  | Дистрибьюторская / Складская - Историческая
L630-6186 | ВА57-39-645210-500А-440DC-1600А-РМН110DC-ВКС | ВА57-39-645210-500А-440DC-1600А-РМН110DC-ВКС | Контактор | ВА57-39 | 4604 | KONTAKTOR MCCB HISTORIC NON ADJUSTABLE | PL1 | 1 | ШТ | Под заказ T2 | Сертифицировано | 2022-11-06 | 17772 |  | 21326.4 |  |  | 7 | 9.0625 | 250 | 145 | 250 |  | Дистрибьюторская / Складская - Историческая
L630-6187 | ВА57-39-645210-500А-440DC-2000А-РМН110DC-ВКС | ВА57-39-645210-500А-440DC-2000А-РМН110DC-ВКС | Контактор | ВА57-39 | 4604 | KONTAKTOR MCCB HISTORIC NON ADJUSTABLE | PL1 | 1 | ШТ | Под заказ T2 | Сертифицировано | 2022-11-06 | 17772 |  | 21326.4 |  |  | 7 | 9.0625 | 250 | 145 | 250 |  | Дистрибьюторская / Складская - Историческая
L630-6188 | ВА57-39-645210-500А-440DC-2500А-РМН110DC-ВКС | ВА57-39-645210-500А-440DC-2500А-РМН110DC-ВКС | Контактор | ВА57-39 | 4604 | KONTAKTOR MCCB HISTORIC NON ADJUSTABLE | PL1 | 1 | ШТ | Под заказ T2 | Сертифицировано | 2022-11-06 | 17772 |  | 21326.4 |  |  | 7 | 9.0625 | 250 | 145 | 250 |  | Дистрибьюторская / Складская - Историческая
L630-6189 | ВА57-39-645210-500А-440DC-3000А-РМН110DC-ВКС | ВА57-39-645210-500А-440DC-3000А-РМН110DC-ВКС | Контактор | ВА57-39 | 4604 | KONTAKTOR MCCB HISTORIC NON ADJUSTABLE | PL1 | 1 | ШТ | Под заказ T2 | Сертифицировано | 2022-11-06 | 17772 |  | 21326.4 |  |  | 7 | 9.0625 | 250 | 145 | 250 |  | Дистрибьюторская / Складская - Историческая
L630-6190 | ВА57-39-645210-500А-440DC-5000А-РМН110DC-ВКС | ВА57-39-645210-500А-440DC-5000А-РМН110DC-ВКС | Контактор | ВА57-39 | 4604 | KONTAKTOR MCCB HISTORIC NON ADJUSTABLE | PL1 | 1 | ШТ | Под заказ T2 | Сертифицировано | 2022-11-06 | 17772 |  | 21326.4 |  |  | 7 | 9.0625 | 250 | 145 | 250 |  | Дистрибьюторская / Складская - Историческая
L630-6191 | ВА57-39-645210-630А-440DC-2000А-РМН110DC-ВКС | ВА57-39-645210-630А-440DC-2000А-РМН110DC-ВКС | Контактор | ВА57-39 | 4604 | KONTAKTOR MCCB HISTORIC NON ADJUSTABLE | PL1 | 1 | ШТ | Под заказ T2 | Сертифицировано | 2022-11-06 | 17772 |  | 21326.4 |  |  | 7 | 9.0625 | 250 | 145 | 250 |  | Дистрибьюторская / Складская - Историческая
L630-6192 | ВА57-39-645210-630А-440DC-2500А-РМН110DC-ВКС | ВА57-39-645210-630А-440DC-2500А-РМН110DC-ВКС | Контактор | ВА57-39 | 4604 | KONTAKTOR MCCB HISTORIC NON ADJUSTABLE | PL1 | 1 | ШТ | Под заказ T2 | Сертифицировано | 2022-11-06 | 17772 |  | 21326.4 |  |  | 7 | 9.0625 | 250 | 145 | 250 |  | Дистрибьюторская / Складская - Историческая
L630-6193 | ВА57-39-645210-630А-440DC-3200А-РМН110DC-ВКС | ВА57-39-645210-630А-440DC-3200А-РМН110DC-ВКС | Контактор | ВА57-39 | 4604 | KONTAKTOR MCCB HISTORIC NON ADJUSTABLE | PL1 | 1 | ШТ | Под заказ T2 | Сертифицировано | 2022-11-06 | 17772 |  | 21326.4 |  |  | 7 | 9.0625 | 250 | 145 | 250 |  | Дистрибьюторская / Складская - Историческая
L630-6194 | ВА57-39-645210-630А-440DC-4000А-РМН110DC-ВКС | ВА57-39-645210-630А-440DC-4000А-РМН110DC-ВКС | Контактор | ВА57-39 | 4604 | KONTAKTOR MCCB HISTORIC NON ADJUSTABLE | PL1 | 1 | ШТ | Под заказ T2 | Сертифицировано | 2022-11-06 | 17772 |  | 21326.4 |  |  | 7 | 9.0625 | 250 | 145 | 250 |  | Дистрибьюторская / Складская - Историческая
L630-6195 | ВА57-39-645210-630А-440DC-5000А-РМН110DC-ВКС | ВА57-39-645210-630А-440DC-5000А-РМН110DC-ВКС | Контактор | ВА57-39 | 4604 | KONTAKTOR MCCB HISTORIC NON ADJUSTABLE | PL1 | 1 | ШТ | Под заказ T2 | Сертифицировано | 2022-11-06 | 17772 |  | 21326.4 |  |  | 7 | 9.0625 | 250 | 145 | 250 |  | Дистрибьюторская / Складская - Историческая
L630-6196 | ВА57-39-635210-630А-440DC-1600А-РМН110DC-ВКС | ВА57-39-635210-630А-440DC-1600А-РМН110DC-ВКС | Контактор | ВА57-39 | 4604 | KONTAKTOR MCCB HISTORIC NON ADJUSTABLE | PL1 | 1 | ШТ | Под заказ T2 | Сертифицировано | 2022-11-06 | 17061 |  | 20473.2 |  |  | 7 | 9.0625 | 250 | 145 | 250 |  | Дистрибьюторская / Складская - Историческая
L630-6197 | ВА57-39-635210-630А-440DC-2000А-РМН110DC-ВКС | ВА57-39-635210-630А-440DC-2000А-РМН110DC-ВКС | Контактор | ВА57-39 | 4604 | KONTAKTOR MCCB HISTORIC NON ADJUSTABLE | PL1 | 1 | ШТ | Под заказ T2 | Сертифицировано | 2022-11-06 | 17061 |  | 20473.2 |  |  | 7 | 9.0625 | 250 | 145 | 250 |  | Дистрибьюторская / Складская - Историческая
L630-6198 | ВА57-39-635210-630А-440DC-2500А-РМН110DC-ВКС | ВА57-39-635210-630А-440DC-2500А-РМН110DC-ВКС | Контактор | ВА57-39 | 4604 | KONTAKTOR MCCB HISTORIC NON ADJUSTABLE | PL1 | 1 | ШТ | Под заказ T2 | Сертифицировано | 2022-11-06 | 17061 |  | 20473.2 |  |  | 7 | 9.0625 | 250 | 145 | 250 |  | Дистрибьюторская / Складская - Историческая
L630-6199 | ВА57-39-635210-630А-440DC-3200А-РМН110DC-ВКС | ВА57-39-635210-630А-440DC-3200А-РМН110DC-ВКС | Контактор | ВА57-39 | 4604 | KONTAKTOR MCCB HISTORIC NON ADJUSTABLE | PL1 | 1 | ШТ | Под заказ T2 | Сертифицировано | 2022-11-06 | 17061 |  | 20473.2 |  |  | 7 | 9.0625 | 250 | 145 | 250 |  | Дистрибьюторская / Складская - Историческая
L630-6200 | ВА57-39-635210-630А-440DC-4000А-РМН110DC-ВКС | ВА57-39-635210-630А-440DC-4000А-РМН110DC-ВКС | Контактор | ВА57-39 | 4604 | KONTAKTOR MCCB HISTORIC NON ADJUSTABLE | PL1 | 1 | ШТ | Под заказ T2 | Сертифицировано | 2022-11-06 | 17061 |  | 20473.2 |  |  | 7 | 9.0625 | 250 | 145 | 250 |  | Дистрибьюторская / Складская - Историческая
L630-6201 | ВА57-39-845210-250А-220DC-1250А-РМН220DC-ВКС | ВА57-39-845210-250А-220DC-1250А-РМН220DC-ВКС | Контактор | ВА57-39 | 4604 | KONTAKTOR MCCB HISTORIC NON ADJUSTABLE | PL1 | 1 | ШТ | Под заказ T2 | Сертифицировано | 2022-11-06 | 16915 |  | 20298 |  |  | 7 | 9.0625 | 250 | 145 | 250 |  | Дистрибьюторская / Складская - Историческая
L630-6202 | ВА57-39-845210-250А-220DC-1600А-РМН220DC-ВКС | ВА57-39-845210-250А-220DC-1600А-РМН220DC-ВКС | Контактор | ВА57-39 | 4604 | KONTAKTOR MCCB HISTORIC NON ADJUSTABLE | PL1 | 1 | ШТ | Под заказ T2 | Сертифицировано | 2022-11-06 | 16915 |  | 20298 |  |  | 7 | 9.0625 | 250 | 145 | 250 |  | Дистрибьюторская / Складская - Историческая
L630-6203 | ВА57-39-845210-250А-220DC-2500А-РМН220DC-ВКС | ВА57-39-845210-250А-220DC-2500А-РМН220DC-ВКС | Контактор | ВА57-39 | 4604 | KONTAKTOR MCCB HISTORIC NON ADJUSTABLE | PL1 | 1 | ШТ | Под заказ T2 | Сертифицировано | 2022-11-06 | 16915 |  | 20298 |  |  | 7 | 9.0625 | 250 | 145 | 250 |  | Дистрибьюторская / Складская - Историческая
L630-6204 | ВА57-39-845210-320А-220DC-1250А-РМН220DC-ВКС | ВА57-39-845210-320А-220DC-1250А-РМН220DC-ВКС | Контактор | ВА57-39 | 4604 | KONTAKTOR MCCB HISTORIC NON ADJUSTABLE | PL1 | 1 | ШТ | Под заказ T2 | Сертифицировано | 2022-11-06 | 16915 |  | 20298 |  |  | 7 | 9.0625 | 250 | 145 | 250 |  | Дистрибьюторская / Складская - Историческая
L630-6205 | ВА57-39-845210-320А-220DC-1600А-РМН220DC-ВКС | ВА57-39-845210-320А-220DC-1600А-РМН220DC-ВКС | Контактор | ВА57-39 | 4604 | KONTAKTOR MCCB HISTORIC NON ADJUSTABLE | PL1 | 1 | ШТ | Под заказ T2 | Сертифицировано | 2022-11-06 | 16915 |  | 20298 |  |  | 7 | 9.0625 | 250 | 145 | 250 |  | Дистрибьюторская / Складская - Историческая
L630-6206 | ВА57-39-845210-320А-220DC-2000А-РМН220DC-ВКС | ВА57-39-845210-320А-220DC-2000А-РМН220DC-ВКС | Контактор | ВА57-39 | 4604 | KONTAKTOR MCCB HISTORIC NON ADJUSTABLE | PL1 | 1 | ШТ | Под заказ T2 | Сертифицировано | 2022-11-06 | 16915 |  | 20298 |  |  | 7 | 9.0625 | 250 | 145 | 250 |  | Дистрибьюторская / Складская - Историческая
L630-6207 | ВА57-39-845210-320А-220DC-2500А-РМН220DC-ВКС | ВА57-39-845210-320А-220DC-2500А-РМН220DC-ВКС | Контактор | ВА57-39 | 4604 | KONTAKTOR MCCB HISTORIC NON ADJUSTABLE | PL1 | 1 | ШТ | Под заказ T2 | Сертифицировано | 2022-11-06 | 16915 |  | 20298 |  |  | 7 | 9.0625 | 250 | 145 | 250 |  | Дистрибьюторская / Складская - Историческая
L630-6208 | ВА57-39-845210-320А-220DC-3200А-РМН220DC-ВКС | ВА57-39-845210-320А-220DC-3200А-РМН220DC-ВКС | Контактор | ВА57-39 | 4604 | KONTAKTOR MCCB HISTORIC NON ADJUSTABLE | PL1 | 1 | ШТ | Под заказ T2 | Сертифицировано | 2022-11-06 | 16915 |  | 20298 |  |  | 7 | 9.0625 | 250 | 145 | 250 |  | Дистрибьюторская / Складская - Историческая
L630-6209 | ВА57-39-845210-400А-220DC-1250А-РМН220DC-ВКС | ВА57-39-845210-400А-220DC-1250А-РМН220DC-ВКС | Контактор | ВА57-39 | 4604 | KONTAKTOR MCCB HISTORIC NON ADJUSTABLE | PL1 | 1 | ШТ | Под заказ T2 | Сертифицировано | 2022-11-06 | 16915 |  | 20298 |  |  | 7 | 9.0625 | 250 | 145 | 250 |  | Дистрибьюторская / Складская - Историческая
L630-6210 | ВА57-39-845210-400А-220DC-1600А-РМН220DC-ВКС | ВА57-39-845210-400А-220DC-1600А-РМН220DC-ВКС | Контактор | ВА57-39 | 4604 | KONTAKTOR MCCB HISTORIC NON ADJUSTABLE | PL1 | 1 | ШТ | Под заказ T2 | Сертифицировано | 2022-11-06 | 16915 |  | 20298 |  |  | 7 | 9.0625 | 250 | 145 | 250 |  | Дистрибьюторская / Складская - Историческая
L630-6211 | ВА57-39-845210-400А-220DC-2000А-РМН220DC-ВКС | ВА57-39-845210-400А-220DC-2000А-РМН220DC-ВКС | Контактор | ВА57-39 | 4604 | KONTAKTOR MCCB HISTORIC NON ADJUSTABLE | PL1 | 1 | ШТ | Под заказ T2 | Сертифицировано | 2022-11-06 | 16915 |  | 20298 |  |  | 7 | 9.0625 | 250 | 145 | 250 |  | Дистрибьюторская / Складская - Историческая
L630-6212 | ВА57-39-845210-400А-220DC-2500А-РМН220DC-ВКС | ВА57-39-845210-400А-220DC-2500А-РМН220DC-ВКС | Контактор | ВА57-39 | 4604 | KONTAKTOR MCCB HISTORIC NON ADJUSTABLE | PL1 | 1 | ШТ | Под заказ T2 | Сертифицировано | 2022-11-06 | 16915 |  | 20298 |  |  | 7 | 9.0625 | 250 | 145 | 250 |  | Дистрибьюторская / Складская - Историческая
L630-6213 | ВА57-39-845210-400А-220DC-4000А-РМН220DC-ВКС | ВА57-39-845210-400А-220DC-4000А-РМН220DC-ВКС | Контактор | ВА57-39 | 4604 | KONTAKTOR MCCB HISTORIC NON ADJUSTABLE | PL1 | 1 | ШТ | Под заказ T2 | Сертифицировано | 2022-11-06 | 16915 |  | 20298 |  |  | 7 | 9.0625 | 250 | 145 | 250 |  | Дистрибьюторская / Складская - Историческая
L630-6214 | ВА57-39-845210-500А-220DC-1600А-РМН220DC-ВКС | ВА57-39-845210-500А-220DC-1600А-РМН220DC-ВКС | Контактор | ВА57-39 | 4604 | KONTAKTOR MCCB HISTORIC NON ADJUSTABLE | PL1 | 1 | ШТ | Под заказ T2 | Сертифицировано | 2022-11-06 | 18117 |  | 21740.4 |  |  | 7 | 9.0625 | 250 | 145 | 250 |  | Дистрибьюторская / Складская - Историческая
L630-6215 | ВА57-39-845210-500А-220DC-2000А-РМН220DC-ВКС | ВА57-39-845210-500А-220DC-2000А-РМН220DC-ВКС | Контактор | ВА57-39 | 4604 | KONTAKTOR MCCB HISTORIC NON ADJUSTABLE | PL1 | 1 | ШТ | Под заказ T2 | Сертифицировано | 2022-11-06 | 18117 |  | 21740.4 |  |  | 7 | 9.0625 | 250 | 145 | 250 |  | Дистрибьюторская / Складская - Историческая
L630-6216 | ВА57-39-845210-500А-220DC-2500А-РМН220DC-ВКС | ВА57-39-845210-500А-220DC-2500А-РМН220DC-ВКС | Контактор | ВА57-39 | 4604 | KONTAKTOR MCCB HISTORIC NON ADJUSTABLE | PL1 | 1 | ШТ | Под заказ T2 | Сертифицировано | 2022-11-06 | 18117 |  | 21740.4 |  |  | 7 | 9.0625 | 250 | 145 | 250 |  | Дистрибьюторская / Складская - Историческая
L630-6217 | ВА57-39-845210-500А-220DC-3000А-РМН220DC-ВКС | ВА57-39-845210-500А-220DC-3000А-РМН220DC-ВКС | Контактор | ВА57-39 | 4604 | KONTAKTOR MCCB HISTORIC NON ADJUSTABLE | PL1 | 1 | ШТ | Под заказ T2 | Сертифицировано | 2022-11-06 | 18117 |  | 21740.4 |  |  | 7 | 9.0625 | 250 | 145 | 250 |  | Дистрибьюторская / Складская - Историческая
L630-6218 | ВА57-39-845210-500А-220DC-5000А-РМН220DC-ВКС | ВА57-39-845210-500А-220DC-5000А-РМН220DC-ВКС | Контактор | ВА57-39 | 4604 | KONTAKTOR MCCB HISTORIC NON ADJUSTABLE | PL1 | 1 | ШТ | Под заказ T2 | Сертифицировано | 2022-11-06 | 18117 |  | 21740.4 |  |  | 7 | 9.0625 | 250 | 145 | 250 |  | Дистрибьюторская / Складская - Историческая
L630-6219 | ВА57-39-845210-630А-220DC-2000А-РМН220DC-ВКС | ВА57-39-845210-630А-220DC-2000А-РМН220DC-ВКС | Контактор | ВА57-39 | 4604 | KONTAKTOR MCCB HISTORIC NON ADJUSTABLE | PL1 | 1 | ШТ | Под заказ T2 | Сертифицировано | 2022-11-06 | 18117 |  | 21740.4 |  |  | 7 | 9.0625 | 250 | 145 | 250 |  | Дистрибьюторская / Складская - Историческая
L630-6220 | ВА57-39-845210-630А-220DC-2500А-РМН220DC-ВКС | ВА57-39-845210-630А-220DC-2500А-РМН220DC-ВКС | Контактор | ВА57-39 | 4604 | KONTAKTOR MCCB HISTORIC NON ADJUSTABLE | PL1 | 1 | ШТ | Под заказ T2 | Сертифицировано | 2022-11-06 | 18117 |  | 21740.4 |  |  | 7 | 9.0625 | 250 | 145 | 250 |  | Дистрибьюторская / Складская - Историческая
L630-6221 | ВА57-39-845210-630А-220DC-3200А-РМН220DC-ВКС | ВА57-39-845210-630А-220DC-3200А-РМН220DC-ВКС | Контактор | ВА57-39 | 4604 | KONTAKTOR MCCB HISTORIC NON ADJUSTABLE | PL1 | 1 | ШТ | Под заказ T2 | Сертифицировано | 2022-11-06 | 18117 |  | 21740.4 |  |  | 7 | 9.0625 | 250 | 145 | 250 |  | Дистрибьюторская / Складская - Историческая
L630-6222 | ВА57-39-845210-630А-220DC-4000А-РМН220DC-ВКС | ВА57-39-845210-630А-220DC-4000А-РМН220DC-ВКС | Контактор | ВА57-39 | 4604 | KONTAKTOR MCCB HISTORIC NON ADJUSTABLE | PL1 | 1 | ШТ | Под заказ T2 | Сертифицировано | 2022-11-06 | 18117 |  | 21740.4 |  |  | 7 | 9.0625 | 250 | 145 | 250 |  | Дистрибьюторская / Складская - Историческая
L630-6223 | ВА57-39-845210-630А-220DC-5000А-РМН220DC-ВКС | ВА57-39-845210-630А-220DC-5000А-РМН220DC-ВКС | Контактор | ВА57-39 | 4604 | KONTAKTOR MCCB HISTORIC NON ADJUSTABLE | PL1 | 1 | ШТ | Под заказ T2 | Сертифицировано | 2022-11-06 | 18117 |  | 21740.4 |  |  | 7 | 9.0625 | 250 | 145 | 250 |  | Дистрибьюторская / Складская - Историческая
L630-6224 | ВА57-39-835210-630А-220DC-1600А-РМН220DC-ВКС | ВА57-39-835210-630А-220DC-1600А-РМН220DC-ВКС | Контактор | ВА57-39 | 4604 | KONTAKTOR MCCB HISTORIC NON ADJUSTABLE | PL1 | 1 | ШТ | Под заказ T2 | Сертифицировано | 2022-11-06 | 17392 |  | 20870.4 |  |  | 7 | 9.0625 | 250 | 145 | 250 |  | Дистрибьюторская / Складская - Историческая
L630-6225 | ВА57-39-835210-630А-220DC-2000А-РМН220DC-ВКС | ВА57-39-835210-630А-220DC-2000А-РМН220DC-ВКС | Контактор | ВА57-39 | 4604 | KONTAKTOR MCCB HISTORIC NON ADJUSTABLE | PL1 | 1 | ШТ | Под заказ T2 | Сертифицировано | 2022-11-06 | 17392 |  | 20870.4 |  |  | 7 | 9.0625 | 250 | 145 | 250 |  | Дистрибьюторская / Складская - Историческая
L630-6226 | ВА57-39-835210-630А-220DC-2500А-РМН220DC-ВКС | ВА57-39-835210-630А-220DC-2500А-РМН220DC-ВКС | Контактор | ВА57-39 | 4604 | KONTAKTOR MCCB HISTORIC NON ADJUSTABLE | PL1 | 1 | ШТ | Под заказ T2 | Сертифицировано | 2022-11-06 | 17392 |  | 20870.4 |  |  | 7 | 9.0625 | 250 | 145 | 250 |  | Дистрибьюторская / Складская - Историческая
L630-6227 | ВА57-39-835210-630А-220DC-3200А-РМН220DC-ВКС | ВА57-39-835210-630А-220DC-3200А-РМН220DC-ВКС | Контактор | ВА57-39 | 4604 | KONTAKTOR MCCB HISTORIC NON ADJUSTABLE | PL1 | 1 | ШТ | Под заказ T2 | Сертифицировано | 2022-11-06 | 17392 |  | 20870.4 |  |  | 7 | 9.0625 | 250 | 145 | 250 |  | Дистрибьюторская / Складская - Историческая
L630-6228 | ВА57-39-835210-630А-220DC-4000А-РМН220DC-ВКС | ВА57-39-835210-630А-220DC-4000А-РМН220DC-ВКС | Контактор | ВА57-39 | 4604 | KONTAKTOR MCCB HISTORIC NON ADJUSTABLE | PL1 | 1 | ШТ | Под заказ T2 | Сертифицировано | 2022-11-06 | 17392 |  | 20870.4 |  |  | 7 | 9.0625 | 250 | 145 | 250 |  | Дистрибьюторская / Складская - Историческая
L630-6229 | ВА57-39-645210-250А-440DC-1250А-РМН220DC-ВКС | ВА57-39-645210-250А-440DC-1250А-РМН220DC-ВКС | Контактор | ВА57-39 | 4604 | KONTAKTOR MCCB HISTORIC NON ADJUSTABLE | PL1 | 1 | ШТ | Под заказ T2 | Сертифицировано | 2022-11-06 | 16915 |  | 20298 |  |  | 7 | 9.0625 | 250 | 145 | 250 |  | Дистрибьюторская / Складская - Историческая
L630-6230 | ВА57-39-645210-250А-440DC-1600А-РМН220DC-ВКС | ВА57-39-645210-250А-440DC-1600А-РМН220DC-ВКС | Контактор | ВА57-39 | 4604 | KONTAKTOR MCCB HISTORIC NON ADJUSTABLE | PL1 | 1 | ШТ | Под заказ T2 | Сертифицировано | 2022-11-06 | 16915 |  | 20298 |  |  | 7 | 9.0625 | 250 | 145 | 250 |  | Дистрибьюторская / Складская - Историческая
L630-6231 | ВА57-39-645210-250А-440DC-2500А-РМН220DC-ВКС | ВА57-39-645210-250А-440DC-2500А-РМН220DC-ВКС | Контактор | ВА57-39 | 4604 | KONTAKTOR MCCB HISTORIC NON ADJUSTABLE | PL1 | 1 | ШТ | Под заказ T2 | Сертифицировано | 2022-11-06 | 16915 |  | 20298 |  |  | 7 | 9.0625 | 250 | 145 | 250 |  | Дистрибьюторская / Складская - Историческая
L630-6232 | ВА57-39-645210-320А-440DC-1250А-РМН220DC-ВКС | ВА57-39-645210-320А-440DC-1250А-РМН220DC-ВКС | Контактор | ВА57-39 | 4604 | KONTAKTOR MCCB HISTORIC NON ADJUSTABLE | PL1 | 1 | ШТ | Под заказ T2 | Сертифицировано | 2022-11-06 | 16915 |  | 20298 |  |  | 7 | 9.0625 | 250 | 145 | 250 |  | Дистрибьюторская / Складская - Историческая
L630-6233 | ВА57-39-645210-320А-440DC-1600А-РМН220DC-ВКС | ВА57-39-645210-320А-440DC-1600А-РМН220DC-ВКС | Контактор | ВА57-39 | 4604 | KONTAKTOR MCCB HISTORIC NON ADJUSTABLE | PL1 | 1 | ШТ | Под заказ T2 | Сертифицировано | 2022-11-06 | 16915 |  | 20298 |  |  | 7 | 9.0625 | 250 | 145 | 250 |  | Дистрибьюторская / Складская - Историческая
L630-6234 | ВА57-39-645210-320А-440DC-2000А-РМН220DC-ВКС | ВА57-39-645210-320А-440DC-2000А-РМН220DC-ВКС | Контактор | ВА57-39 | 4604 | KONTAKTOR MCCB HISTORIC NON ADJUSTABLE | PL1 | 1 | ШТ | Под заказ T2 | Сертифицировано | 2022-11-06 | 16915 |  | 20298 |  |  | 7 | 9.0625 | 250 | 145 | 250 |  | Дистрибьюторская / Складская - Историческая
L630-6235 | ВА57-39-645210-320А-440DC-2500А-РМН220DC-ВКС | ВА57-39-645210-320А-440DC-2500А-РМН220DC-ВКС | Контактор | ВА57-39 | 4604 | KONTAKTOR MCCB HISTORIC NON ADJUSTABLE | PL1 | 1 | ШТ | Под заказ T2 | Сертифицировано | 2022-11-06 | 16915 |  | 20298 |  |  | 7 | 9.0625 | 250 | 145 | 250 |  | Дистрибьюторская / Складская - Историческая
L630-6236 | ВА57-39-645210-320А-440DC-3200А-РМН220DC-ВКС | ВА57-39-645210-320А-440DC-3200А-РМН220DC-ВКС | Контактор | ВА57-39 | 4604 | KONTAKTOR MCCB HISTORIC NON ADJUSTABLE | PL1 | 1 | ШТ | Под заказ T2 | Сертифицировано | 2022-11-06 | 16915 |  | 20298 |  |  | 7 | 9.0625 | 250 | 145 | 250 |  | Дистрибьюторская / Складская - Историческая
L630-6237 | ВА57-39-645210-400А-440DC-1250А-РМН220DC-ВКС | ВА57-39-645210-400А-440DC-1250А-РМН220DC-ВКС | Контактор | ВА57-39 | 4604 | KONTAKTOR MCCB HISTORIC NON ADJUSTABLE | PL1 | 1 | ШТ | Под заказ T2 | Сертифицировано | 2022-11-06 | 16915 |  | 20298 |  |  | 7 | 9.0625 | 250 | 145 | 250 |  | Дистрибьюторская / Складская - Историческая
L630-6238 | ВА57-39-645210-400А-440DC-1600А-РМН220DC-ВКС | ВА57-39-645210-400А-440DC-1600А-РМН220DC-ВКС | Контактор | ВА57-39 | 4604 | KONTAKTOR MCCB HISTORIC NON ADJUSTABLE | PL1 | 1 | ШТ | Под заказ T2 | Сертифицировано | 2022-11-06 | 16915 |  | 20298 |  |  | 7 | 9.0625 | 250 | 145 | 250 |  | Дистрибьюторская / Складская - Историческая
L630-6239 | ВА57-39-645210-400А-440DC-2000А-РМН220DC-ВКС | ВА57-39-645210-400А-440DC-2000А-РМН220DC-ВКС | Контактор | ВА57-39 | 4604 | KONTAKTOR MCCB HISTORIC NON ADJUSTABLE | PL1 | 1 | ШТ | Под заказ T2 | Сертифицировано | 2022-11-06 | 16915 |  | 20298 |  |  | 7 | 9.0625 | 250 | 145 | 250 |  | Дистрибьюторская / Складская - Историческая
L630-6240 | ВА57-39-645210-400А-440DC-2500А-РМН220DC-ВКС | ВА57-39-645210-400А-440DC-2500А-РМН220DC-ВКС | Контактор | ВА57-39 | 4604 | KONTAKTOR MCCB HISTORIC NON ADJUSTABLE | PL1 | 1 | ШТ | Под заказ T2 | Сертифицировано | 2022-11-06 | 16915 |  | 20298 |  |  | 7 | 9.0625 | 250 | 145 | 250 |  | Дистрибьюторская / Складская - Историческая
L630-6241 | ВА57-39-645210-400А-440DC-4000А-РМН220DC-ВКС | ВА57-39-645210-400А-440DC-4000А-РМН220DC-ВКС | Контактор | ВА57-39 | 4604 | KONTAKTOR MCCB HISTORIC NON ADJUSTABLE | PL1 | 1 | ШТ | Под заказ T2 | Сертифицировано | 2022-11-06 | 16915 |  | 20298 |  |  | 7 | 9.0625 | 250 | 145 | 250 |  | Дистрибьюторская / Складская - Историческая
L630-6242 | ВА57-39-645210-500А-440DC-1600А-РМН220DC-ВКС | ВА57-39-645210-500А-440DC-1600А-РМН220DC-ВКС | Контактор | ВА57-39 | 4604 | KONTAKTOR MCCB HISTORIC NON ADJUSTABLE | PL1 | 1 | ШТ | Под заказ T2 | Сертифицировано | 2022-11-06 | 17772 |  | 21326.4 |  |  | 7 | 9.0625 | 250 | 145 | 250 |  | Дистрибьюторская / Складская - Историческая
L630-6243 | ВА57-39-645210-500А-440DC-2000А-РМН220DC-ВКС | ВА57-39-645210-500А-440DC-2000А-РМН220DC-ВКС | Контактор | ВА57-39 | 4604 | KONTAKTOR MCCB HISTORIC NON ADJUSTABLE | PL1 | 1 | ШТ | Под заказ T2 | Сертифицировано | 2022-11-06 | 17772 |  | 21326.4 |  |  | 7 | 9.0625 | 250 | 145 | 250 |  | Дистрибьюторская / Складская - Историческая
L630-6244 | ВА57-39-645210-500А-440DC-2500А-РМН220DC-ВКС | ВА57-39-645210-500А-440DC-2500А-РМН220DC-ВКС | Контактор | ВА57-39 | 4604 | KONTAKTOR MCCB HISTORIC NON ADJUSTABLE | PL1 | 1 | ШТ | Под заказ T2 | Сертифицировано | 2022-11-06 | 17772 |  | 21326.4 |  |  | 7 | 9.0625 | 250 | 145 | 250 |  | Дистрибьюторская / Складская - Историческая
L630-6245 | ВА57-39-645210-500А-440DC-3000А-РМН220DC-ВКС | ВА57-39-645210-500А-440DC-3000А-РМН220DC-ВКС | Контактор | ВА57-39 | 4604 | KONTAKTOR MCCB HISTORIC NON ADJUSTABLE | PL1 | 1 | ШТ | Под заказ T2 | Сертифицировано | 2022-11-06 | 17772 |  | 21326.4 |  |  | 7 | 9.0625 | 250 | 145 | 250 |  | Дистрибьюторская / Складская - Историческая
L630-6246 | ВА57-39-645210-500А-440DC-5000А-РМН220DC-ВКС | ВА57-39-645210-500А-440DC-5000А-РМН220DC-ВКС | Контактор | ВА57-39 | 4604 | KONTAKTOR MCCB HISTORIC NON ADJUSTABLE | PL1 | 1 | ШТ | Под заказ T2 | Сертифицировано | 2022-11-06 | 17772 |  | 21326.4 |  |  | 7 | 9.0625 | 250 | 145 | 250 |  | Дистрибьюторская / Складская - Историческая
L630-6247 | ВА57-39-645210-630А-440DC-2000А-РМН220DC-ВКС | ВА57-39-645210-630А-440DC-2000А-РМН220DC-ВКС | Контактор | ВА57-39 | 4604 | KONTAKTOR MCCB HISTORIC NON ADJUSTABLE | PL1 | 1 | ШТ | Под заказ T2 | Сертифицировано | 2022-11-06 | 17772 |  | 21326.4 |  |  | 7 | 9.0625 | 250 | 145 | 250 |  | Дистрибьюторская / Складская - Историческая
L630-6248 | ВА57-39-645210-630А-440DC-2500А-РМН220DC-ВКС | ВА57-39-645210-630А-440DC-2500А-РМН220DC-ВКС | Контактор | ВА57-39 | 4604 | KONTAKTOR MCCB HISTORIC NON ADJUSTABLE | PL1 | 1 | ШТ | Под заказ T2 | Сертифицировано | 2022-11-06 | 17772 |  | 21326.4 |  |  | 7 | 9.0625 | 250 | 145 | 250 |  | Дистрибьюторская / Складская - Историческая
L630-6249 | ВА57-39-645210-630А-440DC-3200А-РМН220DC-ВКС | ВА57-39-645210-630А-440DC-3200А-РМН220DC-ВКС | Контактор | ВА57-39 | 4604 | KONTAKTOR MCCB HISTORIC NON ADJUSTABLE | PL1 | 1 | ШТ | Под заказ T2 | Сертифицировано | 2022-11-06 | 17772 |  | 21326.4 |  |  | 7 | 9.0625 | 250 | 145 | 250 |  | Дистрибьюторская / Складская - Историческая
L630-6250 | ВА57-39-645210-630А-440DC-4000А-РМН220DC-ВКС | ВА57-39-645210-630А-440DC-4000А-РМН220DC-ВКС | Контактор | ВА57-39 | 4604 | KONTAKTOR MCCB HISTORIC NON ADJUSTABLE | PL1 | 1 | ШТ | Под заказ T2 | Сертифицировано | 2022-11-06 | 17772 |  | 21326.4 |  |  | 7 | 9.0625 | 250 | 145 | 250 |  | Дистрибьюторская / Складская - Историческая
L630-6251 | ВА57-39-645210-630А-440DC-5000А-РМН220DC-ВКС | ВА57-39-645210-630А-440DC-5000А-РМН220DC-ВКС | Контактор | ВА57-39 | 4604 | KONTAKTOR MCCB HISTORIC NON ADJUSTABLE | PL1 | 1 | ШТ | Под заказ T2 | Сертифицировано | 2022-11-06 | 17772 |  | 21326.4 |  |  | 7 | 9.0625 | 250 | 145 | 250 |  | Дистрибьюторская / Складская - Историческая
L630-6252 | ВА57-39-635210-630А-440DC-1600А-РМН220DC-ВКС | ВА57-39-635210-630А-440DC-1600А-РМН220DC-ВКС | Контактор | ВА57-39 | 4604 | KONTAKTOR MCCB HISTORIC NON ADJUSTABLE | PL1 | 1 | ШТ | Под заказ T2 | Сертифицировано | 2022-11-06 | 17061 |  | 20473.2 |  |  | 7 | 9.0625 | 250 | 145 | 250 |  | Дистрибьюторская / Складская - Историческая
L630-6253 | ВА57-39-635210-630А-440DC-2000А-РМН220DC-ВКС | ВА57-39-635210-630А-440DC-2000А-РМН220DC-ВКС | Контактор | ВА57-39 | 4604 | KONTAKTOR MCCB HISTORIC NON ADJUSTABLE | PL1 | 1 | ШТ | Под заказ T2 | Сертифицировано | 2022-11-06 | 17061 |  | 20473.2 |  |  | 7 | 9.0625 | 250 | 145 | 250 |  | Дистрибьюторская / Складская - Историческая
L630-6254 | ВА57-39-635210-630А-440DC-2500А-РМН220DC-ВКС | ВА57-39-635210-630А-440DC-2500А-РМН220DC-ВКС | Контактор | ВА57-39 | 4604 | KONTAKTOR MCCB HISTORIC NON ADJUSTABLE | PL1 | 1 | ШТ | Под заказ T2 | Сертифицировано | 2022-11-06 | 17061 |  | 20473.2 |  |  | 7 | 9.0625 | 250 | 145 | 250 |  | Дистрибьюторская / Складская - Историческая
L630-6255 | ВА57-39-635210-630А-440DC-3200А-РМН220DC-ВКС | ВА57-39-635210-630А-440DC-3200А-РМН220DC-ВКС | Контактор | ВА57-39 | 4604 | KONTAKTOR MCCB HISTORIC NON ADJUSTABLE | PL1 | 1 | ШТ | Под заказ T2 | Сертифицировано | 2022-11-06 | 17061 |  | 20473.2 |  |  | 7 | 9.0625 | 250 | 145 | 250 |  | Дистрибьюторская / Складская - Историческая
L630-6256 | ВА57-39-635210-630А-440DC-4000А-РМН220DC-ВКС | ВА57-39-635210-630А-440DC-4000А-РМН220DC-ВКС | Контактор | ВА57-39 | 4604 | KONTAKTOR MCCB HISTORIC NON ADJUSTABLE | PL1 | 1 | ШТ | Под заказ T2 | Сертифицировано | 2022-11-06 | 17061 |  | 20473.2 |  |  | 7 | 9.0625 | 250 | 145 | 250 |  | Дистрибьюторская / Складская - Историческая
L630-6257 | ВА57-39-842310-250А-220DC-1250А-РМН127AC-2З2Р | ВА57-39-842310-250А-220DC-1250А-РМН127AC-2З2Р | Контактор | ВА57-39 | 4604 | KONTAKTOR MCCB HISTORIC NON ADJUSTABLE | PL1 | 1 | ШТ | Под заказ T2 | Сертифицировано | 2022-11-06 | 16869 |  | 20242.8 |  |  | 7 | 9.0625 | 250 | 145 | 250 |  | Дистрибьюторская / Складская - Историческая
L630-6258 | ВА57-39-842310-250А-220DC-1600А-РМН127AC-2З2Р | ВА57-39-842310-250А-220DC-1600А-РМН127AC-2З2Р | Контактор | ВА57-39 | 4604 | KONTAKTOR MCCB HISTORIC NON ADJUSTABLE | PL1 | 1 | ШТ | Под заказ T2 | Сертифицировано | 2022-11-06 | 16869 |  | 20242.8 |  |  | 7 | 9.0625 | 250 | 145 | 250 |  | Дистрибьюторская / Складская - Историческая
L630-6259 | ВА57-39-842310-250А-220DC-2500А-РМН127AC-2З2Р | ВА57-39-842310-250А-220DC-2500А-РМН127AC-2З2Р | Контактор | ВА57-39 | 4604 | KONTAKTOR MCCB HISTORIC NON ADJUSTABLE | PL1 | 1 | ШТ | Под заказ T2 | Сертифицировано | 2022-11-06 | 16869 |  | 20242.8 |  |  | 7 | 9.0625 | 250 | 145 | 250 |  | Дистрибьюторская / Складская - Историческая
L630-6260 | ВА57-39-842310-320А-220DC-1250А-РМН127AC-2З2Р | ВА57-39-842310-320А-220DC-1250А-РМН127AC-2З2Р | Контактор | ВА57-39 | 4604 | KONTAKTOR MCCB HISTORIC NON ADJUSTABLE | PL1 | 1 | ШТ | Под заказ T2 | Сертифицировано | 2022-11-06 | 16869 |  | 20242.8 |  |  | 7 | 9.0625 | 250 | 145 | 250 |  | Дистрибьюторская / Складская - Историческая
L630-6261 | ВА57-39-842310-320А-220DC-1600А-РМН127AC-2З2Р | ВА57-39-842310-320А-220DC-1600А-РМН127AC-2З2Р | Контактор | ВА57-39 | 4604 | KONTAKTOR MCCB HISTORIC NON ADJUSTABLE | PL1 | 1 | ШТ | Под заказ T2 | Сертифицировано | 2022-11-06 | 16869 |  | 20242.8 |  |  | 7 | 9.0625 | 250 | 145 | 250 |  | Дистрибьюторская / Складская - Историческая
L630-6262 | ВА57-39-842310-320А-220DC-2000А-РМН127AC-2З2Р | ВА57-39-842310-320А-220DC-2000А-РМН127AC-2З2Р | Контактор | ВА57-39 | 4604 | KONTAKTOR MCCB HISTORIC NON ADJUSTABLE | PL1 | 1 | ШТ | Под заказ T2 | Сертифицировано | 2022-11-06 | 16869 |  | 20242.8 |  |  | 7 | 9.0625 | 250 | 145 | 250 |  | Дистрибьюторская / Складская - Историческая
L630-6263 | ВА57-39-842310-320А-220DC-2500А-РМН127AC-2З2Р | ВА57-39-842310-320А-220DC-2500А-РМН127AC-2З2Р | Контактор | ВА57-39 | 4604 | KONTAKTOR MCCB HISTORIC NON ADJUSTABLE | PL1 | 1 | ШТ | Под заказ T2 | Сертифицировано | 2022-11-06 | 16869 |  | 20242.8 |  |  | 7 | 9.0625 | 250 | 145 | 250 |  | Дистрибьюторская / Складская - Историческая
L630-6264 | ВА57-39-842310-320А-220DC-3200А-РМН127AC-2З2Р | ВА57-39-842310-320А-220DC-3200А-РМН127AC-2З2Р | Контактор | ВА57-39 | 4604 | KONTAKTOR MCCB HISTORIC NON ADJUSTABLE | PL1 | 1 | ШТ | Под заказ T2 | Сертифицировано | 2022-11-06 | 16869 |  | 20242.8 |  |  | 7 | 9.0625 | 250 | 145 | 250 |  | Дистрибьюторская / Складская - Историческая
L630-6265 | ВА57-39-842310-400А-220DC-1250А-РМН127AC-2З2Р | ВА57-39-842310-400А-220DC-1250А-РМН127AC-2З2Р | Контактор | ВА57-39 | 4604 | KONTAKTOR MCCB HISTORIC NON ADJUSTABLE | PL1 | 1 | ШТ | Под заказ T2 | Сертифицировано | 2022-11-06 | 16869 |  | 20242.8 |  |  | 7 | 9.0625 | 250 | 145 | 250 |  | Дистрибьюторская / Складская - Историческая
L630-6266 | ВА57-39-842310-400А-220DC-1600А-РМН127AC-2З2Р | ВА57-39-842310-400А-220DC-1600А-РМН127AC-2З2Р | Контактор | ВА57-39 | 4604 | KONTAKTOR MCCB HISTORIC NON ADJUSTABLE | PL1 | 1 | ШТ | Под заказ T2 | Сертифицировано | 2022-11-06 | 16869 |  | 20242.8 |  |  | 7 | 9.0625 | 250 | 145 | 250 |  | Дистрибьюторская / Складская - Историческая
L630-6267 | ВА57-39-842310-400А-220DC-2000А-РМН127AC-2З2Р | ВА57-39-842310-400А-220DC-2000А-РМН127AC-2З2Р | Контактор | ВА57-39 | 4604 | KONTAKTOR MCCB HISTORIC NON ADJUSTABLE | PL1 | 1 | ШТ | Под заказ T2 | Сертифицировано | 2022-11-06 | 16869 |  | 20242.8 |  |  | 7 | 9.0625 | 250 | 145 | 250 |  | Дистрибьюторская / Складская - Историческая
L630-6268 | ВА57-39-842310-400А-220DC-2500А-РМН127AC-2З2Р | ВА57-39-842310-400А-220DC-2500А-РМН127AC-2З2Р | Контактор | ВА57-39 | 4604 | KONTAKTOR MCCB HISTORIC NON ADJUSTABLE | PL1 | 1 | ШТ | Под заказ T2 | Сертифицировано | 2022-11-06 | 16869 |  | 20242.8 |  |  | 7 | 9.0625 | 250 | 145 | 250 |  | Дистрибьюторская / Складская - Историческая
L630-6269 | ВА57-39-842310-400А-220DC-4000А-РМН127AC-2З2Р | ВА57-39-842310-400А-220DC-4000А-РМН127AC-2З2Р | Контактор | ВА57-39 | 4604 | KONTAKTOR MCCB HISTORIC NON ADJUSTABLE | PL1 | 1 | ШТ | Под заказ T2 | Сертифицировано | 2022-11-06 | 16869 |  | 20242.8 |  |  | 7 | 9.0625 | 250 | 145 | 250 |  | Дистрибьюторская / Складская - Историческая
L630-6270 | ВА57-39-842310-500А-220DC-1600А-РМН127AC-2З2Р | ВА57-39-842310-500А-220DC-1600А-РМН127AC-2З2Р | Контактор | ВА57-39 | 4604 | KONTAKTOR MCCB HISTORIC NON ADJUSTABLE | PL1 | 1 | ШТ | Под заказ T2 | Сертифицировано | 2022-11-06 | 17054 |  | 20464.8 |  |  | 7 | 9.0625 | 250 | 145 | 250 |  | Дистрибьюторская / Складская - Историческая
L630-6271 | ВА57-39-842310-500А-220DC-2000А-РМН127AC-2З2Р | ВА57-39-842310-500А-220DC-2000А-РМН127AC-2З2Р | Контактор | ВА57-39 | 4604 | KONTAKTOR MCCB HISTORIC NON ADJUSTABLE | PL1 | 1 | ШТ | Под заказ T2 | Сертифицировано | 2022-11-06 | 17054 |  | 20464.8 |  |  | 7 | 9.0625 | 250 | 145 | 250 |  | Дистрибьюторская / Складская - Историческая
L630-6272 | ВА57-39-842310-500А-220DC-2500А-РМН127AC-2З2Р | ВА57-39-842310-500А-220DC-2500А-РМН127AC-2З2Р | Контактор | ВА57-39 | 4604 | KONTAKTOR MCCB HISTORIC NON ADJUSTABLE | PL1 | 1 | ШТ | Под заказ T2 | Сертифицировано | 2022-11-06 | 17054 |  | 20464.8 |  |  | 7 | 9.0625 | 250 | 145 | 250 |  | Дистрибьюторская / Складская - Историческая
L630-6273 | ВА57-39-842310-500А-220DC-3000А-РМН127AC-2З2Р | ВА57-39-842310-500А-220DC-3000А-РМН127AC-2З2Р | Контактор | ВА57-39 | 4604 | KONTAKTOR MCCB HISTORIC NON ADJUSTABLE | PL1 | 1 | ШТ | Под заказ T2 | Сертифицировано | 2022-11-06 | 17054 |  | 20464.8 |  |  | 7 | 9.0625 | 250 | 145 | 250 |  | Дистрибьюторская / Складская - Историческая
L630-6274 | ВА57-39-842310-500А-220DC-5000А-РМН127AC-2З2Р | ВА57-39-842310-500А-220DC-5000А-РМН127AC-2З2Р | Контактор | ВА57-39 | 4604 | KONTAKTOR MCCB HISTORIC NON ADJUSTABLE | PL1 | 1 | ШТ | Под заказ T2 | Сертифицировано | 2022-11-06 | 17054 |  | 20464.8 |  |  | 7 | 9.0625 | 250 | 145 | 250 |  | Дистрибьюторская / Складская - Историческая
L630-6275 | ВА57-39-842310-630А-220DC-2000А-РМН127AC-2З2Р | ВА57-39-842310-630А-220DC-2000А-РМН127AC-2З2Р | Контактор | ВА57-39 | 4604 | KONTAKTOR MCCB HISTORIC NON ADJUSTABLE | PL1 | 1 | ШТ | Под заказ T2 | Сертифицировано | 2022-11-06 | 17054 |  | 20464.8 |  |  | 7 | 9.0625 | 250 | 145 | 250 |  | Дистрибьюторская / Складская - Историческая
L630-6276 | ВА57-39-842310-630А-220DC-2500А-РМН127AC-2З2Р | ВА57-39-842310-630А-220DC-2500А-РМН127AC-2З2Р | Контактор | ВА57-39 | 4604 | KONTAKTOR MCCB HISTORIC NON ADJUSTABLE | PL1 | 1 | ШТ | Под заказ T2 | Сертифицировано | 2022-11-06 | 17054 |  | 20464.8 |  |  | 7 | 9.0625 | 250 | 145 | 250 |  | Дистрибьюторская / Складская - Историческая
L630-6277 | ВА57-39-842310-630А-220DC-3200А-РМН127AC-2З2Р | ВА57-39-842310-630А-220DC-3200А-РМН127AC-2З2Р | Контактор | ВА57-39 | 4604 | KONTAKTOR MCCB HISTORIC NON ADJUSTABLE | PL1 | 1 | ШТ | Под заказ T2 | Сертифицировано | 2022-11-06 | 17054 |  | 20464.8 |  |  | 7 | 9.0625 | 250 | 145 | 250 |  | Дистрибьюторская / Складская - Историческая
L630-6278 | ВА57-39-842310-630А-220DC-4000А-РМН127AC-2З2Р | ВА57-39-842310-630А-220DC-4000А-РМН127AC-2З2Р | Контактор | ВА57-39 | 4604 | KONTAKTOR MCCB HISTORIC NON ADJUSTABLE | PL1 | 1 | ШТ | Под заказ T2 | Сертифицировано | 2022-11-06 | 17054 |  | 20464.8 |  |  | 7 | 9.0625 | 250 | 145 | 250 |  | Дистрибьюторская / Складская - Историческая
L630-6279 | ВА57-39-842310-630А-220DC-5000А-РМН127AC-2З2Р | ВА57-39-842310-630А-220DC-5000А-РМН127AC-2З2Р | Контактор | ВА57-39 | 4604 | KONTAKTOR MCCB HISTORIC NON ADJUSTABLE | PL1 | 1 | ШТ | Под заказ T2 | Сертифицировано | 2022-11-06 | 17054 |  | 20464.8 |  |  | 7 | 9.0625 | 250 | 145 | 250 |  | Дистрибьюторская / Складская - Историческая
L630-6280 | ВА57-39-832310-630А-220DC-1600А-РМН127AC-2З2Р | ВА57-39-832310-630А-220DC-1600А-РМН127AC-2З2Р | Контактор | ВА57-39 | 4604 | KONTAKTOR MCCB HISTORIC NON ADJUSTABLE | PL1 | 1 | ШТ | Под заказ T2 | Сертифицировано | 2022-11-06 | 16102 |  | 19322.4 |  |  | 7 | 9.0625 | 250 | 145 | 250 |  | Дистрибьюторская / Складская - Историческая
L630-6281 | ВА57-39-832310-630А-220DC-2000А-РМН127AC-2З2Р | ВА57-39-832310-630А-220DC-2000А-РМН127AC-2З2Р | Контактор | ВА57-39 | 4604 | KONTAKTOR MCCB HISTORIC NON ADJUSTABLE | PL1 | 1 | ШТ | Под заказ T2 | Сертифицировано | 2022-11-06 | 16102 |  | 19322.4 |  |  | 7 | 9.0625 | 250 | 145 | 250 |  | Дистрибьюторская / Складская - Историческая
L630-6282 | ВА57-39-832310-630А-220DC-2500А-РМН127AC-2З2Р | ВА57-39-832310-630А-220DC-2500А-РМН127AC-2З2Р | Контактор | ВА57-39 | 4604 | KONTAKTOR MCCB HISTORIC NON ADJUSTABLE | PL1 | 1 | ШТ | Под заказ T2 | Сертифицировано | 2022-11-06 | 16102 |  | 19322.4 |  |  | 7 | 9.0625 | 250 | 145 | 250 |  | Дистрибьюторская / Складская - Историческая
L630-6283 | ВА57-39-832310-630А-220DC-3200А-РМН127AC-2З2Р | ВА57-39-832310-630А-220DC-3200А-РМН127AC-2З2Р | Контактор | ВА57-39 | 4604 | KONTAKTOR MCCB HISTORIC NON ADJUSTABLE | PL1 | 1 | ШТ | Под заказ T2 | Сертифицировано | 2022-11-06 | 16102 |  | 19322.4 |  |  | 7 | 9.0625 | 250 | 145 | 250 |  | Дистрибьюторская / Складская - Историческая
L630-6284 | ВА57-39-832310-630А-220DC-4000А-РМН127AC-2З2Р | ВА57-39-832310-630А-220DC-4000А-РМН127AC-2З2Р | Контактор | ВА57-39 | 4604 | KONTAKTOR MCCB HISTORIC NON ADJUSTABLE | PL1 | 1 | ШТ | Под заказ T2 | Сертифицировано | 2022-11-06 | 16102 |  | 19322.4 |  |  | 7 | 9.0625 | 250 | 145 | 250 |  | Дистрибьюторская / Складская - Историческая
L630-6285 | ВА57-39-642310-250А-440DC-1250А-РМН127AC-2З2Р | ВА57-39-642310-250А-440DC-1250А-РМН127AC-2З2Р | Контактор | ВА57-39 | 4604 | KONTAKTOR MCCB HISTORIC NON ADJUSTABLE | PL1 | 1 | ШТ | Под заказ T2 | Сертифицировано | 2022-11-06 | 16407 |  | 19688.4 |  |  | 7 | 9.0625 | 250 | 145 | 250 |  | Дистрибьюторская / Складская - Историческая
L630-6286 | ВА57-39-642310-250А-440DC-1600А-РМН127AC-2З2Р | ВА57-39-642310-250А-440DC-1600А-РМН127AC-2З2Р | Контактор | ВА57-39 | 4604 | KONTAKTOR MCCB HISTORIC NON ADJUSTABLE | PL1 | 1 | ШТ | Под заказ T2 | Сертифицировано | 2022-11-06 | 16407 |  | 19688.4 |  |  | 7 | 9.0625 | 250 | 145 | 250 |  | Дистрибьюторская / Складская - Историческая
L630-6287 | ВА57-39-642310-250А-440DC-2500А-РМН127AC-2З2Р | ВА57-39-642310-250А-440DC-2500А-РМН127AC-2З2Р | Контактор | ВА57-39 | 4604 | KONTAKTOR MCCB HISTORIC NON ADJUSTABLE | PL1 | 1 | ШТ | Под заказ T2 | Сертифицировано | 2022-11-06 | 16407 |  | 19688.4 |  |  | 7 | 9.0625 | 250 | 145 | 250 |  | Дистрибьюторская / Складская - Историческая
L630-6288 | ВА57-39-642310-320А-440DC-1250А-РМН127AC-2З2Р | ВА57-39-642310-320А-440DC-1250А-РМН127AC-2З2Р | Контактор | ВА57-39 | 4604 | KONTAKTOR MCCB HISTORIC NON ADJUSTABLE | PL1 | 1 | ШТ | Под заказ T2 | Сертифицировано | 2022-11-06 | 16407 |  | 19688.4 |  |  | 7 | 9.0625 | 250 | 145 | 250 |  | Дистрибьюторская / Складская - Историческая
L630-6289 | ВА57-39-642310-320А-440DC-1600А-РМН127AC-2З2Р | ВА57-39-642310-320А-440DC-1600А-РМН127AC-2З2Р | Контактор | ВА57-39 | 4604 | KONTAKTOR MCCB HISTORIC NON ADJUSTABLE | PL1 | 1 | ШТ | Под заказ T2 | Сертифицировано | 2022-11-06 | 16407 |  | 19688.4 |  |  | 7 | 9.0625 | 250 | 145 | 250 |  | Дистрибьюторская / Складская - Историческая
L630-6290 | ВА57-39-642310-320А-440DC-2000А-РМН127AC-2З2Р | ВА57-39-642310-320А-440DC-2000А-РМН127AC-2З2Р | Контактор | ВА57-39 | 4604 | KONTAKTOR MCCB HISTORIC NON ADJUSTABLE | PL1 | 1 | ШТ | Под заказ T2 | Сертифицировано | 2022-11-06 | 16407 |  | 19688.4 |  |  | 7 | 9.0625 | 250 | 145 | 250 |  | Дистрибьюторская / Складская - Историческая
L630-6291 | ВА57-39-642310-320А-440DC-2500А-РМН127AC-2З2Р | ВА57-39-642310-320А-440DC-2500А-РМН127AC-2З2Р | Контактор | ВА57-39 | 4604 | KONTAKTOR MCCB HISTORIC NON ADJUSTABLE | PL1 | 1 | ШТ | Под заказ T2 | Сертифицировано | 2022-11-06 | 16407 |  | 19688.4 |  |  | 7 | 9.0625 | 250 | 145 | 250 |  | Дистрибьюторская / Складская - Историческая
L630-6292 | ВА57-39-642310-320А-440DC-3200А-РМН127AC-2З2Р | ВА57-39-642310-320А-440DC-3200А-РМН127AC-2З2Р | Контактор | ВА57-39 | 4604 | KONTAKTOR MCCB HISTORIC NON ADJUSTABLE | PL1 | 1 | ШТ | Под заказ T2 | Сертифицировано | 2022-11-06 | 16407 |  | 19688.4 |  |  | 7 | 9.0625 | 250 | 145 | 250 |  | Дистрибьюторская / Складская - Историческая
L630-6293 | ВА57-39-642310-400А-440DC-1250А-РМН127AC-2З2Р | ВА57-39-642310-400А-440DC-1250А-РМН127AC-2З2Р | Контактор | ВА57-39 | 4604 | KONTAKTOR MCCB HISTORIC NON ADJUSTABLE | PL1 | 1 | ШТ | Под заказ T2 | Сертифицировано | 2022-11-06 | 16407 |  | 19688.4 |  |  | 7 | 9.0625 | 250 | 145 | 250 |  | Дистрибьюторская / Складская - Историческая
L630-6294 | ВА57-39-642310-400А-440DC-1600А-РМН127AC-2З2Р | ВА57-39-642310-400А-440DC-1600А-РМН127AC-2З2Р | Контактор | ВА57-39 | 4604 | KONTAKTOR MCCB HISTORIC NON ADJUSTABLE | PL1 | 1 | ШТ | Под заказ T2 | Сертифицировано | 2022-11-06 | 16407 |  | 19688.4 |  |  | 7 | 9.0625 | 250 | 145 | 250 |  | Дистрибьюторская / Складская - Историческая
L630-6295 | ВА57-39-642310-400А-440DC-2000А-РМН127AC-2З2Р | ВА57-39-642310-400А-440DC-2000А-РМН127AC-2З2Р | Контактор | ВА57-39 | 4604 | KONTAKTOR MCCB HISTORIC NON ADJUSTABLE | PL1 | 1 | ШТ | Под заказ T2 | Сертифицировано | 2022-11-06 | 16407 |  | 19688.4 |  |  | 7 | 9.0625 | 250 | 145 | 250 |  | Дистрибьюторская / Складская - Историческая
L630-6296 | ВА57-39-642310-400А-440DC-2500А-РМН127AC-2З2Р | ВА57-39-642310-400А-440DC-2500А-РМН127AC-2З2Р | Контактор | ВА57-39 | 4604 | KONTAKTOR MCCB HISTORIC NON ADJUSTABLE | PL1 | 1 | ШТ | Под заказ T2 | Сертифицировано | 2022-11-06 | 16407 |  | 19688.4 |  |  | 7 | 9.0625 | 250 | 145 | 250 |  | Дистрибьюторская / Складская - Историческая
L630-6297 | ВА57-39-642310-400А-440DC-4000А-РМН127AC-2З2Р | ВА57-39-642310-400А-440DC-4000А-РМН127AC-2З2Р | Контактор | ВА57-39 | 4604 | KONTAKTOR MCCB HISTORIC NON ADJUSTABLE | PL1 | 1 | ШТ | Под заказ T2 | Сертифицировано | 2022-11-06 | 16407 |  | 19688.4 |  |  | 7 | 9.0625 | 250 | 145 | 250 |  | Дистрибьюторская / Складская - Историческая
L630-6298 | ВА57-39-642310-500А-440DC-1600А-РМН127AC-2З2Р | ВА57-39-642310-500А-440DC-1600А-РМН127AC-2З2Р | Контактор | ВА57-39 | 4604 | KONTAKTOR MCCB HISTORIC NON ADJUSTABLE | PL1 | 1 | ШТ | Под заказ T2 | Сертифицировано | 2022-11-06 | 17239 |  | 20686.8 |  |  | 7 | 9.0625 | 250 | 145 | 250 |  | Дистрибьюторская / Складская - Историческая
L630-6299 | ВА57-39-642310-500А-440DC-2000А-РМН127AC-2З2Р | ВА57-39-642310-500А-440DC-2000А-РМН127AC-2З2Р | Контактор | ВА57-39 | 4604 | KONTAKTOR MCCB HISTORIC NON ADJUSTABLE | PL1 | 1 | ШТ | Под заказ T2 | Сертифицировано | 2022-11-06 | 17239 |  | 20686.8 |  |  | 7 | 9.0625 | 250 | 145 | 250 |  | Дистрибьюторская / Складская - Историческая
L630-6300 | ВА57-39-642310-500А-440DC-2500А-РМН127AC-2З2Р | ВА57-39-642310-500А-440DC-2500А-РМН127AC-2З2Р | Контактор | ВА57-39 | 4604 | KONTAKTOR MCCB HISTORIC NON ADJUSTABLE | PL1 | 1 | ШТ | Под заказ T2 | Сертифицировано | 2022-11-06 | 17239 |  | 20686.8 |  |  | 7 | 9.0625 | 250 | 145 | 250 |  | Дистрибьюторская / Складская - Историческая
L630-6301 | ВА57-39-642310-500А-440DC-3000А-РМН127AC-2З2Р | ВА57-39-642310-500А-440DC-3000А-РМН127AC-2З2Р | Контактор | ВА57-39 | 4604 | KONTAKTOR MCCB HISTORIC NON ADJUSTABLE | PL1 | 1 | ШТ | Под заказ T2 | Сертифицировано | 2022-11-06 | 17239 |  | 20686.8 |  |  | 7 | 9.0625 | 250 | 145 | 250 |  | Дистрибьюторская / Складская - Историческая
L630-6302 | ВА57-39-642310-500А-440DC-5000А-РМН127AC-2З2Р | ВА57-39-642310-500А-440DC-5000А-РМН127AC-2З2Р | Контактор | ВА57-39 | 4604 | KONTAKTOR MCCB HISTORIC NON ADJUSTABLE | PL1 | 1 | ШТ | Под заказ T2 | Сертифицировано | 2022-11-06 | 17239 |  | 20686.8 |  |  | 7 | 9.0625 | 250 | 145 | 250 |  | Дистрибьюторская / Складская - Историческая
L630-6303 | ВА57-39-642310-630А-440DC-2000А-РМН127AC-2З2Р | ВА57-39-642310-630А-440DC-2000А-РМН127AC-2З2Р | Контактор | ВА57-39 | 4604 | KONTAKTOR MCCB HISTORIC NON ADJUSTABLE | PL1 | 1 | ШТ | Под заказ T2 | Сертифицировано | 2022-11-06 | 17239 |  | 20686.8 |  |  | 7 | 9.0625 | 250 | 145 | 250 |  | Дистрибьюторская / Складская - Историческая
L630-6304 | ВА57-39-642310-630А-440DC-2500А-РМН127AC-2З2Р | ВА57-39-642310-630А-440DC-2500А-РМН127AC-2З2Р | Контактор | ВА57-39 | 4604 | KONTAKTOR MCCB HISTORIC NON ADJUSTABLE | PL1 | 1 | ШТ | Под заказ T2 | Сертифицировано | 2022-11-06 | 17239 |  | 20686.8 |  |  | 7 | 9.0625 | 250 | 145 | 250 |  | Дистрибьюторская / Складская - Историческая
L630-6305 | ВА57-39-642310-630А-440DC-3200А-РМН127AC-2З2Р | ВА57-39-642310-630А-440DC-3200А-РМН127AC-2З2Р | Контактор | ВА57-39 | 4604 | KONTAKTOR MCCB HISTORIC NON ADJUSTABLE | PL1 | 1 | ШТ | Под заказ T2 | Сертифицировано | 2022-11-06 | 17239 |  | 20686.8 |  |  | 7 | 9.0625 | 250 | 145 | 250 |  | Дистрибьюторская / Складская - Историческая
L630-6306 | ВА57-39-642310-630А-440DC-4000А-РМН127AC-2З2Р | ВА57-39-642310-630А-440DC-4000А-РМН127AC-2З2Р | Контактор | ВА57-39 | 4604 | KONTAKTOR MCCB HISTORIC NON ADJUSTABLE | PL1 | 1 | ШТ | Под заказ T2 | Сертифицировано | 2022-11-06 | 17239 |  | 20686.8 |  |  | 7 | 9.0625 | 250 | 145 | 250 |  | Дистрибьюторская / Складская - Историческая
L630-6307 | ВА57-39-642310-630А-440DC-5000А-РМН127AC-2З2Р | ВА57-39-642310-630А-440DC-5000А-РМН127AC-2З2Р | Контактор | ВА57-39 | 4604 | KONTAKTOR MCCB HISTORIC NON ADJUSTABLE | PL1 | 1 | ШТ | Под заказ T2 | Сертифицировано | 2022-11-06 | 17239 |  | 20686.8 |  |  | 7 | 9.0625 | 250 | 145 | 250 |  | Дистрибьюторская / Складская - Историческая
L630-6308 | ВА57-39-632310-630А-440DC-1600А-РМН127AC-2З2Р | ВА57-39-632310-630А-440DC-1600А-РМН127AC-2З2Р | Контактор | ВА57-39 | 4604 | KONTAKTOR MCCB HISTORIC NON ADJUSTABLE | PL1 | 1 | ШТ | Под заказ T2 | Сертифицировано | 2022-11-06 | 16549 |  | 19858.8 |  |  | 7 | 9.0625 | 250 | 145 | 250 |  | Дистрибьюторская / Складская - Историческая
L630-6309 | ВА57-39-632310-630А-440DC-2000А-РМН127AC-2З2Р | ВА57-39-632310-630А-440DC-2000А-РМН127AC-2З2Р | Контактор | ВА57-39 | 4604 | KONTAKTOR MCCB HISTORIC NON ADJUSTABLE | PL1 | 1 | ШТ | Под заказ T2 | Сертифицировано | 2022-11-06 | 16549 |  | 19858.8 |  |  | 7 | 9.0625 | 250 | 145 | 250 |  | Дистрибьюторская / Складская - Историческая
L630-6310 | ВА57-39-632310-630А-440DC-2500А-РМН127AC-2З2Р | ВА57-39-632310-630А-440DC-2500А-РМН127AC-2З2Р | Контактор | ВА57-39 | 4604 | KONTAKTOR MCCB HISTORIC NON ADJUSTABLE | PL1 | 1 | ШТ | Под заказ T2 | Сертифицировано | 2022-11-06 | 16549 |  | 19858.8 |  |  | 7 | 9.0625 | 250 | 145 | 250 |  | Дистрибьюторская / Складская - Историческая
L630-6311 | ВА57-39-632310-630А-440DC-3200А-РМН127AC-2З2Р | ВА57-39-632310-630А-440DC-3200А-РМН127AC-2З2Р | Контактор | ВА57-39 | 4604 | KONTAKTOR MCCB HISTORIC NON ADJUSTABLE | PL1 | 1 | ШТ | Под заказ T2 | Сертифицировано | 2022-11-06 | 16549 |  | 19858.8 |  |  | 7 | 9.0625 | 250 | 145 | 250 |  | Дистрибьюторская / Складская - Историческая
L630-6312 | ВА57-39-632310-630А-440DC-4000А-РМН127AC-2З2Р | ВА57-39-632310-630А-440DC-4000А-РМН127AC-2З2Р | Контактор | ВА57-39 | 4604 | KONTAKTOR MCCB HISTORIC NON ADJUSTABLE | PL1 | 1 | ШТ | Под заказ T2 | Сертифицировано | 2022-11-06 | 16549 |  | 19858.8 |  |  | 7 | 9.0625 | 250 | 145 | 250 |  | Дистрибьюторская / Складская - Историческая
L630-6313 | ВА57-39-842310-250А-220DC-1250А-РМН230AC-2З2Р | ВА57-39-842310-250А-220DC-1250А-РМН230AC-2З2Р | Контактор | ВА57-39 | 4604 | KONTAKTOR MCCB HISTORIC NON ADJUSTABLE | PL1 | 1 | ШТ | Под заказ T2 | Сертифицировано | 2022-11-06 | 16869 |  | 20242.8 |  |  | 7 | 9.0625 | 250 | 145 | 250 |  | Дистрибьюторская / Складская - Историческая
L630-6314 | ВА57-39-842310-250А-220DC-1600А-РМН230AC-2З2Р | ВА57-39-842310-250А-220DC-1600А-РМН230AC-2З2Р | Контактор | ВА57-39 | 4604 | KONTAKTOR MCCB HISTORIC NON ADJUSTABLE | PL1 | 1 | ШТ | Под заказ T2 | Сертифицировано | 2022-11-06 | 16869 |  | 20242.8 |  |  | 7 | 9.0625 | 250 | 145 | 250 |  | Дистрибьюторская / Складская - Историческая
L630-6315 | ВА57-39-842310-250А-220DC-2500А-РМН230AC-2З2Р | ВА57-39-842310-250А-220DC-2500А-РМН230AC-2З2Р | Контактор | ВА57-39 | 4604 | KONTAKTOR MCCB HISTORIC NON ADJUSTABLE | PL1 | 1 | ШТ | Под заказ T2 | Сертифицировано | 2022-11-06 | 16869 |  | 20242.8 |  |  | 7 | 9.0625 | 250 | 145 | 250 |  | Дистрибьюторская / Складская - Историческая
L630-6316 | ВА57-39-842310-320А-220DC-1250А-РМН230AC-2З2Р | ВА57-39-842310-320А-220DC-1250А-РМН230AC-2З2Р | Контактор | ВА57-39 | 4604 | KONTAKTOR MCCB HISTORIC NON ADJUSTABLE | PL1 | 1 | ШТ | Под заказ T2 | Сертифицировано | 2022-11-06 | 16869 |  | 20242.8 |  |  | 7 | 9.0625 | 250 | 145 | 250 |  | Дистрибьюторская / Складская - Историческая
L630-6317 | ВА57-39-842310-320А-220DC-1600А-РМН230AC-2З2Р | ВА57-39-842310-320А-220DC-1600А-РМН230AC-2З2Р | Контактор | ВА57-39 | 4604 | KONTAKTOR MCCB HISTORIC NON ADJUSTABLE | PL1 | 1 | ШТ | Под заказ T2 | Сертифицировано | 2022-11-06 | 16869 |  | 20242.8 |  |  | 7 | 9.0625 | 250 | 145 | 250 |  | Дистрибьюторская / Складская - Историческая
L630-6318 | ВА57-39-842310-320А-220DC-2000А-РМН230AC-2З2Р | ВА57-39-842310-320А-220DC-2000А-РМН230AC-2З2Р | Контактор | ВА57-39 | 4604 | KONTAKTOR MCCB HISTORIC NON ADJUSTABLE | PL1 | 1 | ШТ | Под заказ T2 | Сертифицировано | 2022-11-06 | 16869 |  | 20242.8 |  |  | 7 | 9.0625 | 250 | 145 | 250 |  | Дистрибьюторская / Складская - Историческая
L630-6319 | ВА57-39-842310-320А-220DC-2500А-РМН230AC-2З2Р | ВА57-39-842310-320А-220DC-2500А-РМН230AC-2З2Р | Контактор | ВА57-39 | 4604 | KONTAKTOR MCCB HISTORIC NON ADJUSTABLE | PL1 | 1 | ШТ | Под заказ T2 | Сертифицировано | 2022-11-06 | 16869 |  | 20242.8 |  |  | 7 | 9.0625 | 250 | 145 | 250 |  | Дистрибьюторская / Складская - Историческая
L630-6320 | ВА57-39-842310-320А-220DC-3200А-РМН230AC-2З2Р | ВА57-39-842310-320А-220DC-3200А-РМН230AC-2З2Р | Контактор | ВА57-39 | 4604 | KONTAKTOR MCCB HISTORIC NON ADJUSTABLE | PL1 | 1 | ШТ | Под заказ T2 | Сертифицировано | 2022-11-06 | 16869 |  | 20242.8 |  |  | 7 | 9.0625 | 250 | 145 | 250 |  | Дистрибьюторская / Складская - Историческая
L630-6321 | ВА57-39-842310-400А-220DC-1250А-РМН230AC-2З2Р | ВА57-39-842310-400А-220DC-1250А-РМН230AC-2З2Р | Контактор | ВА57-39 | 4604 | KONTAKTOR MCCB HISTORIC NON ADJUSTABLE | PL1 | 1 | ШТ | Под заказ T2 | Сертифицировано | 2022-11-06 | 16869 |  | 20242.8 |  |  | 7 | 9.0625 | 250 | 145 | 250 |  | Дистрибьюторская / Складская - Историческая
L630-6322 | ВА57-39-842310-400А-220DC-1600А-РМН230AC-2З2Р | ВА57-39-842310-400А-220DC-1600А-РМН230AC-2З2Р | Контактор | ВА57-39 | 4604 | KONTAKTOR MCCB HISTORIC NON ADJUSTABLE | PL1 | 1 | ШТ | Под заказ T2 | Сертифицировано | 2022-11-06 | 16869 |  | 20242.8 |  |  | 7 | 9.0625 | 250 | 145 | 250 |  | Дистрибьюторская / Складская - Историческая
L630-6323 | ВА57-39-842310-400А-220DC-2000А-РМН230AC-2З2Р | ВА57-39-842310-400А-220DC-2000А-РМН230AC-2З2Р | Контактор | ВА57-39 | 4604 | KONTAKTOR MCCB HISTORIC NON ADJUSTABLE | PL1 | 1 | ШТ | Под заказ T2 | Сертифицировано | 2022-11-06 | 16869 |  | 20242.8 |  |  | 7 | 9.0625 | 250 | 145 | 250 |  | Дистрибьюторская / Складская - Историческая
L630-6324 | ВА57-39-842310-400А-220DC-2500А-РМН230AC-2З2Р | ВА57-39-842310-400А-220DC-2500А-РМН230AC-2З2Р | Контактор | ВА57-39 | 4604 | KONTAKTOR MCCB HISTORIC NON ADJUSTABLE | PL1 | 1 | ШТ | Под заказ T2 | Сертифицировано | 2022-11-06 | 16869 |  | 20242.8 |  |  | 7 | 9.0625 | 250 | 145 | 250 |  | Дистрибьюторская / Складская - Историческая
L630-6325 | ВА57-39-842310-400А-220DC-4000А-РМН230AC-2З2Р | ВА57-39-842310-400А-220DC-4000А-РМН230AC-2З2Р | Контактор | ВА57-39 | 4604 | KONTAKTOR MCCB HISTORIC NON ADJUSTABLE | PL1 | 1 | ШТ | Под заказ T2 | Сертифицировано | 2022-11-06 | 16869 |  | 20242.8 |  |  | 7 | 9.0625 | 250 | 145 | 250 |  | Дистрибьюторская / Складская - Историческая
L630-6326 | ВА57-39-842310-500А-220DC-1600А-РМН230AC-2З2Р | ВА57-39-842310-500А-220DC-1600А-РМН230AC-2З2Р | Контактор | ВА57-39 | 4604 | KONTAKTOR MCCB HISTORIC NON ADJUSTABLE | PL1 | 1 | ШТ | Под заказ T2 | Сертифицировано | 2022-11-06 | 17054 |  | 20464.8 |  |  | 7 | 9.0625 | 250 | 145 | 250 |  | Дистрибьюторская / Складская - Историческая
L630-6327 | ВА57-39-842310-500А-220DC-2000А-РМН230AC-2З2Р | ВА57-39-842310-500А-220DC-2000А-РМН230AC-2З2Р | Контактор | ВА57-39 | 4604 | KONTAKTOR MCCB HISTORIC NON ADJUSTABLE | PL1 | 1 | ШТ | Под заказ T2 | Сертифицировано | 2022-11-06 | 17054 |  | 20464.8 |  |  | 7 | 9.0625 | 250 | 145 | 250 |  | Дистрибьюторская / Складская - Историческая
L630-6328 | ВА57-39-842310-500А-220DC-2500А-РМН230AC-2З2Р | ВА57-39-842310-500А-220DC-2500А-РМН230AC-2З2Р | Контактор | ВА57-39 | 4604 | KONTAKTOR MCCB HISTORIC NON ADJUSTABLE | PL1 | 1 | ШТ | Под заказ T2 | Сертифицировано | 2022-11-06 | 17054 |  | 20464.8 |  |  | 7 | 9.0625 | 250 | 145 | 250 |  | Дистрибьюторская / Складская - Историческая
L630-6329 | ВА57-39-842310-500А-220DC-3000А-РМН230AC-2З2Р | ВА57-39-842310-500А-220DC-3000А-РМН230AC-2З2Р | Контактор | ВА57-39 | 4604 | KONTAKTOR MCCB HISTORIC NON ADJUSTABLE | PL1 | 1 | ШТ | Под заказ T2 | Сертифицировано | 2022-11-06 | 17054 |  | 20464.8 |  |  | 7 | 9.0625 | 250 | 145 | 250 |  | Дистрибьюторская / Складская - Историческая
L630-6330 | ВА57-39-842310-500А-220DC-5000А-РМН230AC-2З2Р | ВА57-39-842310-500А-220DC-5000А-РМН230AC-2З2Р | Контактор | ВА57-39 | 4604 | KONTAKTOR MCCB HISTORIC NON ADJUSTABLE | PL1 | 1 | ШТ | Под заказ T2 | Сертифицировано | 2022-11-06 | 17054 |  | 20464.8 |  |  | 7 | 9.0625 | 250 | 145 | 250 |  | Дистрибьюторская / Складская - Историческая
L630-6331 | ВА57-39-842310-630А-220DC-2000А-РМН230AC-2З2Р | ВА57-39-842310-630А-220DC-2000А-РМН230AC-2З2Р | Контактор | ВА57-39 | 4604 | KONTAKTOR MCCB HISTORIC NON ADJUSTABLE | PL1 | 1 | ШТ | Под заказ T2 | Сертифицировано | 2022-11-06 | 17054 |  | 20464.8 |  |  | 7 | 9.0625 | 250 | 145 | 250 |  | Дистрибьюторская / Складская - Историческая
L630-6332 | ВА57-39-842310-630А-220DC-2500А-РМН230AC-2З2Р | ВА57-39-842310-630А-220DC-2500А-РМН230AC-2З2Р | Контактор | ВА57-39 | 4604 | KONTAKTOR MCCB HISTORIC NON ADJUSTABLE | PL1 | 1 | ШТ | Под заказ T2 | Сертифицировано | 2022-11-06 | 17054 |  | 20464.8 |  |  | 7 | 9.0625 | 250 | 145 | 250 |  | Дистрибьюторская / Складская - Историческая
L630-6333 | ВА57-39-842310-630А-220DC-3200А-РМН230AC-2З2Р | ВА57-39-842310-630А-220DC-3200А-РМН230AC-2З2Р | Контактор | ВА57-39 | 4604 | KONTAKTOR MCCB HISTORIC NON ADJUSTABLE | PL1 | 1 | ШТ | Под заказ T2 | Сертифицировано | 2022-11-06 | 17054 |  | 20464.8 |  |  | 7 | 9.0625 | 250 | 145 | 250 |  | Дистрибьюторская / Складская - Историческая
L630-6334 | ВА57-39-842310-630А-220DC-4000А-РМН230AC-2З2Р | ВА57-39-842310-630А-220DC-4000А-РМН230AC-2З2Р | Контактор | ВА57-39 | 4604 | KONTAKTOR MCCB HISTORIC NON ADJUSTABLE | PL1 | 1 | ШТ | Под заказ T2 | Сертифицировано | 2022-11-06 | 17054 |  | 20464.8 |  |  | 7 | 9.0625 | 250 | 145 | 250 |  | Дистрибьюторская / Складская - Историческая
L630-6335 | ВА57-39-842310-630А-220DC-5000А-РМН230AC-2З2Р | ВА57-39-842310-630А-220DC-5000А-РМН230AC-2З2Р | Контактор | ВА57-39 | 4604 | KONTAKTOR MCCB HISTORIC NON ADJUSTABLE | PL1 | 1 | ШТ | Под заказ T2 | Сертифицировано | 2022-11-06 | 17054 |  | 20464.8 |  |  | 7 | 9.0625 | 250 | 145 | 250 |  | Дистрибьюторская / Складская - Историческая
L630-6336 | ВА57-39-832310-630А-220DC-1600А-РМН230AC-2З2Р | ВА57-39-832310-630А-220DC-1600А-РМН230AC-2З2Р | Контактор | ВА57-39 | 4604 | KONTAKTOR MCCB HISTORIC NON ADJUSTABLE | PL1 | 1 | ШТ | Под заказ T2 | Сертифицировано | 2022-11-06 | 16102 |  | 19322.4 |  |  | 7 | 9.0625 | 250 | 145 | 250 |  | Дистрибьюторская / Складская - Историческая
L630-6337 | ВА57-39-832310-630А-220DC-2000А-РМН230AC-2З2Р | ВА57-39-832310-630А-220DC-2000А-РМН230AC-2З2Р | Контактор | ВА57-39 | 4604 | KONTAKTOR MCCB HISTORIC NON ADJUSTABLE | PL1 | 1 | ШТ | Под заказ T2 | Сертифицировано | 2022-11-06 | 16102 |  | 19322.4 |  |  | 7 | 9.0625 | 250 | 145 | 250 |  | Дистрибьюторская / Складская - Историческая
L630-6338 | ВА57-39-832310-630А-220DC-2500А-РМН230AC-2З2Р | ВА57-39-832310-630А-220DC-2500А-РМН230AC-2З2Р | Контактор | ВА57-39 | 4604 | KONTAKTOR MCCB HISTORIC NON ADJUSTABLE | PL1 | 1 | ШТ | Под заказ T2 | Сертифицировано | 2022-11-06 | 16102 |  | 19322.4 |  |  | 7 | 9.0625 | 250 | 145 | 250 |  | Дистрибьюторская / Складская - Историческая
L630-6339 | ВА57-39-832310-630А-220DC-3200А-РМН230AC-2З2Р | ВА57-39-832310-630А-220DC-3200А-РМН230AC-2З2Р | Контактор | ВА57-39 | 4604 | KONTAKTOR MCCB HISTORIC NON ADJUSTABLE | PL1 | 1 | ШТ | Под заказ T2 | Сертифицировано | 2022-11-06 | 16102 |  | 19322.4 |  |  | 7 | 9.0625 | 250 | 145 | 250 |  | Дистрибьюторская / Складская - Историческая
L630-6340 | ВА57-39-832310-630А-220DC-4000А-РМН230AC-2З2Р | ВА57-39-832310-630А-220DC-4000А-РМН230AC-2З2Р | Контактор | ВА57-39 | 4604 | KONTAKTOR MCCB HISTORIC NON ADJUSTABLE | PL1 | 1 | ШТ | Под заказ T2 | Сертифицировано | 2022-11-06 | 16102 |  | 19322.4 |  |  | 7 | 9.0625 | 250 | 145 | 250 |  | Дистрибьюторская / Складская - Историческая
L630-6341 | ВА57-39-642310-250А-440DC-1250А-РМН230AC-2З2Р | ВА57-39-642310-250А-440DC-1250А-РМН230AC-2З2Р | Контактор | ВА57-39 | 4604 | KONTAKTOR MCCB HISTORIC NON ADJUSTABLE | PL1 | 1 | ШТ | Под заказ T2 | Сертифицировано | 2022-11-06 | 16407 |  | 19688.4 |  |  | 7 | 9.0625 | 250 | 145 | 250 |  | Дистрибьюторская / Складская - Историческая
L630-6342 | ВА57-39-642310-250А-440DC-1600А-РМН230AC-2З2Р | ВА57-39-642310-250А-440DC-1600А-РМН230AC-2З2Р | Контактор | ВА57-39 | 4604 | KONTAKTOR MCCB HISTORIC NON ADJUSTABLE | PL1 | 1 | ШТ | Под заказ T2 | Сертифицировано | 2022-11-06 | 16407 |  | 19688.4 |  |  | 7 | 9.0625 | 250 | 145 | 250 |  | Дистрибьюторская / Складская - Историческая
L630-6343 | ВА57-39-642310-250А-440DC-2500А-РМН230AC-2З2Р | ВА57-39-642310-250А-440DC-2500А-РМН230AC-2З2Р | Контактор | ВА57-39 | 4604 | KONTAKTOR MCCB HISTORIC NON ADJUSTABLE | PL1 | 1 | ШТ | Под заказ T2 | Сертифицировано | 2022-11-06 | 16407 |  | 19688.4 |  |  | 7 | 9.0625 | 250 | 145 | 250 |  | Дистрибьюторская / Складская - Историческая
L630-6344 | ВА57-39-642310-320А-440DC-1250А-РМН230AC-2З2Р | ВА57-39-642310-320А-440DC-1250А-РМН230AC-2З2Р | Контактор | ВА57-39 | 4604 | KONTAKTOR MCCB HISTORIC NON ADJUSTABLE | PL1 | 1 | ШТ | Под заказ T2 | Сертифицировано | 2022-11-06 | 16407 |  | 19688.4 |  |  | 7 | 9.0625 | 250 | 145 | 250 |  | Дистрибьюторская / Складская - Историческая
L630-6345 | ВА57-39-642310-320А-440DC-1600А-РМН230AC-2З2Р | ВА57-39-642310-320А-440DC-1600А-РМН230AC-2З2Р | Контактор | ВА57-39 | 4604 | KONTAKTOR MCCB HISTORIC NON ADJUSTABLE | PL1 | 1 | ШТ | Под заказ T2 | Сертифицировано | 2022-11-06 | 16407 |  | 19688.4 |  |  | 7 | 9.0625 | 250 | 145 | 250 |  | Дистрибьюторская / Складская - Историческая
L630-6346 | ВА57-39-642310-320А-440DC-2000А-РМН230AC-2З2Р | ВА57-39-642310-320А-440DC-2000А-РМН230AC-2З2Р | Контактор | ВА57-39 | 4604 | KONTAKTOR MCCB HISTORIC NON ADJUSTABLE | PL1 | 1 | ШТ | Под заказ T2 | Сертифицировано | 2022-11-06 | 16407 |  | 19688.4 |  |  | 7 | 9.0625 | 250 | 145 | 250 |  | Дистрибьюторская / Складская - Историческая
L630-6347 | ВА57-39-642310-320А-440DC-2500А-РМН230AC-2З2Р | ВА57-39-642310-320А-440DC-2500А-РМН230AC-2З2Р | Контактор | ВА57-39 | 4604 | KONTAKTOR MCCB HISTORIC NON ADJUSTABLE | PL1 | 1 | ШТ | Под заказ T2 | Сертифицировано | 2022-11-06 | 16407 |  | 19688.4 |  |  | 7 | 9.0625 | 250 | 145 | 250 |  | Дистрибьюторская / Складская - Историческая
L630-6348 | ВА57-39-642310-320А-440DC-3200А-РМН230AC-2З2Р | ВА57-39-642310-320А-440DC-3200А-РМН230AC-2З2Р | Контактор | ВА57-39 | 4604 | KONTAKTOR MCCB HISTORIC NON ADJUSTABLE | PL1 | 1 | ШТ | Под заказ T2 | Сертифицировано | 2022-11-06 | 16407 |  | 19688.4 |  |  | 7 | 9.0625 | 250 | 145 | 250 |  | Дистрибьюторская / Складская - Историческая
L630-6349 | ВА57-39-642310-400А-440DC-1250А-РМН230AC-2З2Р | ВА57-39-642310-400А-440DC-1250А-РМН230AC-2З2Р | Контактор | ВА57-39 | 4604 | KONTAKTOR MCCB HISTORIC NON ADJUSTABLE | PL1 | 1 | ШТ | Под заказ T2 | Сертифицировано | 2022-11-06 | 16407 |  | 19688.4 |  |  | 7 | 9.0625 | 250 | 145 | 250 |  | Дистрибьюторская / Складская - Историческая
L630-6350 | ВА57-39-642310-400А-440DC-1600А-РМН230AC-2З2Р | ВА57-39-642310-400А-440DC-1600А-РМН230AC-2З2Р | Контактор | ВА57-39 | 4604 | KONTAKTOR MCCB HISTORIC NON ADJUSTABLE | PL1 | 1 | ШТ | Под заказ T2 | Сертифицировано | 2022-11-06 | 16407 |  | 19688.4 |  |  | 7 | 9.0625 | 250 | 145 | 250 |  | Дистрибьюторская / Складская - Историческая
L630-6351 | ВА57-39-642310-400А-440DC-2000А-РМН230AC-2З2Р | ВА57-39-642310-400А-440DC-2000А-РМН230AC-2З2Р | Контактор | ВА57-39 | 4604 | KONTAKTOR MCCB HISTORIC NON ADJUSTABLE | PL1 | 1 | ШТ | Под заказ T2 | Сертифицировано | 2022-11-06 | 16407 |  | 19688.4 |  |  | 7 | 9.0625 | 250 | 145 | 250 |  | Дистрибьюторская / Складская - Историческая
L630-6352 | ВА57-39-642310-400А-440DC-2500А-РМН230AC-2З2Р | ВА57-39-642310-400А-440DC-2500А-РМН230AC-2З2Р | Контактор | ВА57-39 | 4604 | KONTAKTOR MCCB HISTORIC NON ADJUSTABLE | PL1 | 1 | ШТ | Под заказ T2 | Сертифицировано | 2022-11-06 | 16407 |  | 19688.4 |  |  | 7 | 9.0625 | 250 | 145 | 250 |  | Дистрибьюторская / Складская - Историческая
L630-6353 | ВА57-39-642310-400А-440DC-4000А-РМН230AC-2З2Р | ВА57-39-642310-400А-440DC-4000А-РМН230AC-2З2Р | Контактор | ВА57-39 | 4604 | KONTAKTOR MCCB HISTORIC NON ADJUSTABLE | PL1 | 1 | ШТ | Под заказ T2 | Сертифицировано | 2022-11-06 | 16407 |  | 19688.4 |  |  | 7 | 9.0625 | 250 | 145 | 250 |  | Дистрибьюторская / Складская - Историческая
L630-6354 | ВА57-39-642310-500А-440DC-1600А-РМН230AC-2З2Р | ВА57-39-642310-500А-440DC-1600А-РМН230AC-2З2Р | Контактор | ВА57-39 | 4604 | KONTAKTOR MCCB HISTORIC NON ADJUSTABLE | PL1 | 1 | ШТ | Под заказ T2 | Сертифицировано | 2022-11-06 | 17239 |  | 20686.8 |  |  | 7 | 9.0625 | 250 | 145 | 250 |  | Дистрибьюторская / Складская - Историческая
L630-6355 | ВА57-39-642310-500А-440DC-2000А-РМН230AC-2З2Р | ВА57-39-642310-500А-440DC-2000А-РМН230AC-2З2Р | Контактор | ВА57-39 | 4604 | KONTAKTOR MCCB HISTORIC NON ADJUSTABLE | PL1 | 1 | ШТ | Под заказ T2 | Сертифицировано | 2022-11-06 | 17239 |  | 20686.8 |  |  | 7 | 9.0625 | 250 | 145 | 250 |  | Дистрибьюторская / Складская - Историческая
L630-6356 | ВА57-39-642310-500А-440DC-2500А-РМН230AC-2З2Р | ВА57-39-642310-500А-440DC-2500А-РМН230AC-2З2Р | Контактор | ВА57-39 | 4604 | KONTAKTOR MCCB HISTORIC NON ADJUSTABLE | PL1 | 1 | ШТ | Под заказ T2 | Сертифицировано | 2022-11-06 | 17239 |  | 20686.8 |  |  | 7 | 9.0625 | 250 | 145 | 250 |  | Дистрибьюторская / Складская - Историческая
L630-6357 | ВА57-39-642310-500А-440DC-3000А-РМН230AC-2З2Р | ВА57-39-642310-500А-440DC-3000А-РМН230AC-2З2Р | Контактор | ВА57-39 | 4604 | KONTAKTOR MCCB HISTORIC NON ADJUSTABLE | PL1 | 1 | ШТ | Под заказ T2 | Сертифицировано | 2022-11-06 | 17239 |  | 20686.8 |  |  | 7 | 9.0625 | 250 | 145 | 250 |  | Дистрибьюторская / Складская - Историческая
L630-6358 | ВА57-39-642310-500А-440DC-5000А-РМН230AC-2З2Р | ВА57-39-642310-500А-440DC-5000А-РМН230AC-2З2Р | Контактор | ВА57-39 | 4604 | KONTAKTOR MCCB HISTORIC NON ADJUSTABLE | PL1 | 1 | ШТ | Под заказ T2 | Сертифицировано | 2022-11-06 | 17239 |  | 20686.8 |  |  | 7 | 9.0625 | 250 | 145 | 250 |  | Дистрибьюторская / Складская - Историческая
L630-6359 | ВА57-39-642310-630А-440DC-2000А-РМН230AC-2З2Р | ВА57-39-642310-630А-440DC-2000А-РМН230AC-2З2Р | Контактор | ВА57-39 | 4604 | KONTAKTOR MCCB HISTORIC NON ADJUSTABLE | PL1 | 1 | ШТ | Под заказ T2 | Сертифицировано | 2022-11-06 | 17239 |  | 20686.8 |  |  | 7 | 9.0625 | 250 | 145 | 250 |  | Дистрибьюторская / Складская - Историческая
L630-6360 | ВА57-39-642310-630А-440DC-2500А-РМН230AC-2З2Р | ВА57-39-642310-630А-440DC-2500А-РМН230AC-2З2Р | Контактор | ВА57-39 | 4604 | KONTAKTOR MCCB HISTORIC NON ADJUSTABLE | PL1 | 1 | ШТ | Под заказ T2 | Сертифицировано | 2022-11-06 | 17239 |  | 20686.8 |  |  | 7 | 9.0625 | 250 | 145 | 250 |  | Дистрибьюторская / Складская - Историческая
L630-6361 | ВА57-39-642310-630А-440DC-3200А-РМН230AC-2З2Р | ВА57-39-642310-630А-440DC-3200А-РМН230AC-2З2Р | Контактор | ВА57-39 | 4604 | KONTAKTOR MCCB HISTORIC NON ADJUSTABLE | PL1 | 1 | ШТ | Под заказ T2 | Сертифицировано | 2022-11-06 | 17239 |  | 20686.8 |  |  | 7 | 9.0625 | 250 | 145 | 250 |  | Дистрибьюторская / Складская - Историческая
L630-6362 | ВА57-39-642310-630А-440DC-4000А-РМН230AC-2З2Р | ВА57-39-642310-630А-440DC-4000А-РМН230AC-2З2Р | Контактор | ВА57-39 | 4604 | KONTAKTOR MCCB HISTORIC NON ADJUSTABLE | PL1 | 1 | ШТ | Под заказ T2 | Сертифицировано | 2022-11-06 | 17239 |  | 20686.8 |  |  | 7 | 9.0625 | 250 | 145 | 250 |  | Дистрибьюторская / Складская - Историческая
L630-6363 | ВА57-39-642310-630А-440DC-5000А-РМН230AC-2З2Р | ВА57-39-642310-630А-440DC-5000А-РМН230AC-2З2Р | Контактор | ВА57-39 | 4604 | KONTAKTOR MCCB HISTORIC NON ADJUSTABLE | PL1 | 1 | ШТ | Под заказ T2 | Сертифицировано | 2022-11-06 | 17239 |  | 20686.8 |  |  | 7 | 9.0625 | 250 | 145 | 250 |  | Дистрибьюторская / Складская - Историческая
L630-6364 | ВА57-39-632310-630А-440DC-1600А-РМН230AC-2З2Р | ВА57-39-632310-630А-440DC-1600А-РМН230AC-2З2Р | Контактор | ВА57-39 | 4604 | KONTAKTOR MCCB HISTORIC NON ADJUSTABLE | PL1 | 1 | ШТ | Под заказ T2 | Сертифицировано | 2022-11-06 | 16549 |  | 19858.8 |  |  | 7 | 9.0625 | 250 | 145 | 250 |  | Дистрибьюторская / Складская - Историческая
L630-6365 | ВА57-39-632310-630А-440DC-2000А-РМН230AC-2З2Р | ВА57-39-632310-630А-440DC-2000А-РМН230AC-2З2Р | Контактор | ВА57-39 | 4604 | KONTAKTOR MCCB HISTORIC NON ADJUSTABLE | PL1 | 1 | ШТ | Под заказ T2 | Сертифицировано | 2022-11-06 | 16549 |  | 19858.8 |  |  | 7 | 9.0625 | 250 | 145 | 250 |  | Дистрибьюторская / Складская - Историческая
L630-6366 | ВА57-39-632310-630А-440DC-2500А-РМН230AC-2З2Р | ВА57-39-632310-630А-440DC-2500А-РМН230AC-2З2Р | Контактор | ВА57-39 | 4604 | KONTAKTOR MCCB HISTORIC NON ADJUSTABLE | PL1 | 1 | ШТ | Под заказ T2 | Сертифицировано | 2022-11-06 | 16549 |  | 19858.8 |  |  | 7 | 9.0625 | 250 | 145 | 250 |  | Дистрибьюторская / Складская - Историческая
L630-6367 | ВА57-39-632310-630А-440DC-3200А-РМН230AC-2З2Р | ВА57-39-632310-630А-440DC-3200А-РМН230AC-2З2Р | Контактор | ВА57-39 | 4604 | KONTAKTOR MCCB HISTORIC NON ADJUSTABLE | PL1 | 1 | ШТ | Под заказ T2 | Сертифицировано | 2022-11-06 | 16549 |  | 19858.8 |  |  | 7 | 9.0625 | 250 | 145 | 250 |  | Дистрибьюторская / Складская - Историческая
L630-6368 | ВА57-39-632310-630А-440DC-4000А-РМН230AC-2З2Р | ВА57-39-632310-630А-440DC-4000А-РМН230AC-2З2Р | Контактор | ВА57-39 | 4604 | KONTAKTOR MCCB HISTORIC NON ADJUSTABLE | PL1 | 1 | ШТ | Под заказ T2 | Сертифицировано | 2022-11-06 | 16549 |  | 19858.8 |  |  | 7 | 9.0625 | 250 | 145 | 250 |  | Дистрибьюторская / Складская - Историческая
L630-6369 | ВА57-39-842310-250А-220DC-1250А-РМН400AC-2З2Р | ВА57-39-842310-250А-220DC-1250А-РМН400AC-2З2Р | Контактор | ВА57-39 | 4604 | KONTAKTOR MCCB HISTORIC NON ADJUSTABLE | PL1 | 1 | ШТ | Под заказ T2 | Сертифицировано | 2022-11-06 | 16869 |  | 20242.8 |  |  | 7 | 9.0625 | 250 | 145 | 250 |  | Дистрибьюторская / Складская - Историческая
L630-6370 | ВА57-39-842310-250А-220DC-1600А-РМН400AC-2З2Р | ВА57-39-842310-250А-220DC-1600А-РМН400AC-2З2Р | Контактор | ВА57-39 | 4604 | KONTAKTOR MCCB HISTORIC NON ADJUSTABLE | PL1 | 1 | ШТ | Под заказ T2 | Сертифицировано | 2022-11-06 | 16869 |  | 20242.8 |  |  | 7 | 9.0625 | 250 | 145 | 250 |  | Дистрибьюторская / Складская - Историческая
L630-6371 | ВА57-39-842310-250А-220DC-2500А-РМН400AC-2З2Р | ВА57-39-842310-250А-220DC-2500А-РМН400AC-2З2Р | Контактор | ВА57-39 | 4604 | KONTAKTOR MCCB HISTORIC NON ADJUSTABLE | PL1 | 1 | ШТ | Под заказ T2 | Сертифицировано | 2022-11-06 | 16869 |  | 20242.8 |  |  | 7 | 9.0625 | 250 | 145 | 250 |  | Дистрибьюторская / Складская - Историческая
L630-6372 | ВА57-39-842310-320А-220DC-1250А-РМН400AC-2З2Р | ВА57-39-842310-320А-220DC-1250А-РМН400AC-2З2Р | Контактор | ВА57-39 | 4604 | KONTAKTOR MCCB HISTORIC NON ADJUSTABLE | PL1 | 1 | ШТ | Под заказ T2 | Сертифицировано | 2022-11-06 | 16869 |  | 20242.8 |  |  | 7 | 9.0625 | 250 | 145 | 250 |  | Дистрибьюторская / Складская - Историческая
L630-6373 | ВА57-39-842310-320А-220DC-1600А-РМН400AC-2З2Р | ВА57-39-842310-320А-220DC-1600А-РМН400AC-2З2Р | Контактор | ВА57-39 | 4604 | KONTAKTOR MCCB HISTORIC NON ADJUSTABLE | PL1 | 1 | ШТ | Под заказ T2 | Сертифицировано | 2022-11-06 | 16869 |  | 20242.8 |  |  | 7 | 9.0625 | 250 | 145 | 250 |  | Дистрибьюторская / Складская - Историческая
L630-6374 | ВА57-39-842310-320А-220DC-2000А-РМН400AC-2З2Р | ВА57-39-842310-320А-220DC-2000А-РМН400AC-2З2Р | Контактор | ВА57-39 | 4604 | KONTAKTOR MCCB HISTORIC NON ADJUSTABLE | PL1 | 1 | ШТ | Под заказ T2 | Сертифицировано | 2022-11-06 | 16869 |  | 20242.8 |  |  | 7 | 9.0625 | 250 | 145 | 250 |  | Дистрибьюторская / Складская - Историческая
L630-6375 | ВА57-39-842310-320А-220DC-2500А-РМН400AC-2З2Р | ВА57-39-842310-320А-220DC-2500А-РМН400AC-2З2Р | Контактор | ВА57-39 | 4604 | KONTAKTOR MCCB HISTORIC NON ADJUSTABLE | PL1 | 1 | ШТ | Под заказ T2 | Сертифицировано | 2022-11-06 | 16869 |  | 20242.8 |  |  | 7 | 9.0625 | 250 | 145 | 250 |  | Дистрибьюторская / Складская - Историческая
L630-6376 | ВА57-39-842310-320А-220DC-3200А-РМН400AC-2З2Р | ВА57-39-842310-320А-220DC-3200А-РМН400AC-2З2Р | Контактор | ВА57-39 | 4604 | KONTAKTOR MCCB HISTORIC NON ADJUSTABLE | PL1 | 1 | ШТ | Под заказ T2 | Сертифицировано | 2022-11-06 | 16869 |  | 20242.8 |  |  | 7 | 9.0625 | 250 | 145 | 250 |  | Дистрибьюторская / Складская - Историческая
L630-6377 | ВА57-39-842310-400А-220DC-1250А-РМН400AC-2З2Р | ВА57-39-842310-400А-220DC-1250А-РМН400AC-2З2Р | Контактор | ВА57-39 | 4604 | KONTAKTOR MCCB HISTORIC NON ADJUSTABLE | PL1 | 1 | ШТ | Под заказ T2 | Сертифицировано | 2022-11-06 | 16869 |  | 20242.8 |  |  | 7 | 9.0625 | 250 | 145 | 250 |  | Дистрибьюторская / Складская - Историческая
L630-6378 | ВА57-39-842310-400А-220DC-1600А-РМН400AC-2З2Р | ВА57-39-842310-400А-220DC-1600А-РМН400AC-2З2Р | Контактор | ВА57-39 | 4604 | KONTAKTOR MCCB HISTORIC NON ADJUSTABLE | PL1 | 1 | ШТ | Под заказ T2 | Сертифицировано | 2022-11-06 | 16869 |  | 20242.8 |  |  | 7 | 9.0625 | 250 | 145 | 250 |  | Дистрибьюторская / Складская - Историческая
L630-6379 | ВА57-39-842310-400А-220DC-2000А-РМН400AC-2З2Р | ВА57-39-842310-400А-220DC-2000А-РМН400AC-2З2Р | Контактор | ВА57-39 | 4604 | KONTAKTOR MCCB HISTORIC NON ADJUSTABLE | PL1 | 1 | ШТ | Под заказ T2 | Сертифицировано | 2022-11-06 | 16869 |  | 20242.8 |  |  | 7 | 9.0625 | 250 | 145 | 250 |  | Дистрибьюторская / Складская - Историческая
L630-6380 | ВА57-39-842310-400А-220DC-2500А-РМН400AC-2З2Р | ВА57-39-842310-400А-220DC-2500А-РМН400AC-2З2Р | Контактор | ВА57-39 | 4604 | KONTAKTOR MCCB HISTORIC NON ADJUSTABLE | PL1 | 1 | ШТ | Под заказ T2 | Сертифицировано | 2022-11-06 | 16869 |  | 20242.8 |  |  | 7 | 9.0625 | 250 | 145 | 250 |  | Дистрибьюторская / Складская - Историческая
L630-6381 | ВА57-39-842310-400А-220DC-4000А-РМН400AC-2З2Р | ВА57-39-842310-400А-220DC-4000А-РМН400AC-2З2Р | Контактор | ВА57-39 | 4604 | KONTAKTOR MCCB HISTORIC NON ADJUSTABLE | PL1 | 1 | ШТ | Под заказ T2 | Сертифицировано | 2022-11-06 | 16869 |  | 20242.8 |  |  | 7 | 9.0625 | 250 | 145 | 250 |  | Дистрибьюторская / Складская - Историческая
L630-6382 | ВА57-39-842310-500А-220DC-1600А-РМН400AC-2З2Р | ВА57-39-842310-500А-220DC-1600А-РМН400AC-2З2Р | Контактор | ВА57-39 | 4604 | KONTAKTOR MCCB HISTORIC NON ADJUSTABLE | PL1 | 1 | ШТ | Под заказ T2 | Сертифицировано | 2022-11-06 | 17054 |  | 20464.8 |  |  | 7 | 9.0625 | 250 | 145 | 250 |  | Дистрибьюторская / Складская - Историческая
L630-6383 | ВА57-39-842310-500А-220DC-2000А-РМН400AC-2З2Р | ВА57-39-842310-500А-220DC-2000А-РМН400AC-2З2Р | Контактор | ВА57-39 | 4604 | KONTAKTOR MCCB HISTORIC NON ADJUSTABLE | PL1 | 1 | ШТ | Под заказ T2 | Сертифицировано | 2022-11-06 | 17054 |  | 20464.8 |  |  | 7 | 9.0625 | 250 | 145 | 250 |  | Дистрибьюторская / Складская - Историческая
L630-6384 | ВА57-39-842310-500А-220DC-2500А-РМН400AC-2З2Р | ВА57-39-842310-500А-220DC-2500А-РМН400AC-2З2Р | Контактор | ВА57-39 | 4604 | KONTAKTOR MCCB HISTORIC NON ADJUSTABLE | PL1 | 1 | ШТ | Под заказ T2 | Сертифицировано | 2022-11-06 | 17054 |  | 20464.8 |  |  | 7 | 9.0625 | 250 | 145 | 250 |  | Дистрибьюторская / Складская - Историческая
L630-6385 | ВА57-39-842310-500А-220DC-3000А-РМН400AC-2З2Р | ВА57-39-842310-500А-220DC-3000А-РМН400AC-2З2Р | Контактор | ВА57-39 | 4604 | KONTAKTOR MCCB HISTORIC NON ADJUSTABLE | PL1 | 1 | ШТ | Под заказ T2 | Сертифицировано | 2022-11-06 | 17054 |  | 20464.8 |  |  | 7 | 9.0625 | 250 | 145 | 250 |  | Дистрибьюторская / Складская - Историческая
L630-6386 | ВА57-39-842310-500А-220DC-5000А-РМН400AC-2З2Р | ВА57-39-842310-500А-220DC-5000А-РМН400AC-2З2Р | Контактор | ВА57-39 | 4604 | KONTAKTOR MCCB HISTORIC NON ADJUSTABLE | PL1 | 1 | ШТ | Под заказ T2 | Сертифицировано | 2022-11-06 | 17054 |  | 20464.8 |  |  | 7 | 9.0625 | 250 | 145 | 250 |  | Дистрибьюторская / Складская - Историческая
L630-6387 | ВА57-39-842310-630А-220DC-2000А-РМН400AC-2З2Р | ВА57-39-842310-630А-220DC-2000А-РМН400AC-2З2Р | Контактор | ВА57-39 | 4604 | KONTAKTOR MCCB HISTORIC NON ADJUSTABLE | PL1 | 1 | ШТ | Под заказ T2 | Сертифицировано | 2022-11-06 | 17054 |  | 20464.8 |  |  | 7 | 9.0625 | 250 | 145 | 250 |  | Дистрибьюторская / Складская - Историческая
L630-6388 | ВА57-39-842310-630А-220DC-2500А-РМН400AC-2З2Р | ВА57-39-842310-630А-220DC-2500А-РМН400AC-2З2Р | Контактор | ВА57-39 | 4604 | KONTAKTOR MCCB HISTORIC NON ADJUSTABLE | PL1 | 1 | ШТ | Под заказ T2 | Сертифицировано | 2022-11-06 | 17054 |  | 20464.8 |  |  | 7 | 9.0625 | 250 | 145 | 250 |  | Дистрибьюторская / Складская - Историческая
L630-6389 | ВА57-39-842310-630А-220DC-3200А-РМН400AC-2З2Р | ВА57-39-842310-630А-220DC-3200А-РМН400AC-2З2Р | Контактор | ВА57-39 | 4604 | KONTAKTOR MCCB HISTORIC NON ADJUSTABLE | PL1 | 1 | ШТ | Под заказ T2 | Сертифицировано | 2022-11-06 | 17054 |  | 20464.8 |  |  | 7 | 9.0625 | 250 | 145 | 250 |  | Дистрибьюторская / Складская - Историческая
L630-6390 | ВА57-39-842310-630А-220DC-4000А-РМН400AC-2З2Р | ВА57-39-842310-630А-220DC-4000А-РМН400AC-2З2Р | Контактор | ВА57-39 | 4604 | KONTAKTOR MCCB HISTORIC NON ADJUSTABLE | PL1 | 1 | ШТ | Под заказ T2 | Сертифицировано | 2022-11-06 | 17054 |  | 20464.8 |  |  | 7 | 9.0625 | 250 | 145 | 250 |  | Дистрибьюторская / Складская - Историческая
L630-6391 | ВА57-39-842310-630А-220DC-5000А-РМН400AC-2З2Р | ВА57-39-842310-630А-220DC-5000А-РМН400AC-2З2Р | Контактор | ВА57-39 | 4604 | KONTAKTOR MCCB HISTORIC NON ADJUSTABLE | PL1 | 1 | ШТ | Под заказ T2 | Сертифицировано | 2022-11-06 | 17054 |  | 20464.8 |  |  | 7 | 9.0625 | 250 | 145 | 250 |  | Дистрибьюторская / Складская - Историческая
L630-6392 | ВА57-39-832310-630А-220DC-1600А-РМН400AC-2З2Р | ВА57-39-832310-630А-220DC-1600А-РМН400AC-2З2Р | Контактор | ВА57-39 | 4604 | KONTAKTOR MCCB HISTORIC NON ADJUSTABLE | PL1 | 1 | ШТ | Под заказ T2 | Сертифицировано | 2022-11-06 | 16102 |  | 19322.4 |  |  | 7 | 9.0625 | 250 | 145 | 250 |  | Дистрибьюторская / Складская - Историческая
L630-6393 | ВА57-39-832310-630А-220DC-2000А-РМН400AC-2З2Р | ВА57-39-832310-630А-220DC-2000А-РМН400AC-2З2Р | Контактор | ВА57-39 | 4604 | KONTAKTOR MCCB HISTORIC NON ADJUSTABLE | PL1 | 1 | ШТ | Под заказ T2 | Сертифицировано | 2022-11-06 | 16102 |  | 19322.4 |  |  | 7 | 9.0625 | 250 | 145 | 250 |  | Дистрибьюторская / Складская - Историческая
L630-6394 | ВА57-39-832310-630А-220DC-2500А-РМН400AC-2З2Р | ВА57-39-832310-630А-220DC-2500А-РМН400AC-2З2Р | Контактор | ВА57-39 | 4604 | KONTAKTOR MCCB HISTORIC NON ADJUSTABLE | PL1 | 1 | ШТ | Под заказ T2 | Сертифицировано | 2022-11-06 | 16102 |  | 19322.4 |  |  | 7 | 9.0625 | 250 | 145 | 250 |  | Дистрибьюторская / Складская - Историческая
L630-6395 | ВА57-39-832310-630А-220DC-3200А-РМН400AC-2З2Р | ВА57-39-832310-630А-220DC-3200А-РМН400AC-2З2Р | Контактор | ВА57-39 | 4604 | KONTAKTOR MCCB HISTORIC NON ADJUSTABLE | PL1 | 1 | ШТ | Под заказ T2 | Сертифицировано | 2022-11-06 | 16102 |  | 19322.4 |  |  | 7 | 9.0625 | 250 | 145 | 250 |  | Дистрибьюторская / Складская - Историческая
L630-6396 | ВА57-39-832310-630А-220DC-4000А-РМН400AC-2З2Р | ВА57-39-832310-630А-220DC-4000А-РМН400AC-2З2Р | Контактор | ВА57-39 | 4604 | KONTAKTOR MCCB HISTORIC NON ADJUSTABLE | PL1 | 1 | ШТ | Под заказ T2 | Сертифицировано | 2022-11-06 | 16102 |  | 19322.4 |  |  | 7 | 9.0625 | 250 | 145 | 250 |  | Дистрибьюторская / Складская - Историческая
L630-6397 | ВА57-39-642310-250А-440DC-1250А-РМН400AC-2З2Р | ВА57-39-642310-250А-440DC-1250А-РМН400AC-2З2Р | Контактор | ВА57-39 | 4604 | KONTAKTOR MCCB HISTORIC NON ADJUSTABLE | PL1 | 1 | ШТ | Под заказ T2 | Сертифицировано | 2022-11-06 | 16407 |  | 19688.4 |  |  | 7 | 9.0625 | 250 | 145 | 250 |  | Дистрибьюторская / Складская - Историческая
L630-6398 | ВА57-39-642310-250А-440DC-1600А-РМН400AC-2З2Р | ВА57-39-642310-250А-440DC-1600А-РМН400AC-2З2Р | Контактор | ВА57-39 | 4604 | KONTAKTOR MCCB HISTORIC NON ADJUSTABLE | PL1 | 1 | ШТ | Под заказ T2 | Сертифицировано | 2022-11-06 | 16407 |  | 19688.4 |  |  | 7 | 9.0625 | 250 | 145 | 250 |  | Дистрибьюторская / Складская - Историческая
L630-6399 | ВА57-39-642310-250А-440DC-2500А-РМН400AC-2З2Р | ВА57-39-642310-250А-440DC-2500А-РМН400AC-2З2Р | Контактор | ВА57-39 | 4604 | KONTAKTOR MCCB HISTORIC NON ADJUSTABLE | PL1 | 1 | ШТ | Под заказ T2 | Сертифицировано | 2022-11-06 | 16407 |  | 19688.4 |  |  | 7 | 9.0625 | 250 | 145 | 250 |  | Дистрибьюторская / Складская - Историческая
L630-6400 | ВА57-39-642310-320А-440DC-1250А-РМН400AC-2З2Р | ВА57-39-642310-320А-440DC-1250А-РМН400AC-2З2Р | Контактор | ВА57-39 | 4604 | KONTAKTOR MCCB HISTORIC NON ADJUSTABLE | PL1 | 1 | ШТ | Под заказ T2 | Сертифицировано | 2022-11-06 | 16407 |  | 19688.4 |  |  | 7 | 9.0625 | 250 | 145 | 250 |  | Дистрибьюторская / Складская - Историческая
L630-6401 | ВА57-39-642310-320А-440DC-1600А-РМН400AC-2З2Р | ВА57-39-642310-320А-440DC-1600А-РМН400AC-2З2Р | Контактор | ВА57-39 | 4604 | KONTAKTOR MCCB HISTORIC NON ADJUSTABLE | PL1 | 1 | ШТ | Под заказ T2 | Сертифицировано | 2022-11-06 | 16407 |  | 19688.4 |  |  | 7 | 9.0625 | 250 | 145 | 250 |  | Дистрибьюторская / Складская - Историческая
L630-6402 | ВА57-39-642310-320А-440DC-2000А-РМН400AC-2З2Р | ВА57-39-642310-320А-440DC-2000А-РМН400AC-2З2Р | Контактор | ВА57-39 | 4604 | KONTAKTOR MCCB HISTORIC NON ADJUSTABLE | PL1 | 1 | ШТ | Под заказ T2 | Сертифицировано | 2022-11-06 | 16407 |  | 19688.4 |  |  | 7 | 9.0625 | 250 | 145 | 250 |  | Дистрибьюторская / Складская - Историческая
L630-6403 | ВА57-39-642310-320А-440DC-2500А-РМН400AC-2З2Р | ВА57-39-642310-320А-440DC-2500А-РМН400AC-2З2Р | Контактор | ВА57-39 | 4604 | KONTAKTOR MCCB HISTORIC NON ADJUSTABLE | PL1 | 1 | ШТ | Под заказ T2 | Сертифицировано | 2022-11-06 | 16407 |  | 19688.4 |  |  | 7 | 9.0625 | 250 | 145 | 250 |  | Дистрибьюторская / Складская - Историческая
L630-6404 | ВА57-39-642310-320А-440DC-3200А-РМН400AC-2З2Р | ВА57-39-642310-320А-440DC-3200А-РМН400AC-2З2Р | Контактор | ВА57-39 | 4604 | KONTAKTOR MCCB HISTORIC NON ADJUSTABLE | PL1 | 1 | ШТ | Под заказ T2 | Сертифицировано | 2022-11-06 | 16407 |  | 19688.4 |  |  | 7 | 9.0625 | 250 | 145 | 250 |  | Дистрибьюторская / Складская - Историческая
L630-6405 | ВА57-39-642310-400А-440DC-1250А-РМН400AC-2З2Р | ВА57-39-642310-400А-440DC-1250А-РМН400AC-2З2Р | Контактор | ВА57-39 | 4604 | KONTAKTOR MCCB HISTORIC NON ADJUSTABLE | PL1 | 1 | ШТ | Под заказ T2 | Сертифицировано | 2022-11-06 | 16407 |  | 19688.4 |  |  | 7 | 9.0625 | 250 | 145 | 250 |  | Дистрибьюторская / Складская - Историческая
L630-6406 | ВА57-39-642310-400А-440DC-1600А-РМН400AC-2З2Р | ВА57-39-642310-400А-440DC-1600А-РМН400AC-2З2Р | Контактор | ВА57-39 | 4604 | KONTAKTOR MCCB HISTORIC NON ADJUSTABLE | PL1 | 1 | ШТ | Под заказ T2 | Сертифицировано | 2022-11-06 | 16407 |  | 19688.4 |  |  | 7 | 9.0625 | 250 | 145 | 250 |  | Дистрибьюторская / Складская - Историческая
L630-6407 | ВА57-39-642310-400А-440DC-2000А-РМН400AC-2З2Р | ВА57-39-642310-400А-440DC-2000А-РМН400AC-2З2Р | Контактор | ВА57-39 | 4604 | KONTAKTOR MCCB HISTORIC NON ADJUSTABLE | PL1 | 1 | ШТ | Под заказ T2 | Сертифицировано | 2022-11-06 | 16407 |  | 19688.4 |  |  | 7 | 9.0625 | 250 | 145 | 250 |  | Дистрибьюторская / Складская - Историческая
L630-6408 | ВА57-39-642310-400А-440DC-2500А-РМН400AC-2З2Р | ВА57-39-642310-400А-440DC-2500А-РМН400AC-2З2Р | Контактор | ВА57-39 | 4604 | KONTAKTOR MCCB HISTORIC NON ADJUSTABLE | PL1 | 1 | ШТ | Под заказ T2 | Сертифицировано | 2022-11-06 | 16407 |  | 19688.4 |  |  | 7 | 9.0625 | 250 | 145 | 250 |  | Дистрибьюторская / Складская - Историческая
L630-6409 | ВА57-39-642310-400А-440DC-4000А-РМН400AC-2З2Р | ВА57-39-642310-400А-440DC-4000А-РМН400AC-2З2Р | Контактор | ВА57-39 | 4604 | KONTAKTOR MCCB HISTORIC NON ADJUSTABLE | PL1 | 1 | ШТ | Под заказ T2 | Сертифицировано | 2022-11-06 | 16407 |  | 19688.4 |  |  | 7 | 9.0625 | 250 | 145 | 250 |  | Дистрибьюторская / Складская - Историческая
L630-6410 | ВА57-39-642310-500А-440DC-1600А-РМН400AC-2З2Р | ВА57-39-642310-500А-440DC-1600А-РМН400AC-2З2Р | Контактор | ВА57-39 | 4604 | KONTAKTOR MCCB HISTORIC NON ADJUSTABLE | PL1 | 1 | ШТ | Под заказ T2 | Сертифицировано | 2022-11-06 | 17239 |  | 20686.8 |  |  | 7 | 9.0625 | 250 | 145 | 250 |  | Дистрибьюторская / Складская - Историческая
L630-6411 | ВА57-39-642310-500А-440DC-2000А-РМН400AC-2З2Р | ВА57-39-642310-500А-440DC-2000А-РМН400AC-2З2Р | Контактор | ВА57-39 | 4604 | KONTAKTOR MCCB HISTORIC NON ADJUSTABLE | PL1 | 1 | ШТ | Под заказ T2 | Сертифицировано | 2022-11-06 | 17239 |  | 20686.8 |  |  | 7 | 9.0625 | 250 | 145 | 250 |  | Дистрибьюторская / Складская - Историческая
L630-6412 | ВА57-39-642310-500А-440DC-2500А-РМН400AC-2З2Р | ВА57-39-642310-500А-440DC-2500А-РМН400AC-2З2Р | Контактор | ВА57-39 | 4604 | KONTAKTOR MCCB HISTORIC NON ADJUSTABLE | PL1 | 1 | ШТ | Под заказ T2 | Сертифицировано | 2022-11-06 | 17239 |  | 20686.8 |  |  | 7 | 9.0625 | 250 | 145 | 250 |  | Дистрибьюторская / Складская - Историческая
L630-6413 | ВА57-39-642310-500А-440DC-3000А-РМН400AC-2З2Р | ВА57-39-642310-500А-440DC-3000А-РМН400AC-2З2Р | Контактор | ВА57-39 | 4604 | KONTAKTOR MCCB HISTORIC NON ADJUSTABLE | PL1 | 1 | ШТ | Под заказ T2 | Сертифицировано | 2022-11-06 | 17239 |  | 20686.8 |  |  | 7 | 9.0625 | 250 | 145 | 250 |  | Дистрибьюторская / Складская - Историческая
L630-6414 | ВА57-39-642310-500А-440DC-5000А-РМН400AC-2З2Р | ВА57-39-642310-500А-440DC-5000А-РМН400AC-2З2Р | Контактор | ВА57-39 | 4604 | KONTAKTOR MCCB HISTORIC NON ADJUSTABLE | PL1 | 1 | ШТ | Под заказ T2 | Сертифицировано | 2022-11-06 | 17239 |  | 20686.8 |  |  | 7 | 9.0625 | 250 | 145 | 250 |  | Дистрибьюторская / Складская - Историческая
L630-6415 | ВА57-39-642310-630А-440DC-2000А-РМН400AC-2З2Р | ВА57-39-642310-630А-440DC-2000А-РМН400AC-2З2Р | Контактор | ВА57-39 | 4604 | KONTAKTOR MCCB HISTORIC NON ADJUSTABLE | PL1 | 1 | ШТ | Под заказ T2 | Сертифицировано | 2022-11-06 | 17239 |  | 20686.8 |  |  | 7 | 9.0625 | 250 | 145 | 250 |  | Дистрибьюторская / Складская - Историческая
L630-6416 | ВА57-39-642310-630А-440DC-2500А-РМН400AC-2З2Р | ВА57-39-642310-630А-440DC-2500А-РМН400AC-2З2Р | Контактор | ВА57-39 | 4604 | KONTAKTOR MCCB HISTORIC NON ADJUSTABLE | PL1 | 1 | ШТ | Под заказ T2 | Сертифицировано | 2022-11-06 | 17239 |  | 20686.8 |  |  | 7 | 9.0625 | 250 | 145 | 250 |  | Дистрибьюторская / Складская - Историческая
L630-6417 | ВА57-39-642310-630А-440DC-3200А-РМН400AC-2З2Р | ВА57-39-642310-630А-440DC-3200А-РМН400AC-2З2Р | Контактор | ВА57-39 | 4604 | KONTAKTOR MCCB HISTORIC NON ADJUSTABLE | PL1 | 1 | ШТ | Под заказ T2 | Сертифицировано | 2022-11-06 | 17239 |  | 20686.8 |  |  | 7 | 9.0625 | 250 | 145 | 250 |  | Дистрибьюторская / Складская - Историческая
L630-6418 | ВА57-39-642310-630А-440DC-4000А-РМН400AC-2З2Р | ВА57-39-642310-630А-440DC-4000А-РМН400AC-2З2Р | Контактор | ВА57-39 | 4604 | KONTAKTOR MCCB HISTORIC NON ADJUSTABLE | PL1 | 1 | ШТ | Под заказ T2 | Сертифицировано | 2022-11-06 | 17239 |  | 20686.8 |  |  | 7 | 9.0625 | 250 | 145 | 250 |  | Дистрибьюторская / Складская - Историческая
L630-6419 | ВА57-39-642310-630А-440DC-5000А-РМН400AC-2З2Р | ВА57-39-642310-630А-440DC-5000А-РМН400AC-2З2Р | Контактор | ВА57-39 | 4604 | KONTAKTOR MCCB HISTORIC NON ADJUSTABLE | PL1 | 1 | ШТ | Под заказ T2 | Сертифицировано | 2022-11-06 | 17239 |  | 20686.8 |  |  | 7 | 9.0625 | 250 | 145 | 250 |  | Дистрибьюторская / Складская - Историческая
L630-6420 | ВА57-39-632310-630А-440DC-1600А-РМН400AC-2З2Р | ВА57-39-632310-630А-440DC-1600А-РМН400AC-2З2Р | Контактор | ВА57-39 | 4604 | KONTAKTOR MCCB HISTORIC NON ADJUSTABLE | PL1 | 1 | ШТ | Под заказ T2 | Сертифицировано | 2022-11-06 | 16549 |  | 19858.8 |  |  | 7 | 9.0625 | 250 | 145 | 250 |  | Дистрибьюторская / Складская - Историческая
L630-6421 | ВА57-39-632310-630А-440DC-2000А-РМН400AC-2З2Р | ВА57-39-632310-630А-440DC-2000А-РМН400AC-2З2Р | Контактор | ВА57-39 | 4604 | KONTAKTOR MCCB HISTORIC NON ADJUSTABLE | PL1 | 1 | ШТ | Под заказ T2 | Сертифицировано | 2022-11-06 | 16549 |  | 19858.8 |  |  | 7 | 9.0625 | 250 | 145 | 250 |  | Дистрибьюторская / Складская - Историческая
L630-6422 | ВА57-39-632310-630А-440DC-2500А-РМН400AC-2З2Р | ВА57-39-632310-630А-440DC-2500А-РМН400AC-2З2Р | Контактор | ВА57-39 | 4604 | KONTAKTOR MCCB HISTORIC NON ADJUSTABLE | PL1 | 1 | ШТ | Под заказ T2 | Сертифицировано | 2022-11-06 | 16549 |  | 19858.8 |  |  | 7 | 9.0625 | 250 | 145 | 250 |  | Дистрибьюторская / Складская - Историческая
L630-6423 | ВА57-39-632310-630А-440DC-3200А-РМН400AC-2З2Р | ВА57-39-632310-630А-440DC-3200А-РМН400AC-2З2Р | Контактор | ВА57-39 | 4604 | KONTAKTOR MCCB HISTORIC NON ADJUSTABLE | PL1 | 1 | ШТ | Под заказ T2 | Сертифицировано | 2022-11-06 | 16549 |  | 19858.8 |  |  | 7 | 9.0625 | 250 | 145 | 250 |  | Дистрибьюторская / Складская - Историческая
L630-6424 | ВА57-39-632310-630А-440DC-4000А-РМН400AC-2З2Р | ВА57-39-632310-630А-440DC-4000А-РМН400AC-2З2Р | Контактор | ВА57-39 | 4604 | KONTAKTOR MCCB HISTORIC NON ADJUSTABLE | PL1 | 1 | ШТ | Под заказ T2 | Сертифицировано | 2022-11-06 | 16549 |  | 19858.8 |  |  | 7 | 9.0625 | 250 | 145 | 250 |  | Дистрибьюторская / Складская - Историческая
L630-6425 | ВА57-39-842310-250А-220DC-1250А-РМН110DC-2З2Р | ВА57-39-842310-250А-220DC-1250А-РМН110DC-2З2Р | Контактор | ВА57-39 | 4604 | KONTAKTOR MCCB HISTORIC NON ADJUSTABLE | PL1 | 1 | ШТ | Под заказ T2 | Сертифицировано | 2022-11-06 | 16869 |  | 20242.8 |  |  | 7 | 9.0625 | 250 | 145 | 250 |  | Дистрибьюторская / Складская - Историческая
L630-6426 | ВА57-39-842310-250А-220DC-1600А-РМН110DC-2З2Р | ВА57-39-842310-250А-220DC-1600А-РМН110DC-2З2Р | Контактор | ВА57-39 | 4604 | KONTAKTOR MCCB HISTORIC NON ADJUSTABLE | PL1 | 1 | ШТ | Под заказ T2 | Сертифицировано | 2022-11-06 | 16869 |  | 20242.8 |  |  | 7 | 9.0625 | 250 | 145 | 250 |  | Дистрибьюторская / Складская - Историческая
L630-6427 | ВА57-39-842310-250А-220DC-2500А-РМН110DC-2З2Р | ВА57-39-842310-250А-220DC-2500А-РМН110DC-2З2Р | Контактор | ВА57-39 | 4604 | KONTAKTOR MCCB HISTORIC NON ADJUSTABLE | PL1 | 1 | ШТ | Под заказ T2 | Сертифицировано | 2022-11-06 | 16869 |  | 20242.8 |  |  | 7 | 9.0625 | 250 | 145 | 250 |  | Дистрибьюторская / Складская - Историческая
L630-6428 | ВА57-39-842310-320А-220DC-1250А-РМН110DC-2З2Р | ВА57-39-842310-320А-220DC-1250А-РМН110DC-2З2Р | Контактор | ВА57-39 | 4604 | KONTAKTOR MCCB HISTORIC NON ADJUSTABLE | PL1 | 1 | ШТ | Под заказ T2 | Сертифицировано | 2022-11-06 | 16869 |  | 20242.8 |  |  | 7 | 9.0625 | 250 | 145 | 250 |  | Дистрибьюторская / Складская - Историческая
L630-6429 | ВА57-39-842310-320А-220DC-1600А-РМН110DC-2З2Р | ВА57-39-842310-320А-220DC-1600А-РМН110DC-2З2Р | Контактор | ВА57-39 | 4604 | KONTAKTOR MCCB HISTORIC NON ADJUSTABLE | PL1 | 1 | ШТ | Под заказ T2 | Сертифицировано | 2022-11-06 | 16869 |  | 20242.8 |  |  | 7 | 9.0625 | 250 | 145 | 250 |  | Дистрибьюторская / Складская - Историческая
L630-6430 | ВА57-39-842310-320А-220DC-2000А-РМН110DC-2З2Р | ВА57-39-842310-320А-220DC-2000А-РМН110DC-2З2Р | Контактор | ВА57-39 | 4604 | KONTAKTOR MCCB HISTORIC NON ADJUSTABLE | PL1 | 1 | ШТ | Под заказ T2 | Сертифицировано | 2022-11-06 | 16869 |  | 20242.8 |  |  | 7 | 9.0625 | 250 | 145 | 250 |  | Дистрибьюторская / Складская - Историческая
L630-6431 | ВА57-39-842310-320А-220DC-2500А-РМН110DC-2З2Р | ВА57-39-842310-320А-220DC-2500А-РМН110DC-2З2Р | Контактор | ВА57-39 | 4604 | KONTAKTOR MCCB HISTORIC NON ADJUSTABLE | PL1 | 1 | ШТ | Под заказ T2 | Сертифицировано | 2022-11-06 | 16869 |  | 20242.8 |  |  | 7 | 9.0625 | 250 | 145 | 250 |  | Дистрибьюторская / Складская - Историческая
L630-6432 | ВА57-39-842310-320А-220DC-3200А-РМН110DC-2З2Р | ВА57-39-842310-320А-220DC-3200А-РМН110DC-2З2Р | Контактор | ВА57-39 | 4604 | KONTAKTOR MCCB HISTORIC NON ADJUSTABLE | PL1 | 1 | ШТ | Под заказ T2 | Сертифицировано | 2022-11-06 | 16869 |  | 20242.8 |  |  | 7 | 9.0625 | 250 | 145 | 250 |  | Дистрибьюторская / Складская - Историческая
L630-6433 | ВА57-39-842310-400А-220DC-1250А-РМН110DC-2З2Р | ВА57-39-842310-400А-220DC-1250А-РМН110DC-2З2Р | Контактор | ВА57-39 | 4604 | KONTAKTOR MCCB HISTORIC NON ADJUSTABLE | PL1 | 1 | ШТ | Под заказ T2 | Сертифицировано | 2022-11-06 | 16869 |  | 20242.8 |  |  | 7 | 9.0625 | 250 | 145 | 250 |  | Дистрибьюторская / Складская - Историческая
L630-6434 | ВА57-39-842310-400А-220DC-1600А-РМН110DC-2З2Р | ВА57-39-842310-400А-220DC-1600А-РМН110DC-2З2Р | Контактор | ВА57-39 | 4604 | KONTAKTOR MCCB HISTORIC NON ADJUSTABLE | PL1 | 1 | ШТ | Под заказ T2 | Сертифицировано | 2022-11-06 | 16869 |  | 20242.8 |  |  | 7 | 9.0625 | 250 | 145 | 250 |  | Дистрибьюторская / Складская - Историческая
L630-6435 | ВА57-39-842310-400А-220DC-2000А-РМН110DC-2З2Р | ВА57-39-842310-400А-220DC-2000А-РМН110DC-2З2Р | Контактор | ВА57-39 | 4604 | KONTAKTOR MCCB HISTORIC NON ADJUSTABLE | PL1 | 1 | ШТ | Под заказ T2 | Сертифицировано | 2022-11-06 | 16869 |  | 20242.8 |  |  | 7 | 9.0625 | 250 | 145 | 250 |  | Дистрибьюторская / Складская - Историческая
L630-6436 | ВА57-39-842310-400А-220DC-2500А-РМН110DC-2З2Р | ВА57-39-842310-400А-220DC-2500А-РМН110DC-2З2Р | Контактор | ВА57-39 | 4604 | KONTAKTOR MCCB HISTORIC NON ADJUSTABLE | PL1 | 1 | ШТ | Под заказ T2 | Сертифицировано | 2022-11-06 | 16869 |  | 20242.8 |  |  | 7 | 9.0625 | 250 | 145 | 250 |  | Дистрибьюторская / Складская - Историческая
L630-6437 | ВА57-39-842310-400А-220DC-4000А-РМН110DC-2З2Р | ВА57-39-842310-400А-220DC-4000А-РМН110DC-2З2Р | Контактор | ВА57-39 | 4604 | KONTAKTOR MCCB HISTORIC NON ADJUSTABLE | PL1 | 1 | ШТ | Под заказ T2 | Сертифицировано | 2022-11-06 | 16869 |  | 20242.8 |  |  | 7 | 9.0625 | 250 | 145 | 250 |  | Дистрибьюторская / Складская - Историческая
L630-6438 | ВА57-39-842310-500А-220DC-1600А-РМН110DC-2З2Р | ВА57-39-842310-500А-220DC-1600А-РМН110DC-2З2Р | Контактор | ВА57-39 | 4604 | KONTAKTOR MCCB HISTORIC NON ADJUSTABLE | PL1 | 1 | ШТ | Под заказ T2 | Сертифицировано | 2022-11-06 | 17054 |  | 20464.8 |  |  | 7 | 9.0625 | 250 | 145 | 250 |  | Дистрибьюторская / Складская - Историческая
L630-6439 | ВА57-39-842310-500А-220DC-2000А-РМН110DC-2З2Р | ВА57-39-842310-500А-220DC-2000А-РМН110DC-2З2Р | Контактор | ВА57-39 | 4604 | KONTAKTOR MCCB HISTORIC NON ADJUSTABLE | PL1 | 1 | ШТ | Под заказ T2 | Сертифицировано | 2022-11-06 | 17054 |  | 20464.8 |  |  | 7 | 9.0625 | 250 | 145 | 250 |  | Дистрибьюторская / Складская - Историческая
L630-6440 | ВА57-39-842310-500А-220DC-2500А-РМН110DC-2З2Р | ВА57-39-842310-500А-220DC-2500А-РМН110DC-2З2Р | Контактор | ВА57-39 | 4604 | KONTAKTOR MCCB HISTORIC NON ADJUSTABLE | PL1 | 1 | ШТ | Под заказ T2 | Сертифицировано | 2022-11-06 | 17054 |  | 20464.8 |  |  | 7 | 9.0625 | 250 | 145 | 250 |  | Дистрибьюторская / Складская - Историческая
L630-6441 | ВА57-39-842310-500А-220DC-3000А-РМН110DC-2З2Р | ВА57-39-842310-500А-220DC-3000А-РМН110DC-2З2Р | Контактор | ВА57-39 | 4604 | KONTAKTOR MCCB HISTORIC NON ADJUSTABLE | PL1 | 1 | ШТ | Под заказ T2 | Сертифицировано | 2022-11-06 | 17054 |  | 20464.8 |  |  | 7 | 9.0625 | 250 | 145 | 250 |  | Дистрибьюторская / Складская - Историческая
L630-6442 | ВА57-39-842310-500А-220DC-5000А-РМН110DC-2З2Р | ВА57-39-842310-500А-220DC-5000А-РМН110DC-2З2Р | Контактор | ВА57-39 | 4604 | KONTAKTOR MCCB HISTORIC NON ADJUSTABLE | PL1 | 1 | ШТ | Под заказ T2 | Сертифицировано | 2022-11-06 | 17054 |  | 20464.8 |  |  | 7 | 9.0625 | 250 | 145 | 250 |  | Дистрибьюторская / Складская - Историческая
L630-6443 | ВА57-39-842310-630А-220DC-2000А-РМН110DC-2З2Р | ВА57-39-842310-630А-220DC-2000А-РМН110DC-2З2Р | Контактор | ВА57-39 | 4604 | KONTAKTOR MCCB HISTORIC NON ADJUSTABLE | PL1 | 1 | ШТ | Под заказ T2 | Сертифицировано | 2022-11-06 | 17054 |  | 20464.8 |  |  | 7 | 9.0625 | 250 | 145 | 250 |  | Дистрибьюторская / Складская - Историческая
L630-6444 | ВА57-39-842310-630А-220DC-2500А-РМН110DC-2З2Р | ВА57-39-842310-630А-220DC-2500А-РМН110DC-2З2Р | Контактор | ВА57-39 | 4604 | KONTAKTOR MCCB HISTORIC NON ADJUSTABLE | PL1 | 1 | ШТ | Под заказ T2 | Сертифицировано | 2022-11-06 | 17054 |  | 20464.8 |  |  | 7 | 9.0625 | 250 | 145 | 250 |  | Дистрибьюторская / Складская - Историческая
L630-6445 | ВА57-39-842310-630А-220DC-3200А-РМН110DC-2З2Р | ВА57-39-842310-630А-220DC-3200А-РМН110DC-2З2Р | Контактор | ВА57-39 | 4604 | KONTAKTOR MCCB HISTORIC NON ADJUSTABLE | PL1 | 1 | ШТ | Под заказ T2 | Сертифицировано | 2022-11-06 | 17054 |  | 20464.8 |  |  | 7 | 9.0625 | 250 | 145 | 250 |  | Дистрибьюторская / Складская - Историческая
L630-6446 | ВА57-39-842310-630А-220DC-4000А-РМН110DC-2З2Р | ВА57-39-842310-630А-220DC-4000А-РМН110DC-2З2Р | Контактор | ВА57-39 | 4604 | KONTAKTOR MCCB HISTORIC NON ADJUSTABLE | PL1 | 1 | ШТ | Под заказ T2 | Сертифицировано | 2022-11-06 | 17054 |  | 20464.8 |  |  | 7 | 9.0625 | 250 | 145 | 250 |  | Дистрибьюторская / Складская - Историческая
L630-6447 | ВА57-39-842310-630А-220DC-5000А-РМН110DC-2З2Р | ВА57-39-842310-630А-220DC-5000А-РМН110DC-2З2Р | Контактор | ВА57-39 | 4604 | KONTAKTOR MCCB HISTORIC NON ADJUSTABLE | PL1 | 1 | ШТ | Под заказ T2 | Сертифицировано | 2022-11-06 | 17054 |  | 20464.8 |  |  | 7 | 9.0625 | 250 | 145 | 250 |  | Дистрибьюторская / Складская - Историческая
L630-6448 | ВА57-39-832310-630А-220DC-1600А-РМН110DC-2З2Р | ВА57-39-832310-630А-220DC-1600А-РМН110DC-2З2Р | Контактор | ВА57-39 | 4604 | KONTAKTOR MCCB HISTORIC NON ADJUSTABLE | PL1 | 1 | ШТ | Под заказ T2 | Сертифицировано | 2022-11-06 | 16102 |  | 19322.4 |  |  | 7 | 9.0625 | 250 | 145 | 250 |  | Дистрибьюторская / Складская - Историческая
L630-6449 | ВА57-39-832310-630А-220DC-2000А-РМН110DC-2З2Р | ВА57-39-832310-630А-220DC-2000А-РМН110DC-2З2Р | Контактор | ВА57-39 | 4604 | KONTAKTOR MCCB HISTORIC NON ADJUSTABLE | PL1 | 1 | ШТ | Под заказ T2 | Сертифицировано | 2022-11-06 | 16102 |  | 19322.4 |  |  | 7 | 9.0625 | 250 | 145 | 250 |  | Дистрибьюторская / Складская - Историческая
L630-6450 | ВА57-39-832310-630А-220DC-2500А-РМН110DC-2З2Р | ВА57-39-832310-630А-220DC-2500А-РМН110DC-2З2Р | Контактор | ВА57-39 | 4604 | KONTAKTOR MCCB HISTORIC NON ADJUSTABLE | PL1 | 1 | ШТ | Под заказ T2 | Сертифицировано | 2022-11-06 | 16102 |  | 19322.4 |  |  | 7 | 9.0625 | 250 | 145 | 250 |  | Дистрибьюторская / Складская - Историческая
L630-6451 | ВА57-39-832310-630А-220DC-3200А-РМН110DC-2З2Р | ВА57-39-832310-630А-220DC-3200А-РМН110DC-2З2Р | Контактор | ВА57-39 | 4604 | KONTAKTOR MCCB HISTORIC NON ADJUSTABLE | PL1 | 1 | ШТ | Под заказ T2 | Сертифицировано | 2022-11-06 | 16102 |  | 19322.4 |  |  | 7 | 9.0625 | 250 | 145 | 250 |  | Дистрибьюторская / Складская - Историческая
L630-6452 | ВА57-39-832310-630А-220DC-4000А-РМН110DC-2З2Р | ВА57-39-832310-630А-220DC-4000А-РМН110DC-2З2Р | Контактор | ВА57-39 | 4604 | KONTAKTOR MCCB HISTORIC NON ADJUSTABLE | PL1 | 1 | ШТ | Под заказ T2 | Сертифицировано | 2022-11-06 | 16102 |  | 19322.4 |  |  | 7 | 9.0625 | 250 | 145 | 250 |  | Дистрибьюторская / Складская - Историческая
L630-6453 | ВА57-39-642310-250А-440DC-1250А-РМН110DC-2З2Р | ВА57-39-642310-250А-440DC-1250А-РМН110DC-2З2Р | Контактор | ВА57-39 | 4604 | KONTAKTOR MCCB HISTORIC NON ADJUSTABLE | PL1 | 1 | ШТ | Под заказ T2 | Сертифицировано | 2022-11-06 | 16407 |  | 19688.4 |  |  | 7 | 9.0625 | 250 | 145 | 250 |  | Дистрибьюторская / Складская - Историческая
L630-6454 | ВА57-39-642310-250А-440DC-1600А-РМН110DC-2З2Р | ВА57-39-642310-250А-440DC-1600А-РМН110DC-2З2Р | Контактор | ВА57-39 | 4604 | KONTAKTOR MCCB HISTORIC NON ADJUSTABLE | PL1 | 1 | ШТ | Под заказ T2 | Сертифицировано | 2022-11-06 | 16407 |  | 19688.4 |  |  | 7 | 9.0625 | 250 | 145 | 250 |  | Дистрибьюторская / Складская - Историческая
L630-6455 | ВА57-39-642310-250А-440DC-2500А-РМН110DC-2З2Р | ВА57-39-642310-250А-440DC-2500А-РМН110DC-2З2Р | Контактор | ВА57-39 | 4604 | KONTAKTOR MCCB HISTORIC NON ADJUSTABLE | PL1 | 1 | ШТ | Под заказ T2 | Сертифицировано | 2022-11-06 | 16407 |  | 19688.4 |  |  | 7 | 9.0625 | 250 | 145 | 250 |  | Дистрибьюторская / Складская - Историческая
L630-6456 | ВА57-39-642310-320А-440DC-1250А-РМН110DC-2З2Р | ВА57-39-642310-320А-440DC-1250А-РМН110DC-2З2Р | Контактор | ВА57-39 | 4604 | KONTAKTOR MCCB HISTORIC NON ADJUSTABLE | PL1 | 1 | ШТ | Под заказ T2 | Сертифицировано | 2022-11-06 | 16407 |  | 19688.4 |  |  | 7 | 9.0625 | 250 | 145 | 250 |  | Дистрибьюторская / Складская - Историческая
L630-6457 | ВА57-39-642310-320А-440DC-1600А-РМН110DC-2З2Р | ВА57-39-642310-320А-440DC-1600А-РМН110DC-2З2Р | Контактор | ВА57-39 | 4604 | KONTAKTOR MCCB HISTORIC NON ADJUSTABLE | PL1 | 1 | ШТ | Под заказ T2 | Сертифицировано | 2022-11-06 | 16407 |  | 19688.4 |  |  | 7 | 9.0625 | 250 | 145 | 250 |  | Дистрибьюторская / Складская - Историческая
L630-6458 | ВА57-39-642310-320А-440DC-2000А-РМН110DC-2З2Р | ВА57-39-642310-320А-440DC-2000А-РМН110DC-2З2Р | Контактор | ВА57-39 | 4604 | KONTAKTOR MCCB HISTORIC NON ADJUSTABLE | PL1 | 1 | ШТ | Под заказ T2 | Сертифицировано | 2022-11-06 | 16407 |  | 19688.4 |  |  | 7 | 9.0625 | 250 | 145 | 250 |  | Дистрибьюторская / Складская - Историческая
L630-6459 | ВА57-39-642310-320А-440DC-2500А-РМН110DC-2З2Р | ВА57-39-642310-320А-440DC-2500А-РМН110DC-2З2Р | Контактор | ВА57-39 | 4604 | KONTAKTOR MCCB HISTORIC NON ADJUSTABLE | PL1 | 1 | ШТ | Под заказ T2 | Сертифицировано | 2022-11-06 | 16407 |  | 19688.4 |  |  | 7 | 9.0625 | 250 | 145 | 250 |  | Дистрибьюторская / Складская - Историческая
L630-6460 | ВА57-39-642310-320А-440DC-3200А-РМН110DC-2З2Р | ВА57-39-642310-320А-440DC-3200А-РМН110DC-2З2Р | Контактор | ВА57-39 | 4604 | KONTAKTOR MCCB HISTORIC NON ADJUSTABLE | PL1 | 1 | ШТ | Под заказ T2 | Сертифицировано | 2022-11-06 | 16407 |  | 19688.4 |  |  | 7 | 9.0625 | 250 | 145 | 250 |  | Дистрибьюторская / Складская - Историческая
L630-6461 | ВА57-39-642310-400А-440DC-1250А-РМН110DC-2З2Р | ВА57-39-642310-400А-440DC-1250А-РМН110DC-2З2Р | Контактор | ВА57-39 | 4604 | KONTAKTOR MCCB HISTORIC NON ADJUSTABLE | PL1 | 1 | ШТ | Под заказ T2 | Сертифицировано | 2022-11-06 | 16407 |  | 19688.4 |  |  | 7 | 9.0625 | 250 | 145 | 250 |  | Дистрибьюторская / Складская - Историческая
L630-6462 | ВА57-39-642310-400А-440DC-1600А-РМН110DC-2З2Р | ВА57-39-642310-400А-440DC-1600А-РМН110DC-2З2Р | Контактор | ВА57-39 | 4604 | KONTAKTOR MCCB HISTORIC NON ADJUSTABLE | PL1 | 1 | ШТ | Под заказ T2 | Сертифицировано | 2022-11-06 | 16407 |  | 19688.4 |  |  | 7 | 9.0625 | 250 | 145 | 250 |  | Дистрибьюторская / Складская - Историческая
L630-6463 | ВА57-39-642310-400А-440DC-2000А-РМН110DC-2З2Р | ВА57-39-642310-400А-440DC-2000А-РМН110DC-2З2Р | Контактор | ВА57-39 | 4604 | KONTAKTOR MCCB HISTORIC NON ADJUSTABLE | PL1 | 1 | ШТ | Под заказ T2 | Сертифицировано | 2022-11-06 | 16407 |  | 19688.4 |  |  | 7 | 9.0625 | 250 | 145 | 250 |  | Дистрибьюторская / Складская - Историческая
L630-6464 | ВА57-39-642310-400А-440DC-2500А-РМН110DC-2З2Р | ВА57-39-642310-400А-440DC-2500А-РМН110DC-2З2Р | Контактор | ВА57-39 | 4604 | KONTAKTOR MCCB HISTORIC NON ADJUSTABLE | PL1 | 1 | ШТ | Под заказ T2 | Сертифицировано | 2022-11-06 | 16407 |  | 19688.4 |  |  | 7 | 9.0625 | 250 | 145 | 250 |  | Дистрибьюторская / Складская - Историческая
L630-6465 | ВА57-39-642310-400А-440DC-4000А-РМН110DC-2З2Р | ВА57-39-642310-400А-440DC-4000А-РМН110DC-2З2Р | Контактор | ВА57-39 | 4604 | KONTAKTOR MCCB HISTORIC NON ADJUSTABLE | PL1 | 1 | ШТ | Под заказ T2 | Сертифицировано | 2022-11-06 | 16407 |  | 19688.4 |  |  | 7 | 9.0625 | 250 | 145 | 250 |  | Дистрибьюторская / Складская - Историческая
L630-6466 | ВА57-39-642310-500А-440DC-1600А-РМН110DC-2З2Р | ВА57-39-642310-500А-440DC-1600А-РМН110DC-2З2Р | Контактор | ВА57-39 | 4604 | KONTAKTOR MCCB HISTORIC NON ADJUSTABLE | PL1 | 1 | ШТ | Под заказ T2 | Сертифицировано | 2022-11-06 | 17239 |  | 20686.8 |  |  | 7 | 9.0625 | 250 | 145 | 250 |  | Дистрибьюторская / Складская - Историческая
L630-6467 | ВА57-39-642310-500А-440DC-2000А-РМН110DC-2З2Р | ВА57-39-642310-500А-440DC-2000А-РМН110DC-2З2Р | Контактор | ВА57-39 | 4604 | KONTAKTOR MCCB HISTORIC NON ADJUSTABLE | PL1 | 1 | ШТ | Под заказ T2 | Сертифицировано | 2022-11-06 | 17239 |  | 20686.8 |  |  | 7 | 9.0625 | 250 | 145 | 250 |  | Дистрибьюторская / Складская - Историческая
L630-6468 | ВА57-39-642310-500А-440DC-2500А-РМН110DC-2З2Р | ВА57-39-642310-500А-440DC-2500А-РМН110DC-2З2Р | Контактор | ВА57-39 | 4604 | KONTAKTOR MCCB HISTORIC NON ADJUSTABLE | PL1 | 1 | ШТ | Под заказ T2 | Сертифицировано | 2022-11-06 | 17239 |  | 20686.8 |  |  | 7 | 9.0625 | 250 | 145 | 250 |  | Дистрибьюторская / Складская - Историческая
L630-6469 | ВА57-39-642310-500А-440DC-3000А-РМН110DC-2З2Р | ВА57-39-642310-500А-440DC-3000А-РМН110DC-2З2Р | Контактор | ВА57-39 | 4604 | KONTAKTOR MCCB HISTORIC NON ADJUSTABLE | PL1 | 1 | ШТ | Под заказ T2 | Сертифицировано | 2022-11-06 | 17239 |  | 20686.8 |  |  | 7 | 9.0625 | 250 | 145 | 250 |  | Дистрибьюторская / Складская - Историческая
L630-6470 | ВА57-39-642310-500А-440DC-5000А-РМН110DC-2З2Р | ВА57-39-642310-500А-440DC-5000А-РМН110DC-2З2Р | Контактор | ВА57-39 | 4604 | KONTAKTOR MCCB HISTORIC NON ADJUSTABLE | PL1 | 1 | ШТ | Под заказ T2 | Сертифицировано | 2022-11-06 | 17239 |  | 20686.8 |  |  | 7 | 9.0625 | 250 | 145 | 250 |  | Дистрибьюторская / Складская - Историческая
L630-6471 | ВА57-39-642310-630А-440DC-2000А-РМН110DC-2З2Р | ВА57-39-642310-630А-440DC-2000А-РМН110DC-2З2Р | Контактор | ВА57-39 | 4604 | KONTAKTOR MCCB HISTORIC NON ADJUSTABLE | PL1 | 1 | ШТ | Под заказ T2 | Сертифицировано | 2022-11-06 | 17239 |  | 20686.8 |  |  | 7 | 9.0625 | 250 | 145 | 250 |  | Дистрибьюторская / Складская - Историческая
L630-6472 | ВА57-39-642310-630А-440DC-2500А-РМН110DC-2З2Р | ВА57-39-642310-630А-440DC-2500А-РМН110DC-2З2Р | Контактор | ВА57-39 | 4604 | KONTAKTOR MCCB HISTORIC NON ADJUSTABLE | PL1 | 1 | ШТ | Под заказ T2 | Сертифицировано | 2022-11-06 | 17239 |  | 20686.8 |  |  | 7 | 9.0625 | 250 | 145 | 250 |  | Дистрибьюторская / Складская - Историческая
L630-6473 | ВА57-39-642310-630А-440DC-3200А-РМН110DC-2З2Р | ВА57-39-642310-630А-440DC-3200А-РМН110DC-2З2Р | Контактор | ВА57-39 | 4604 | KONTAKTOR MCCB HISTORIC NON ADJUSTABLE | PL1 | 1 | ШТ | Под заказ T2 | Сертифицировано | 2022-11-06 | 17239 |  | 20686.8 |  |  | 7 | 9.0625 | 250 | 145 | 250 |  | Дистрибьюторская / Складская - Историческая
L630-6474 | ВА57-39-642310-630А-440DC-4000А-РМН110DC-2З2Р | ВА57-39-642310-630А-440DC-4000А-РМН110DC-2З2Р | Контактор | ВА57-39 | 4604 | KONTAKTOR MCCB HISTORIC NON ADJUSTABLE | PL1 | 1 | ШТ | Под заказ T2 | Сертифицировано | 2022-11-06 | 17239 |  | 20686.8 |  |  | 7 | 9.0625 | 250 | 145 | 250 |  | Дистрибьюторская / Складская - Историческая
L630-6475 | ВА57-39-642310-630А-440DC-5000А-РМН110DC-2З2Р | ВА57-39-642310-630А-440DC-5000А-РМН110DC-2З2Р | Контактор | ВА57-39 | 4604 | KONTAKTOR MCCB HISTORIC NON ADJUSTABLE | PL1 | 1 | ШТ | Под заказ T2 | Сертифицировано | 2022-11-06 | 17239 |  | 20686.8 |  |  | 7 | 9.0625 | 250 | 145 | 250 |  | Дистрибьюторская / Складская - Историческая
L630-6476 | ВА57-39-632310-630А-440DC-1600А-РМН110DC-2З2Р | ВА57-39-632310-630А-440DC-1600А-РМН110DC-2З2Р | Контактор | ВА57-39 | 4604 | KONTAKTOR MCCB HISTORIC NON ADJUSTABLE | PL1 | 1 | ШТ | Под заказ T2 | Сертифицировано | 2022-11-06 | 16549 |  | 19858.8 |  |  | 7 | 9.0625 | 250 | 145 | 250 |  | Дистрибьюторская / Складская - Историческая
L630-6477 | ВА57-39-632310-630А-440DC-2000А-РМН110DC-2З2Р | ВА57-39-632310-630А-440DC-2000А-РМН110DC-2З2Р | Контактор | ВА57-39 | 4604 | KONTAKTOR MCCB HISTORIC NON ADJUSTABLE | PL1 | 1 | ШТ | Под заказ T2 | Сертифицировано | 2022-11-06 | 16549 |  | 19858.8 |  |  | 7 | 9.0625 | 250 | 145 | 250 |  | Дистрибьюторская / Складская - Историческая
L630-6478 | ВА57-39-632310-630А-440DC-2500А-РМН110DC-2З2Р | ВА57-39-632310-630А-440DC-2500А-РМН110DC-2З2Р | Контактор | ВА57-39 | 4604 | KONTAKTOR MCCB HISTORIC NON ADJUSTABLE | PL1 | 1 | ШТ | Под заказ T2 | Сертифицировано | 2022-11-06 | 16549 |  | 19858.8 |  |  | 7 | 9.0625 | 250 | 145 | 250 |  | Дистрибьюторская / Складская - Историческая
L630-6479 | ВА57-39-632310-630А-440DC-3200А-РМН110DC-2З2Р | ВА57-39-632310-630А-440DC-3200А-РМН110DC-2З2Р | Контактор | ВА57-39 | 4604 | KONTAKTOR MCCB HISTORIC NON ADJUSTABLE | PL1 | 1 | ШТ | Под заказ T2 | Сертифицировано | 2022-11-06 | 16549 |  | 19858.8 |  |  | 7 | 9.0625 | 250 | 145 | 250 |  | Дистрибьюторская / Складская - Историческая
L630-6480 | ВА57-39-632310-630А-440DC-4000А-РМН110DC-2З2Р | ВА57-39-632310-630А-440DC-4000А-РМН110DC-2З2Р | Контактор | ВА57-39 | 4604 | KONTAKTOR MCCB HISTORIC NON ADJUSTABLE | PL1 | 1 | ШТ | Под заказ T2 | Сертифицировано | 2022-11-06 | 16549 |  | 19858.8 |  |  | 7 | 9.0625 | 250 | 145 | 250 |  | Дистрибьюторская / Складская - Историческая
L630-6481 | ВА57-39-842310-250А-220DC-1250А-РМН220DC-2З2Р | ВА57-39-842310-250А-220DC-1250А-РМН220DC-2З2Р | Контактор | ВА57-39 | 4604 | KONTAKTOR MCCB HISTORIC NON ADJUSTABLE | PL1 | 1 | ШТ | Под заказ T2 | Сертифицировано | 2022-11-06 | 16869 |  | 20242.8 |  |  | 7 | 9.0625 | 250 | 145 | 250 |  | Дистрибьюторская / Складская - Историческая
L630-6482 | ВА57-39-842310-250А-220DC-1600А-РМН220DC-2З2Р | ВА57-39-842310-250А-220DC-1600А-РМН220DC-2З2Р | Контактор | ВА57-39 | 4604 | KONTAKTOR MCCB HISTORIC NON ADJUSTABLE | PL1 | 1 | ШТ | Под заказ T2 | Сертифицировано | 2022-11-06 | 16869 |  | 20242.8 |  |  | 7 | 9.0625 | 250 | 145 | 250 |  | Дистрибьюторская / Складская - Историческая
L630-6483 | ВА57-39-842310-250А-220DC-2500А-РМН220DC-2З2Р | ВА57-39-842310-250А-220DC-2500А-РМН220DC-2З2Р | Контактор | ВА57-39 | 4604 | KONTAKTOR MCCB HISTORIC NON ADJUSTABLE | PL1 | 1 | ШТ | Под заказ T2 | Сертифицировано | 2022-11-06 | 16869 |  | 20242.8 |  |  | 7 | 9.0625 | 250 | 145 | 250 |  | Дистрибьюторская / Складская - Историческая
L630-6484 | ВА57-39-842310-320А-220DC-1250А-РМН220DC-2З2Р | ВА57-39-842310-320А-220DC-1250А-РМН220DC-2З2Р | Контактор | ВА57-39 | 4604 | KONTAKTOR MCCB HISTORIC NON ADJUSTABLE | PL1 | 1 | ШТ | Под заказ T2 | Сертифицировано | 2022-11-06 | 16869 |  | 20242.8 |  |  | 7 | 9.0625 | 250 | 145 | 250 |  | Дистрибьюторская / Складская - Историческая
L630-6485 | ВА57-39-842310-320А-220DC-1600А-РМН220DC-2З2Р | ВА57-39-842310-320А-220DC-1600А-РМН220DC-2З2Р | Контактор | ВА57-39 | 4604 | KONTAKTOR MCCB HISTORIC NON ADJUSTABLE | PL1 | 1 | ШТ | Под заказ T2 | Сертифицировано | 2022-11-06 | 16869 |  | 20242.8 |  |  | 7 | 9.0625 | 250 | 145 | 250 |  | Дистрибьюторская / Складская - Историческая
L630-6486 | ВА57-39-842310-320А-220DC-2000А-РМН220DC-2З2Р | ВА57-39-842310-320А-220DC-2000А-РМН220DC-2З2Р | Контактор | ВА57-39 | 4604 | KONTAKTOR MCCB HISTORIC NON ADJUSTABLE | PL1 | 1 | ШТ | Под заказ T2 | Сертифицировано | 2022-11-06 | 16869 |  | 20242.8 |  |  | 7 | 9.0625 | 250 | 145 | 250 |  | Дистрибьюторская / Складская - Историческая
L630-6487 | ВА57-39-842310-320А-220DC-2500А-РМН220DC-2З2Р | ВА57-39-842310-320А-220DC-2500А-РМН220DC-2З2Р | Контактор | ВА57-39 | 4604 | KONTAKTOR MCCB HISTORIC NON ADJUSTABLE | PL1 | 1 | ШТ | Под заказ T2 | Сертифицировано | 2022-11-06 | 16869 |  | 20242.8 |  |  | 7 | 9.0625 | 250 | 145 | 250 |  | Дистрибьюторская / Складская - Историческая
L630-6488 | ВА57-39-842310-320А-220DC-3200А-РМН220DC-2З2Р | ВА57-39-842310-320А-220DC-3200А-РМН220DC-2З2Р | Контактор | ВА57-39 | 4604 | KONTAKTOR MCCB HISTORIC NON ADJUSTABLE | PL1 | 1 | ШТ | Под заказ T2 | Сертифицировано | 2022-11-06 | 16869 |  | 20242.8 |  |  | 7 | 9.0625 | 250 | 145 | 250 |  | Дистрибьюторская / Складская - Историческая
L630-6489 | ВА57-39-842310-400А-220DC-1250А-РМН220DC-2З2Р | ВА57-39-842310-400А-220DC-1250А-РМН220DC-2З2Р | Контактор | ВА57-39 | 4604 | KONTAKTOR MCCB HISTORIC NON ADJUSTABLE | PL1 | 1 | ШТ | Под заказ T2 | Сертифицировано | 2022-11-06 | 16869 |  | 20242.8 |  |  | 7 | 9.0625 | 250 | 145 | 250 |  | Дистрибьюторская / Складская - Историческая
L630-6490 | ВА57-39-842310-400А-220DC-1600А-РМН220DC-2З2Р | ВА57-39-842310-400А-220DC-1600А-РМН220DC-2З2Р | Контактор | ВА57-39 | 4604 | KONTAKTOR MCCB HISTORIC NON ADJUSTABLE | PL1 | 1 | ШТ | Под заказ T2 | Сертифицировано | 2022-11-06 | 16869 |  | 20242.8 |  |  | 7 | 9.0625 | 250 | 145 | 250 |  | Дистрибьюторская / Складская - Историческая
L630-6491 | ВА57-39-842310-400А-220DC-2000А-РМН220DC-2З2Р | ВА57-39-842310-400А-220DC-2000А-РМН220DC-2З2Р | Контактор | ВА57-39 | 4604 | KONTAKTOR MCCB HISTORIC NON ADJUSTABLE | PL1 | 1 | ШТ | Под заказ T2 | Сертифицировано | 2022-11-06 | 16869 |  | 20242.8 |  |  | 7 | 9.0625 | 250 | 145 | 250 |  | Дистрибьюторская / Складская - Историческая
L630-6492 | ВА57-39-842310-400А-220DC-2500А-РМН220DC-2З2Р | ВА57-39-842310-400А-220DC-2500А-РМН220DC-2З2Р | Контактор | ВА57-39 | 4604 | KONTAKTOR MCCB HISTORIC NON ADJUSTABLE | PL1 | 1 | ШТ | Под заказ T2 | Сертифицировано | 2022-11-06 | 16869 |  | 20242.8 |  |  | 7 | 9.0625 | 250 | 145 | 250 |  | Дистрибьюторская / Складская - Историческая
L630-6493 | ВА57-39-842310-400А-220DC-4000А-РМН220DC-2З2Р | ВА57-39-842310-400А-220DC-4000А-РМН220DC-2З2Р | Контактор | ВА57-39 | 4604 | KONTAKTOR MCCB HISTORIC NON ADJUSTABLE | PL1 | 1 | ШТ | Под заказ T2 | Сертифицировано | 2022-11-06 | 16869 |  | 20242.8 |  |  | 7 | 9.0625 | 250 | 145 | 250 |  | Дистрибьюторская / Складская - Историческая
L630-6494 | ВА57-39-842310-500А-220DC-1600А-РМН220DC-2З2Р | ВА57-39-842310-500А-220DC-1600А-РМН220DC-2З2Р | Контактор | ВА57-39 | 4604 | KONTAKTOR MCCB HISTORIC NON ADJUSTABLE | PL1 | 1 | ШТ | Под заказ T2 | Сертифицировано | 2022-11-06 | 17054 |  | 20464.8 |  |  | 7 | 9.0625 | 250 | 145 | 250 |  | Дистрибьюторская / Складская - Историческая
L630-6495 | ВА57-39-842310-500А-220DC-2000А-РМН220DC-2З2Р | ВА57-39-842310-500А-220DC-2000А-РМН220DC-2З2Р | Контактор | ВА57-39 | 4604 | KONTAKTOR MCCB HISTORIC NON ADJUSTABLE | PL1 | 1 | ШТ | Под заказ T2 | Сертифицировано | 2022-11-06 | 17054 |  | 20464.8 |  |  | 7 | 9.0625 | 250 | 145 | 250 |  | Дистрибьюторская / Складская - Историческая
L630-6496 | ВА57-39-842310-500А-220DC-2500А-РМН220DC-2З2Р | ВА57-39-842310-500А-220DC-2500А-РМН220DC-2З2Р | Контактор | ВА57-39 | 4604 | KONTAKTOR MCCB HISTORIC NON ADJUSTABLE | PL1 | 1 | ШТ | Под заказ T2 | Сертифицировано | 2022-11-06 | 17054 |  | 20464.8 |  |  | 7 | 9.0625 | 250 | 145 | 250 |  | Дистрибьюторская / Складская - Историческая
L630-6497 | ВА57-39-842310-500А-220DC-3000А-РМН220DC-2З2Р | ВА57-39-842310-500А-220DC-3000А-РМН220DC-2З2Р | Контактор | ВА57-39 | 4604 | KONTAKTOR MCCB HISTORIC NON ADJUSTABLE | PL1 | 1 | ШТ | Под заказ T2 | Сертифицировано | 2022-11-06 | 17054 |  | 20464.8 |  |  | 7 | 9.0625 | 250 | 145 | 250 |  | Дистрибьюторская / Складская - Историческая
L630-6498 | ВА57-39-842310-500А-220DC-5000А-РМН220DC-2З2Р | ВА57-39-842310-500А-220DC-5000А-РМН220DC-2З2Р | Контактор | ВА57-39 | 4604 | KONTAKTOR MCCB HISTORIC NON ADJUSTABLE | PL1 | 1 | ШТ | Под заказ T2 | Сертифицировано | 2022-11-06 | 17054 |  | 20464.8 |  |  | 7 | 9.0625 | 250 | 145 | 250 |  | Дистрибьюторская / Складская - Историческая
L630-6499 | ВА57-39-842310-630А-220DC-2000А-РМН220DC-2З2Р | ВА57-39-842310-630А-220DC-2000А-РМН220DC-2З2Р | Контактор | ВА57-39 | 4604 | KONTAKTOR MCCB HISTORIC NON ADJUSTABLE | PL1 | 1 | ШТ | Под заказ T2 | Сертифицировано | 2022-11-06 | 17054 |  | 20464.8 |  |  | 7 | 9.0625 | 250 | 145 | 250 |  | Дистрибьюторская / Складская - Историческая
L630-6500 | ВА57-39-842310-630А-220DC-2500А-РМН220DC-2З2Р | ВА57-39-842310-630А-220DC-2500А-РМН220DC-2З2Р | Контактор | ВА57-39 | 4604 | KONTAKTOR MCCB HISTORIC NON ADJUSTABLE | PL1 | 1 | ШТ | Под заказ T2 | Сертифицировано | 2022-11-06 | 17054 |  | 20464.8 |  |  | 7 | 9.0625 | 250 | 145 | 250 |  | Дистрибьюторская / Складская - Историческая
L630-6501 | ВА57-39-842310-630А-220DC-3200А-РМН220DC-2З2Р | ВА57-39-842310-630А-220DC-3200А-РМН220DC-2З2Р | Контактор | ВА57-39 | 4604 | KONTAKTOR MCCB HISTORIC NON ADJUSTABLE | PL1 | 1 | ШТ | Под заказ T2 | Сертифицировано | 2022-11-06 | 17054 |  | 20464.8 |  |  | 7 | 9.0625 | 250 | 145 | 250 |  | Дистрибьюторская / Складская - Историческая
L630-6502 | ВА57-39-842310-630А-220DC-4000А-РМН220DC-2З2Р | ВА57-39-842310-630А-220DC-4000А-РМН220DC-2З2Р | Контактор | ВА57-39 | 4604 | KONTAKTOR MCCB HISTORIC NON ADJUSTABLE | PL1 | 1 | ШТ | Под заказ T2 | Сертифицировано | 2022-11-06 | 17054 |  | 20464.8 |  |  | 7 | 9.0625 | 250 | 145 | 250 |  | Дистрибьюторская / Складская - Историческая
L630-6503 | ВА57-39-842310-630А-220DC-5000А-РМН220DC-2З2Р | ВА57-39-842310-630А-220DC-5000А-РМН220DC-2З2Р | Контактор | ВА57-39 | 4604 | KONTAKTOR MCCB HISTORIC NON ADJUSTABLE | PL1 | 1 | ШТ | Под заказ T2 | Сертифицировано | 2022-11-06 | 17054 |  | 20464.8 |  |  | 7 | 9.0625 | 250 | 145 | 250 |  | Дистрибьюторская / Складская - Историческая
L630-6504 | ВА57-39-832310-630А-220DC-1600А-РМН220DC-2З2Р | ВА57-39-832310-630А-220DC-1600А-РМН220DC-2З2Р | Контактор | ВА57-39 | 4604 | KONTAKTOR MCCB HISTORIC NON ADJUSTABLE | PL1 | 1 | ШТ | Под заказ T2 | Сертифицировано | 2022-11-06 | 16102 |  | 19322.4 |  |  | 7 | 9.0625 | 250 | 145 | 250 |  | Дистрибьюторская / Складская - Историческая
L630-6505 | ВА57-39-832310-630А-220DC-2000А-РМН220DC-2З2Р | ВА57-39-832310-630А-220DC-2000А-РМН220DC-2З2Р | Контактор | ВА57-39 | 4604 | KONTAKTOR MCCB HISTORIC NON ADJUSTABLE | PL1 | 1 | ШТ | Под заказ T2 | Сертифицировано | 2022-11-06 | 16102 |  | 19322.4 |  |  | 7 | 9.0625 | 250 | 145 | 250 |  | Дистрибьюторская / Складская - Историческая
L630-6506 | ВА57-39-832310-630А-220DC-2500А-РМН220DC-2З2Р | ВА57-39-832310-630А-220DC-2500А-РМН220DC-2З2Р | Контактор | ВА57-39 | 4604 | KONTAKTOR MCCB HISTORIC NON ADJUSTABLE | PL1 | 1 | ШТ | Под заказ T2 | Сертифицировано | 2022-11-06 | 16102 |  | 19322.4 |  |  | 7 | 9.0625 | 250 | 145 | 250 |  | Дистрибьюторская / Складская - Историческая
L630-6507 | ВА57-39-832310-630А-220DC-3200А-РМН220DC-2З2Р | ВА57-39-832310-630А-220DC-3200А-РМН220DC-2З2Р | Контактор | ВА57-39 | 4604 | KONTAKTOR MCCB HISTORIC NON ADJUSTABLE | PL1 | 1 | ШТ | Под заказ T2 | Сертифицировано | 2022-11-06 | 16102 |  | 19322.4 |  |  | 7 | 9.0625 | 250 | 145 | 250 |  | Дистрибьюторская / Складская - Историческая
L630-6508 | ВА57-39-832310-630А-220DC-4000А-РМН220DC-2З2Р | ВА57-39-832310-630А-220DC-4000А-РМН220DC-2З2Р | Контактор | ВА57-39 | 4604 | KONTAKTOR MCCB HISTORIC NON ADJUSTABLE | PL1 | 1 | ШТ | Под заказ T2 | Сертифицировано | 2022-11-06 | 16102 |  | 19322.4 |  |  | 7 | 9.0625 | 250 | 145 | 250 |  | Дистрибьюторская / Складская - Историческая
L630-6509 | ВА57-39-642310-250А-440DC-1250А-РМН220DC-2З2Р | ВА57-39-642310-250А-440DC-1250А-РМН220DC-2З2Р | Контактор | ВА57-39 | 4604 | KONTAKTOR MCCB HISTORIC NON ADJUSTABLE | PL1 | 1 | ШТ | Под заказ T2 | Сертифицировано | 2022-11-06 | 16407 |  | 19688.4 |  |  | 7 | 9.0625 | 250 | 145 | 250 |  | Дистрибьюторская / Складская - Историческая
L630-6510 | ВА57-39-642310-250А-440DC-1600А-РМН220DC-2З2Р | ВА57-39-642310-250А-440DC-1600А-РМН220DC-2З2Р | Контактор | ВА57-39 | 4604 | KONTAKTOR MCCB HISTORIC NON ADJUSTABLE | PL1 | 1 | ШТ | Под заказ T2 | Сертифицировано | 2022-11-06 | 16407 |  | 19688.4 |  |  | 7 | 9.0625 | 250 | 145 | 250 |  | Дистрибьюторская / Складская - Историческая
L630-6511 | ВА57-39-642310-250А-440DC-2500А-РМН220DC-2З2Р | ВА57-39-642310-250А-440DC-2500А-РМН220DC-2З2Р | Контактор | ВА57-39 | 4604 | KONTAKTOR MCCB HISTORIC NON ADJUSTABLE | PL1 | 1 | ШТ | Под заказ T2 | Сертифицировано | 2022-11-06 | 16407 |  | 19688.4 |  |  | 7 | 9.0625 | 250 | 145 | 250 |  | Дистрибьюторская / Складская - Историческая
L630-6512 | ВА57-39-642310-320А-440DC-1250А-РМН220DC-2З2Р | ВА57-39-642310-320А-440DC-1250А-РМН220DC-2З2Р | Контактор | ВА57-39 | 4604 | KONTAKTOR MCCB HISTORIC NON ADJUSTABLE | PL1 | 1 | ШТ | Под заказ T2 | Сертифицировано | 2022-11-06 | 16407 |  | 19688.4 |  |  | 7 | 9.0625 | 250 | 145 | 250 |  | Дистрибьюторская / Складская - Историческая
L630-6513 | ВА57-39-642310-320А-440DC-1600А-РМН220DC-2З2Р | ВА57-39-642310-320А-440DC-1600А-РМН220DC-2З2Р | Контактор | ВА57-39 | 4604 | KONTAKTOR MCCB HISTORIC NON ADJUSTABLE | PL1 | 1 | ШТ | Под заказ T2 | Сертифицировано | 2022-11-06 | 16407 |  | 19688.4 |  |  | 7 | 9.0625 | 250 | 145 | 250 |  | Дистрибьюторская / Складская - Историческая
L630-6514 | ВА57-39-642310-320А-440DC-2000А-РМН220DC-2З2Р | ВА57-39-642310-320А-440DC-2000А-РМН220DC-2З2Р | Контактор | ВА57-39 | 4604 | KONTAKTOR MCCB HISTORIC NON ADJUSTABLE | PL1 | 1 | ШТ | Под заказ T2 | Сертифицировано | 2022-11-06 | 16407 |  | 19688.4 |  |  | 7 | 9.0625 | 250 | 145 | 250 |  | Дистрибьюторская / Складская - Историческая
L630-6515 | ВА57-39-642310-320А-440DC-2500А-РМН220DC-2З2Р | ВА57-39-642310-320А-440DC-2500А-РМН220DC-2З2Р | Контактор | ВА57-39 | 4604 | KONTAKTOR MCCB HISTORIC NON ADJUSTABLE | PL1 | 1 | ШТ | Под заказ T2 | Сертифицировано | 2022-11-06 | 16407 |  | 19688.4 |  |  | 7 | 9.0625 | 250 | 145 | 250 |  | Дистрибьюторская / Складская - Историческая
L630-6516 | ВА57-39-642310-320А-440DC-3200А-РМН220DC-2З2Р | ВА57-39-642310-320А-440DC-3200А-РМН220DC-2З2Р | Контактор | ВА57-39 | 4604 | KONTAKTOR MCCB HISTORIC NON ADJUSTABLE | PL1 | 1 | ШТ | Под заказ T2 | Сертифицировано | 2022-11-06 | 16407 |  | 19688.4 |  |  | 7 | 9.0625 | 250 | 145 | 250 |  | Дистрибьюторская / Складская - Историческая
L630-6517 | ВА57-39-642310-400А-440DC-1250А-РМН220DC-2З2Р | ВА57-39-642310-400А-440DC-1250А-РМН220DC-2З2Р | Контактор | ВА57-39 | 4604 | KONTAKTOR MCCB HISTORIC NON ADJUSTABLE | PL1 | 1 | ШТ | Под заказ T2 | Сертифицировано | 2022-11-06 | 16407 |  | 19688.4 |  |  | 7 | 9.0625 | 250 | 145 | 250 |  | Дистрибьюторская / Складская - Историческая
L630-6518 | ВА57-39-642310-400А-440DC-1600А-РМН220DC-2З2Р | ВА57-39-642310-400А-440DC-1600А-РМН220DC-2З2Р | Контактор | ВА57-39 | 4604 | KONTAKTOR MCCB HISTORIC NON ADJUSTABLE | PL1 | 1 | ШТ | Под заказ T2 | Сертифицировано | 2022-11-06 | 16407 |  | 19688.4 |  |  | 7 | 9.0625 | 250 | 145 | 250 |  | Дистрибьюторская / Складская - Историческая
L630-6519 | ВА57-39-642310-400А-440DC-2000А-РМН220DC-2З2Р | ВА57-39-642310-400А-440DC-2000А-РМН220DC-2З2Р | Контактор | ВА57-39 | 4604 | KONTAKTOR MCCB HISTORIC NON ADJUSTABLE | PL1 | 1 | ШТ | Под заказ T2 | Сертифицировано | 2022-11-06 | 16407 |  | 19688.4 |  |  | 7 | 9.0625 | 250 | 145 | 250 |  | Дистрибьюторская / Складская - Историческая
L630-6520 | ВА57-39-642310-400А-440DC-2500А-РМН220DC-2З2Р | ВА57-39-642310-400А-440DC-2500А-РМН220DC-2З2Р | Контактор | ВА57-39 | 4604 | KONTAKTOR MCCB HISTORIC NON ADJUSTABLE | PL1 | 1 | ШТ | Под заказ T2 | Сертифицировано | 2022-11-06 | 16407 |  | 19688.4 |  |  | 7 | 9.0625 | 250 | 145 | 250 |  | Дистрибьюторская / Складская - Историческая
L630-6521 | ВА57-39-642310-400А-440DC-4000А-РМН220DC-2З2Р | ВА57-39-642310-400А-440DC-4000А-РМН220DC-2З2Р | Контактор | ВА57-39 | 4604 | KONTAKTOR MCCB HISTORIC NON ADJUSTABLE | PL1 | 1 | ШТ | Под заказ T2 | Сертифицировано | 2022-11-06 | 16407 |  | 19688.4 |  |  | 7 | 9.0625 | 250 | 145 | 250 |  | Дистрибьюторская / Складская - Историческая
L630-6522 | ВА57-39-642310-500А-440DC-1600А-РМН220DC-2З2Р | ВА57-39-642310-500А-440DC-1600А-РМН220DC-2З2Р | Контактор | ВА57-39 | 4604 | KONTAKTOR MCCB HISTORIC NON ADJUSTABLE | PL1 | 1 | ШТ | Под заказ T2 | Сертифицировано | 2022-11-06 | 17239 |  | 20686.8 |  |  | 7 | 9.0625 | 250 | 145 | 250 |  | Дистрибьюторская / Складская - Историческая
L630-6523 | ВА57-39-642310-500А-440DC-2000А-РМН220DC-2З2Р | ВА57-39-642310-500А-440DC-2000А-РМН220DC-2З2Р | Контактор | ВА57-39 | 4604 | KONTAKTOR MCCB HISTORIC NON ADJUSTABLE | PL1 | 1 | ШТ | Под заказ T2 | Сертифицировано | 2022-11-06 | 17239 |  | 20686.8 |  |  | 7 | 9.0625 | 250 | 145 | 250 |  | Дистрибьюторская / Складская - Историческая
L630-6524 | ВА57-39-642310-500А-440DC-2500А-РМН220DC-2З2Р | ВА57-39-642310-500А-440DC-2500А-РМН220DC-2З2Р | Контактор | ВА57-39 | 4604 | KONTAKTOR MCCB HISTORIC NON ADJUSTABLE | PL1 | 1 | ШТ | Под заказ T2 | Сертифицировано | 2022-11-06 | 17239 |  | 20686.8 |  |  | 7 | 9.0625 | 250 | 145 | 250 |  | Дистрибьюторская / Складская - Историческая
L630-6525 | ВА57-39-642310-500А-440DC-3000А-РМН220DC-2З2Р | ВА57-39-642310-500А-440DC-3000А-РМН220DC-2З2Р | Контактор | ВА57-39 | 4604 | KONTAKTOR MCCB HISTORIC NON ADJUSTABLE | PL1 | 1 | ШТ | Под заказ T2 | Сертифицировано | 2022-11-06 | 17239 |  | 20686.8 |  |  | 7 | 9.0625 | 250 | 145 | 250 |  | Дистрибьюторская / Складская - Историческая
L630-6526 | ВА57-39-642310-500А-440DC-5000А-РМН220DC-2З2Р | ВА57-39-642310-500А-440DC-5000А-РМН220DC-2З2Р | Контактор | ВА57-39 | 4604 | KONTAKTOR MCCB HISTORIC NON ADJUSTABLE | PL1 | 1 | ШТ | Под заказ T2 | Сертифицировано | 2022-11-06 | 17239 |  | 20686.8 |  |  | 7 | 9.0625 | 250 | 145 | 250 |  | Дистрибьюторская / Складская - Историческая
L630-6527 | ВА57-39-642310-630А-440DC-2000А-РМН220DC-2З2Р | ВА57-39-642310-630А-440DC-2000А-РМН220DC-2З2Р | Контактор | ВА57-39 | 4604 | KONTAKTOR MCCB HISTORIC NON ADJUSTABLE | PL1 | 1 | ШТ | Под заказ T2 | Сертифицировано | 2022-11-06 | 17239 |  | 20686.8 |  |  | 7 | 9.0625 | 250 | 145 | 250 |  | Дистрибьюторская / Складская - Историческая
L630-6528 | ВА57-39-642310-630А-440DC-2500А-РМН220DC-2З2Р | ВА57-39-642310-630А-440DC-2500А-РМН220DC-2З2Р | Контактор | ВА57-39 | 4604 | KONTAKTOR MCCB HISTORIC NON ADJUSTABLE | PL1 | 1 | ШТ | Под заказ T2 | Сертифицировано | 2022-11-06 | 17239 |  | 20686.8 |  |  | 7 | 9.0625 | 250 | 145 | 250 |  | Дистрибьюторская / Складская - Историческая
L630-6529 | ВА57-39-642310-630А-440DC-3200А-РМН220DC-2З2Р | ВА57-39-642310-630А-440DC-3200А-РМН220DC-2З2Р | Контактор | ВА57-39 | 4604 | KONTAKTOR MCCB HISTORIC NON ADJUSTABLE | PL1 | 1 | ШТ | Под заказ T2 | Сертифицировано | 2022-11-06 | 17239 |  | 20686.8 |  |  | 7 | 9.0625 | 250 | 145 | 250 |  | Дистрибьюторская / Складская - Историческая
L630-6530 | ВА57-39-642310-630А-440DC-4000А-РМН220DC-2З2Р | ВА57-39-642310-630А-440DC-4000А-РМН220DC-2З2Р | Контактор | ВА57-39 | 4604 | KONTAKTOR MCCB HISTORIC NON ADJUSTABLE | PL1 | 1 | ШТ | Под заказ T2 | Сертифицировано | 2022-11-06 | 17239 |  | 20686.8 |  |  | 7 | 9.0625 | 250 | 145 | 250 |  | Дистрибьюторская / Складская - Историческая
L630-6531 | ВА57-39-642310-630А-440DC-5000А-РМН220DC-2З2Р | ВА57-39-642310-630А-440DC-5000А-РМН220DC-2З2Р | Контактор | ВА57-39 | 4604 | KONTAKTOR MCCB HISTORIC NON ADJUSTABLE | PL1 | 1 | ШТ | Под заказ T2 | Сертифицировано | 2022-11-06 | 17239 |  | 20686.8 |  |  | 7 | 9.0625 | 250 | 145 | 250 |  | Дистрибьюторская / Складская - Историческая
L630-6532 | ВА57-39-632310-630А-440DC-1600А-РМН220DC-2З2Р | ВА57-39-632310-630А-440DC-1600А-РМН220DC-2З2Р | Контактор | ВА57-39 | 4604 | KONTAKTOR MCCB HISTORIC NON ADJUSTABLE | PL1 | 1 | ШТ | Под заказ T2 | Сертифицировано | 2022-11-06 | 16549 |  | 19858.8 |  |  | 7 | 9.0625 | 250 | 145 | 250 |  | Дистрибьюторская / Складская - Историческая
L630-6533 | ВА57-39-632310-630А-440DC-2000А-РМН220DC-2З2Р | ВА57-39-632310-630А-440DC-2000А-РМН220DC-2З2Р | Контактор | ВА57-39 | 4604 | KONTAKTOR MCCB HISTORIC NON ADJUSTABLE | PL1 | 1 | ШТ | Под заказ T2 | Сертифицировано | 2022-11-06 | 16549 |  | 19858.8 |  |  | 7 | 9.0625 | 250 | 145 | 250 |  | Дистрибьюторская / Складская - Историческая
L630-6534 | ВА57-39-632310-630А-440DC-2500А-РМН220DC-2З2Р | ВА57-39-632310-630А-440DC-2500А-РМН220DC-2З2Р | Контактор | ВА57-39 | 4604 | KONTAKTOR MCCB HISTORIC NON ADJUSTABLE | PL1 | 1 | ШТ | Под заказ T2 | Сертифицировано | 2022-11-06 | 16549 |  | 19858.8 |  |  | 7 | 9.0625 | 250 | 145 | 250 |  | Дистрибьюторская / Складская - Историческая
L630-6535 | ВА57-39-632310-630А-440DC-3200А-РМН220DC-2З2Р | ВА57-39-632310-630А-440DC-3200А-РМН220DC-2З2Р | Контактор | ВА57-39 | 4604 | KONTAKTOR MCCB HISTORIC NON ADJUSTABLE | PL1 | 1 | ШТ | Под заказ T2 | Сертифицировано | 2022-11-06 | 16549 |  | 19858.8 |  |  | 7 | 9.0625 | 250 | 145 | 250 |  | Дистрибьюторская / Складская - Историческая
L630-6536 | ВА57-39-632310-630А-440DC-4000А-РМН220DC-2З2Р | ВА57-39-632310-630А-440DC-4000А-РМН220DC-2З2Р | Контактор | ВА57-39 | 4604 | KONTAKTOR MCCB HISTORIC NON ADJUSTABLE | PL1 | 1 | ШТ | Под заказ T2 | Сертифицировано | 2022-11-06 | 16549 |  | 19858.8 |  |  | 7 | 9.0625 | 250 | 145 | 250 |  | Дистрибьюторская / Складская - Историческая
L630-6537 | ВА57-39-842310-250А-220DC-1250А-РМН127AC-4З4Р | ВА57-39-842310-250А-220DC-1250А-РМН127AC-4З4Р | Контактор | ВА57-39 | 4604 | KONTAKTOR MCCB HISTORIC NON ADJUSTABLE | PL1 | 1 | ШТ | Под заказ T2 | Сертифицировано | 2022-11-06 | 17390 |  | 20868 |  |  | 7 | 9.0625 | 250 | 145 | 250 |  | Дистрибьюторская / Складская - Историческая
L630-6538 | ВА57-39-842310-250А-220DC-1600А-РМН127AC-4З4Р | ВА57-39-842310-250А-220DC-1600А-РМН127AC-4З4Р | Контактор | ВА57-39 | 4604 | KONTAKTOR MCCB HISTORIC NON ADJUSTABLE | PL1 | 1 | ШТ | Под заказ T2 | Сертифицировано | 2022-11-06 | 17390 |  | 20868 |  |  | 7 | 9.0625 | 250 | 145 | 250 |  | Дистрибьюторская / Складская - Историческая
L630-6539 | ВА57-39-842310-250А-220DC-2500А-РМН127AC-4З4Р | ВА57-39-842310-250А-220DC-2500А-РМН127AC-4З4Р | Контактор | ВА57-39 | 4604 | KONTAKTOR MCCB HISTORIC NON ADJUSTABLE | PL1 | 1 | ШТ | Под заказ T2 | Сертифицировано | 2022-11-06 | 17390 |  | 20868 |  |  | 7 | 9.0625 | 250 | 145 | 250 |  | Дистрибьюторская / Складская - Историческая
L630-6540 | ВА57-39-842310-320А-220DC-1250А-РМН127AC-4З4Р | ВА57-39-842310-320А-220DC-1250А-РМН127AC-4З4Р | Контактор | ВА57-39 | 4604 | KONTAKTOR MCCB HISTORIC NON ADJUSTABLE | PL1 | 1 | ШТ | Под заказ T2 | Сертифицировано | 2022-11-06 | 17390 |  | 20868 |  |  | 7 | 9.0625 | 250 | 145 | 250 |  | Дистрибьюторская / Складская - Историческая
L630-6541 | ВА57-39-842310-320А-220DC-1600А-РМН127AC-4З4Р | ВА57-39-842310-320А-220DC-1600А-РМН127AC-4З4Р | Контактор | ВА57-39 | 4604 | KONTAKTOR MCCB HISTORIC NON ADJUSTABLE | PL1 | 1 | ШТ | Под заказ T2 | Сертифицировано | 2022-11-06 | 17390 |  | 20868 |  |  | 7 | 9.0625 | 250 | 145 | 250 |  | Дистрибьюторская / Складская - Историческая
L630-6542 | ВА57-39-842310-320А-220DC-2000А-РМН127AC-4З4Р | ВА57-39-842310-320А-220DC-2000А-РМН127AC-4З4Р | Контактор | ВА57-39 | 4604 | KONTAKTOR MCCB HISTORIC NON ADJUSTABLE | PL1 | 1 | ШТ | Под заказ T2 | Сертифицировано | 2022-11-06 | 17390 |  | 20868 |  |  | 7 | 9.0625 | 250 | 145 | 250 |  | Дистрибьюторская / Складская - Историческая
L630-6543 | ВА57-39-842310-320А-220DC-2500А-РМН127AC-4З4Р | ВА57-39-842310-320А-220DC-2500А-РМН127AC-4З4Р | Контактор | ВА57-39 | 4604 | KONTAKTOR MCCB HISTORIC NON ADJUSTABLE | PL1 | 1 | ШТ | Под заказ T2 | Сертифицировано | 2022-11-06 | 17390 |  | 20868 |  |  | 7 | 9.0625 | 250 | 145 | 250 |  | Дистрибьюторская / Складская - Историческая
L630-6544 | ВА57-39-842310-320А-220DC-3200А-РМН127AC-4З4Р | ВА57-39-842310-320А-220DC-3200А-РМН127AC-4З4Р | Контактор | ВА57-39 | 4604 | KONTAKTOR MCCB HISTORIC NON ADJUSTABLE | PL1 | 1 | ШТ | Под заказ T2 | Сертифицировано | 2022-11-06 | 17390 |  | 20868 |  |  | 7 | 9.0625 | 250 | 145 | 250 |  | Дистрибьюторская / Складская - Историческая
L630-6545 | ВА57-39-842310-400А-220DC-1250А-РМН127AC-4З4Р | ВА57-39-842310-400А-220DC-1250А-РМН127AC-4З4Р | Контактор | ВА57-39 | 4604 | KONTAKTOR MCCB HISTORIC NON ADJUSTABLE | PL1 | 1 | ШТ | Под заказ T2 | Сертифицировано | 2022-11-06 | 17390 |  | 20868 |  |  | 7 | 9.0625 | 250 | 145 | 250 |  | Дистрибьюторская / Складская - Историческая
L630-6546 | ВА57-39-842310-400А-220DC-1600А-РМН127AC-4З4Р | ВА57-39-842310-400А-220DC-1600А-РМН127AC-4З4Р | Контактор | ВА57-39 | 4604 | KONTAKTOR MCCB HISTORIC NON ADJUSTABLE | PL1 | 1 | ШТ | Под заказ T2 | Сертифицировано | 2022-11-06 | 17390 |  | 20868 |  |  | 7 | 9.0625 | 250 | 145 | 250 |  | Дистрибьюторская / Складская - Историческая
L630-6547 | ВА57-39-842310-400А-220DC-2000А-РМН127AC-4З4Р | ВА57-39-842310-400А-220DC-2000А-РМН127AC-4З4Р | Контактор | ВА57-39 | 4604 | KONTAKTOR MCCB HISTORIC NON ADJUSTABLE | PL1 | 1 | ШТ | Под заказ T2 | Сертифицировано | 2022-11-06 | 17390 |  | 20868 |  |  | 7 | 9.0625 | 250 | 145 | 250 |  | Дистрибьюторская / Складская - Историческая
L630-6548 | ВА57-39-842310-400А-220DC-2500А-РМН127AC-4З4Р | ВА57-39-842310-400А-220DC-2500А-РМН127AC-4З4Р | Контактор | ВА57-39 | 4604 | KONTAKTOR MCCB HISTORIC NON ADJUSTABLE | PL1 | 1 | ШТ | Под заказ T2 | Сертифицировано | 2022-11-06 | 17390 |  | 20868 |  |  | 7 | 9.0625 | 250 | 145 | 250 |  | Дистрибьюторская / Складская - Историческая
L630-6549 | ВА57-39-842310-400А-220DC-4000А-РМН127AC-4З4Р | ВА57-39-842310-400А-220DC-4000А-РМН127AC-4З4Р | Контактор | ВА57-39 | 4604 | KONTAKTOR MCCB HISTORIC NON ADJUSTABLE | PL1 | 1 | ШТ | Под заказ T2 | Сертифицировано | 2022-11-06 | 17390 |  | 20868 |  |  | 7 | 9.0625 | 250 | 145 | 250 |  | Дистрибьюторская / Складская - Историческая
L630-6550 | ВА57-39-842310-500А-220DC-1600А-РМН127AC-4З4Р | ВА57-39-842310-500А-220DC-1600А-РМН127AC-4З4Р | Контактор | ВА57-39 | 4604 | KONTAKTOR MCCB HISTORIC NON ADJUSTABLE | PL1 | 1 | ШТ | Под заказ T2 | Сертифицировано | 2022-11-06 | 17582 |  | 21098.4 |  |  | 7 | 9.0625 | 250 | 145 | 250 |  | Дистрибьюторская / Складская - Историческая
L630-6551 | ВА57-39-842310-500А-220DC-2000А-РМН127AC-4З4Р | ВА57-39-842310-500А-220DC-2000А-РМН127AC-4З4Р | Контактор | ВА57-39 | 4604 | KONTAKTOR MCCB HISTORIC NON ADJUSTABLE | PL1 | 1 | ШТ | Под заказ T2 | Сертифицировано | 2022-11-06 | 17582 |  | 21098.4 |  |  | 7 | 9.0625 | 250 | 145 | 250 |  | Дистрибьюторская / Складская - Историческая
L630-6552 | ВА57-39-842310-500А-220DC-2500А-РМН127AC-4З4Р | ВА57-39-842310-500А-220DC-2500А-РМН127AC-4З4Р | Контактор | ВА57-39 | 4604 | KONTAKTOR MCCB HISTORIC NON ADJUSTABLE | PL1 | 1 | ШТ | Под заказ T2 | Сертифицировано | 2022-11-06 | 17582 |  | 21098.4 |  |  | 7 | 9.0625 | 250 | 145 | 250 |  | Дистрибьюторская / Складская - Историческая
L630-6553 | ВА57-39-842310-500А-220DC-3000А-РМН127AC-4З4Р | ВА57-39-842310-500А-220DC-3000А-РМН127AC-4З4Р | Контактор | ВА57-39 | 4604 | KONTAKTOR MCCB HISTORIC NON ADJUSTABLE | PL1 | 1 | ШТ | Под заказ T2 | Сертифицировано | 2022-11-06 | 17582 |  | 21098.4 |  |  | 7 | 9.0625 | 250 | 145 | 250 |  | Дистрибьюторская / Складская - Историческая
L630-6554 | ВА57-39-842310-500А-220DC-5000А-РМН127AC-4З4Р | ВА57-39-842310-500А-220DC-5000А-РМН127AC-4З4Р | Контактор | ВА57-39 | 4604 | KONTAKTOR MCCB HISTORIC NON ADJUSTABLE | PL1 | 1 | ШТ | Под заказ T2 | Сертифицировано | 2022-11-06 | 17582 |  | 21098.4 |  |  | 7 | 9.0625 | 250 | 145 | 250 |  | Дистрибьюторская / Складская - Историческая
L630-6555 | ВА57-39-842310-630А-220DC-2000А-РМН127AC-4З4Р | ВА57-39-842310-630А-220DC-2000А-РМН127AC-4З4Р | Контактор | ВА57-39 | 4604 | KONTAKTOR MCCB HISTORIC NON ADJUSTABLE | PL1 | 1 | ШТ | Под заказ T2 | Сертифицировано | 2022-11-06 | 17582 |  | 21098.4 |  |  | 7 | 9.0625 | 250 | 145 | 250 |  | Дистрибьюторская / Складская - Историческая
L630-6556 | ВА57-39-842310-630А-220DC-2500А-РМН127AC-4З4Р | ВА57-39-842310-630А-220DC-2500А-РМН127AC-4З4Р | Контактор | ВА57-39 | 4604 | KONTAKTOR MCCB HISTORIC NON ADJUSTABLE | PL1 | 1 | ШТ | Под заказ T2 | Сертифицировано | 2022-11-06 | 17582 |  | 21098.4 |  |  | 7 | 9.0625 | 250 | 145 | 250 |  | Дистрибьюторская / Складская - Историческая
L630-6557 | ВА57-39-842310-630А-220DC-3200А-РМН127AC-4З4Р | ВА57-39-842310-630А-220DC-3200А-РМН127AC-4З4Р | Контактор | ВА57-39 | 4604 | KONTAKTOR MCCB HISTORIC NON ADJUSTABLE | PL1 | 1 | ШТ | Под заказ T2 | Сертифицировано | 2022-11-06 | 17582 |  | 21098.4 |  |  | 7 | 9.0625 | 250 | 145 | 250 |  | Дистрибьюторская / Складская - Историческая
L630-6558 | ВА57-39-842310-630А-220DC-4000А-РМН127AC-4З4Р | ВА57-39-842310-630А-220DC-4000А-РМН127AC-4З4Р | Контактор | ВА57-39 | 4604 | KONTAKTOR MCCB HISTORIC NON ADJUSTABLE | PL1 | 1 | ШТ | Под заказ T2 | Сертифицировано | 2022-11-06 | 17582 |  | 21098.4 |  |  | 7 | 9.0625 | 250 | 145 | 250 |  | Дистрибьюторская / Складская - Историческая
L630-6559 | ВА57-39-842310-630А-220DC-5000А-РМН127AC-4З4Р | ВА57-39-842310-630А-220DC-5000А-РМН127AC-4З4Р | Контактор | ВА57-39 | 4604 | KONTAKTOR MCCB HISTORIC NON ADJUSTABLE | PL1 | 1 | ШТ | Под заказ T2 | Сертифицировано | 2022-11-06 | 17582 |  | 21098.4 |  |  | 7 | 9.0625 | 250 | 145 | 250 |  | Дистрибьюторская / Складская - Историческая
L630-6560 | ВА57-39-832310-630А-220DC-1600А-РМН127AC-4З4Р | ВА57-39-832310-630А-220DC-1600А-РМН127AC-4З4Р | Контактор | ВА57-39 | 4604 | KONTAKTOR MCCB HISTORIC NON ADJUSTABLE | PL1 | 1 | ШТ | Под заказ T2 | Сертифицировано | 2022-11-06 | 16600 |  | 19920 |  |  | 7 | 9.0625 | 250 | 145 | 250 |  | Дистрибьюторская / Складская - Историческая
L630-6561 | ВА57-39-832310-630А-220DC-2000А-РМН127AC-4З4Р | ВА57-39-832310-630А-220DC-2000А-РМН127AC-4З4Р | Контактор | ВА57-39 | 4604 | KONTAKTOR MCCB HISTORIC NON ADJUSTABLE | PL1 | 1 | ШТ | Под заказ T2 | Сертифицировано | 2022-11-06 | 16600 |  | 19920 |  |  | 7 | 9.0625 | 250 | 145 | 250 |  | Дистрибьюторская / Складская - Историческая
L630-6562 | ВА57-39-832310-630А-220DC-2500А-РМН127AC-4З4Р | ВА57-39-832310-630А-220DC-2500А-РМН127AC-4З4Р | Контактор | ВА57-39 | 4604 | KONTAKTOR MCCB HISTORIC NON ADJUSTABLE | PL1 | 1 | ШТ | Под заказ T2 | Сертифицировано | 2022-11-06 | 16600 |  | 19920 |  |  | 7 | 9.0625 | 250 | 145 | 250 |  | Дистрибьюторская / Складская - Историческая
L630-6563 | ВА57-39-832310-630А-220DC-3200А-РМН127AC-4З4Р | ВА57-39-832310-630А-220DC-3200А-РМН127AC-4З4Р | Контактор | ВА57-39 | 4604 | KONTAKTOR MCCB HISTORIC NON ADJUSTABLE | PL1 | 1 | ШТ | Под заказ T2 | Сертифицировано | 2022-11-06 | 16600 |  | 19920 |  |  | 7 | 9.0625 | 250 | 145 | 250 |  | Дистрибьюторская / Складская - Историческая
L630-6564 | ВА57-39-832310-630А-220DC-4000А-РМН127AC-4З4Р | ВА57-39-832310-630А-220DC-4000А-РМН127AC-4З4Р | Контактор | ВА57-39 | 4604 | KONTAKTOR MCCB HISTORIC NON ADJUSTABLE | PL1 | 1 | ШТ | Под заказ T2 | Сертифицировано | 2022-11-06 | 16600 |  | 19920 |  |  | 7 | 9.0625 | 250 | 145 | 250 |  | Дистрибьюторская / Складская - Историческая
L630-6565 | ВА57-39-642310-250А-440DC-1250А-РМН127AC-4З4Р | ВА57-39-642310-250А-440DC-1250А-РМН127AC-4З4Р | Контактор | ВА57-39 | 4604 | KONTAKTOR MCCB HISTORIC NON ADJUSTABLE | PL1 | 1 | ШТ | Под заказ T2 | Сертифицировано | 2022-11-06 | 16915 |  | 20298 |  |  | 7 | 9.0625 | 250 | 145 | 250 |  | Дистрибьюторская / Складская - Историческая
L630-6566 | ВА57-39-642310-250А-440DC-1600А-РМН127AC-4З4Р | ВА57-39-642310-250А-440DC-1600А-РМН127AC-4З4Р | Контактор | ВА57-39 | 4604 | KONTAKTOR MCCB HISTORIC NON ADJUSTABLE | PL1 | 1 | ШТ | Под заказ T2 | Сертифицировано | 2022-11-06 | 16915 |  | 20298 |  |  | 7 | 9.0625 | 250 | 145 | 250 |  | Дистрибьюторская / Складская - Историческая
L630-6567 | ВА57-39-642310-250А-440DC-2500А-РМН127AC-4З4Р | ВА57-39-642310-250А-440DC-2500А-РМН127AC-4З4Р | Контактор | ВА57-39 | 4604 | KONTAKTOR MCCB HISTORIC NON ADJUSTABLE | PL1 | 1 | ШТ | Под заказ T2 | Сертифицировано | 2022-11-06 | 16915 |  | 20298 |  |  | 7 | 9.0625 | 250 | 145 | 250 |  | Дистрибьюторская / Складская - Историческая
L630-6568 | ВА57-39-642310-320А-440DC-1250А-РМН127AC-4З4Р | ВА57-39-642310-320А-440DC-1250А-РМН127AC-4З4Р | Контактор | ВА57-39 | 4604 | KONTAKTOR MCCB HISTORIC NON ADJUSTABLE | PL1 | 1 | ШТ | Под заказ T2 | Сертифицировано | 2022-11-06 | 16915 |  | 20298 |  |  | 7 | 9.0625 | 250 | 145 | 250 |  | Дистрибьюторская / Складская - Историческая
L630-6569 | ВА57-39-642310-320А-440DC-1600А-РМН127AC-4З4Р | ВА57-39-642310-320А-440DC-1600А-РМН127AC-4З4Р | Контактор | ВА57-39 | 4604 | KONTAKTOR MCCB HISTORIC NON ADJUSTABLE | PL1 | 1 | ШТ | Под заказ T2 | Сертифицировано | 2022-11-06 | 16915 |  | 20298 |  |  | 7 | 9.0625 | 250 | 145 | 250 |  | Дистрибьюторская / Складская - Историческая
L630-6570 | ВА57-39-642310-320А-440DC-2000А-РМН127AC-4З4Р | ВА57-39-642310-320А-440DC-2000А-РМН127AC-4З4Р | Контактор | ВА57-39 | 4604 | KONTAKTOR MCCB HISTORIC NON ADJUSTABLE | PL1 | 1 | ШТ | Под заказ T2 | Сертифицировано | 2022-11-06 | 16915 |  | 20298 |  |  | 7 | 9.0625 | 250 | 145 | 250 |  | Дистрибьюторская / Складская - Историческая
L630-6571 | ВА57-39-642310-320А-440DC-2500А-РМН127AC-4З4Р | ВА57-39-642310-320А-440DC-2500А-РМН127AC-4З4Р | Контактор | ВА57-39 | 4604 | KONTAKTOR MCCB HISTORIC NON ADJUSTABLE | PL1 | 1 | ШТ | Под заказ T2 | Сертифицировано | 2022-11-06 | 16915 |  | 20298 |  |  | 7 | 9.0625 | 250 | 145 | 250 |  | Дистрибьюторская / Складская - Историческая
L630-6572 | ВА57-39-642310-320А-440DC-3200А-РМН127AC-4З4Р | ВА57-39-642310-320А-440DC-3200А-РМН127AC-4З4Р | Контактор | ВА57-39 | 4604 | KONTAKTOR MCCB HISTORIC NON ADJUSTABLE | PL1 | 1 | ШТ | Под заказ T2 | Сертифицировано | 2022-11-06 | 16915 |  | 20298 |  |  | 7 | 9.0625 | 250 | 145 | 250 |  | Дистрибьюторская / Складская - Историческая
L630-6573 | ВА57-39-642310-400А-440DC-1250А-РМН127AC-4З4Р | ВА57-39-642310-400А-440DC-1250А-РМН127AC-4З4Р | Контактор | ВА57-39 | 4604 | KONTAKTOR MCCB HISTORIC NON ADJUSTABLE | PL1 | 1 | ШТ | Под заказ T2 | Сертифицировано | 2022-11-06 | 16915 |  | 20298 |  |  | 7 | 9.0625 | 250 | 145 | 250 |  | Дистрибьюторская / Складская - Историческая
L630-6574 | ВА57-39-642310-400А-440DC-1600А-РМН127AC-4З4Р | ВА57-39-642310-400А-440DC-1600А-РМН127AC-4З4Р | Контактор | ВА57-39 | 4604 | KONTAKTOR MCCB HISTORIC NON ADJUSTABLE | PL1 | 1 | ШТ | Под заказ T2 | Сертифицировано | 2022-11-06 | 16915 |  | 20298 |  |  | 7 | 9.0625 | 250 | 145 | 250 |  | Дистрибьюторская / Складская - Историческая
L630-6575 | ВА57-39-642310-400А-440DC-2000А-РМН127AC-4З4Р | ВА57-39-642310-400А-440DC-2000А-РМН127AC-4З4Р | Контактор | ВА57-39 | 4604 | KONTAKTOR MCCB HISTORIC NON ADJUSTABLE | PL1 | 1 | ШТ | Под заказ T2 | Сертифицировано | 2022-11-06 | 16915 |  | 20298 |  |  | 7 | 9.0625 | 250 | 145 | 250 |  | Дистрибьюторская / Складская - Историческая
L630-6576 | ВА57-39-642310-400А-440DC-2500А-РМН127AC-4З4Р | ВА57-39-642310-400А-440DC-2500А-РМН127AC-4З4Р | Контактор | ВА57-39 | 4604 | KONTAKTOR MCCB HISTORIC NON ADJUSTABLE | PL1 | 1 | ШТ | Под заказ T2 | Сертифицировано | 2022-11-06 | 16915 |  | 20298 |  |  | 7 | 9.0625 | 250 | 145 | 250 |  | Дистрибьюторская / Складская - Историческая
L630-6577 | ВА57-39-642310-400А-440DC-4000А-РМН127AC-4З4Р | ВА57-39-642310-400А-440DC-4000А-РМН127AC-4З4Р | Контактор | ВА57-39 | 4604 | KONTAKTOR MCCB HISTORIC NON ADJUSTABLE | PL1 | 1 | ШТ | Под заказ T2 | Сертифицировано | 2022-11-06 | 16915 |  | 20298 |  |  | 7 | 9.0625 | 250 | 145 | 250 |  | Дистрибьюторская / Складская - Историческая
L630-6578 | ВА57-39-642310-500А-440DC-1600А-РМН127AC-4З4Р | ВА57-39-642310-500А-440DC-1600А-РМН127AC-4З4Р | Контактор | ВА57-39 | 4604 | KONTAKTOR MCCB HISTORIC NON ADJUSTABLE | PL1 | 1 | ШТ | Под заказ T2 | Сертифицировано | 2022-11-06 | 17772 |  | 21326.4 |  |  | 7 | 9.0625 | 250 | 145 | 250 |  | Дистрибьюторская / Складская - Историческая
L630-6579 | ВА57-39-642310-500А-440DC-2000А-РМН127AC-4З4Р | ВА57-39-642310-500А-440DC-2000А-РМН127AC-4З4Р | Контактор | ВА57-39 | 4604 | KONTAKTOR MCCB HISTORIC NON ADJUSTABLE | PL1 | 1 | ШТ | Под заказ T2 | Сертифицировано | 2022-11-06 | 17772 |  | 21326.4 |  |  | 7 | 9.0625 | 250 | 145 | 250 |  | Дистрибьюторская / Складская - Историческая
L630-6580 | ВА57-39-642310-500А-440DC-2500А-РМН127AC-4З4Р | ВА57-39-642310-500А-440DC-2500А-РМН127AC-4З4Р | Контактор | ВА57-39 | 4604 | KONTAKTOR MCCB HISTORIC NON ADJUSTABLE | PL1 | 1 | ШТ | Под заказ T2 | Сертифицировано | 2022-11-06 | 17772 |  | 21326.4 |  |  | 7 | 9.0625 | 250 | 145 | 250 |  | Дистрибьюторская / Складская - Историческая
L630-6581 | ВА57-39-642310-500А-440DC-3000А-РМН127AC-4З4Р | ВА57-39-642310-500А-440DC-3000А-РМН127AC-4З4Р | Контактор | ВА57-39 | 4604 | KONTAKTOR MCCB HISTORIC NON ADJUSTABLE | PL1 | 1 | ШТ | Под заказ T2 | Сертифицировано | 2022-11-06 | 17772 |  | 21326.4 |  |  | 7 | 9.0625 | 250 | 145 | 250 |  | Дистрибьюторская / Складская - Историческая
L630-6582 | ВА57-39-642310-500А-440DC-5000А-РМН127AC-4З4Р | ВА57-39-642310-500А-440DC-5000А-РМН127AC-4З4Р | Контактор | ВА57-39 | 4604 | KONTAKTOR MCCB HISTORIC NON ADJUSTABLE | PL1 | 1 | ШТ | Под заказ T2 | Сертифицировано | 2022-11-06 | 17772 |  | 21326.4 |  |  | 7 | 9.0625 | 250 | 145 | 250 |  | Дистрибьюторская / Складская - Историческая
L630-6583 | ВА57-39-642310-630А-440DC-2000А-РМН127AC-4З4Р | ВА57-39-642310-630А-440DC-2000А-РМН127AC-4З4Р | Контактор | ВА57-39 | 4604 | KONTAKTOR MCCB HISTORIC NON ADJUSTABLE | PL1 | 1 | ШТ | Под заказ T2 | Сертифицировано | 2022-11-06 | 17772 |  | 21326.4 |  |  | 7 | 9.0625 | 250 | 145 | 250 |  | Дистрибьюторская / Складская - Историческая
L630-6584 | ВА57-39-642310-630А-440DC-2500А-РМН127AC-4З4Р | ВА57-39-642310-630А-440DC-2500А-РМН127AC-4З4Р | Контактор | ВА57-39 | 4604 | KONTAKTOR MCCB HISTORIC NON ADJUSTABLE | PL1 | 1 | ШТ | Под заказ T2 | Сертифицировано | 2022-11-06 | 17772 |  | 21326.4 |  |  | 7 | 9.0625 | 250 | 145 | 250 |  | Дистрибьюторская / Складская - Историческая
L630-6585 | ВА57-39-642310-630А-440DC-3200А-РМН127AC-4З4Р | ВА57-39-642310-630А-440DC-3200А-РМН127AC-4З4Р | Контактор | ВА57-39 | 4604 | KONTAKTOR MCCB HISTORIC NON ADJUSTABLE | PL1 | 1 | ШТ | Под заказ T2 | Сертифицировано | 2022-11-06 | 17772 |  | 21326.4 |  |  | 7 | 9.0625 | 250 | 145 | 250 |  | Дистрибьюторская / Складская - Историческая
L630-6586 | ВА57-39-642310-630А-440DC-4000А-РМН127AC-4З4Р | ВА57-39-642310-630А-440DC-4000А-РМН127AC-4З4Р | Контактор | ВА57-39 | 4604 | KONTAKTOR MCCB HISTORIC NON ADJUSTABLE | PL1 | 1 | ШТ | Под заказ T2 | Сертифицировано | 2022-11-06 | 17772 |  | 21326.4 |  |  | 7 | 9.0625 | 250 | 145 | 250 |  | Дистрибьюторская / Складская - Историческая
L630-6587 | ВА57-39-642310-630А-440DC-5000А-РМН127AC-4З4Р | ВА57-39-642310-630А-440DC-5000А-РМН127AC-4З4Р | Контактор | ВА57-39 | 4604 | KONTAKTOR MCCB HISTORIC NON ADJUSTABLE | PL1 | 1 | ШТ | Под заказ T2 | Сертифицировано | 2022-11-06 | 17772 |  | 21326.4 |  |  | 7 | 9.0625 | 250 | 145 | 250 |  | Дистрибьюторская / Складская - Историческая
L630-6588 | ВА57-39-632310-630А-440DC-1600А-РМН127AC-4З4Р | ВА57-39-632310-630А-440DC-1600А-РМН127AC-4З4Р | Контактор | ВА57-39 | 4604 | KONTAKTOR MCCB HISTORIC NON ADJUSTABLE | PL1 | 1 | ШТ | Под заказ T2 | Сертифицировано | 2022-11-06 | 17061 |  | 20473.2 |  |  | 7 | 9.0625 | 250 | 145 | 250 |  | Дистрибьюторская / Складская - Историческая
L630-6589 | ВА57-39-632310-630А-440DC-2000А-РМН127AC-4З4Р | ВА57-39-632310-630А-440DC-2000А-РМН127AC-4З4Р | Контактор | ВА57-39 | 4604 | KONTAKTOR MCCB HISTORIC NON ADJUSTABLE | PL1 | 1 | ШТ | Под заказ T2 | Сертифицировано | 2022-11-06 | 17061 |  | 20473.2 |  |  | 7 | 9.0625 | 250 | 145 | 250 |  | Дистрибьюторская / Складская - Историческая
L630-6590 | ВА57-39-632310-630А-440DC-2500А-РМН127AC-4З4Р | ВА57-39-632310-630А-440DC-2500А-РМН127AC-4З4Р | Контактор | ВА57-39 | 4604 | KONTAKTOR MCCB HISTORIC NON ADJUSTABLE | PL1 | 1 | ШТ | Под заказ T2 | Сертифицировано | 2022-11-06 | 17061 |  | 20473.2 |  |  | 7 | 9.0625 | 250 | 145 | 250 |  | Дистрибьюторская / Складская - Историческая
L630-6591 | ВА57-39-632310-630А-440DC-3200А-РМН127AC-4З4Р | ВА57-39-632310-630А-440DC-3200А-РМН127AC-4З4Р | Контактор | ВА57-39 | 4604 | KONTAKTOR MCCB HISTORIC NON ADJUSTABLE | PL1 | 1 | ШТ | Под заказ T2 | Сертифицировано | 2022-11-06 | 17061 |  | 20473.2 |  |  | 7 | 9.0625 | 250 | 145 | 250 |  | Дистрибьюторская / Складская - Историческая
L630-6592 | ВА57-39-632310-630А-440DC-4000А-РМН127AC-4З4Р | ВА57-39-632310-630А-440DC-4000А-РМН127AC-4З4Р | Контактор | ВА57-39 | 4604 | KONTAKTOR MCCB HISTORIC NON ADJUSTABLE | PL1 | 1 | ШТ | Под заказ T2 | Сертифицировано | 2022-11-06 | 17061 |  | 20473.2 |  |  | 7 | 9.0625 | 250 | 145 | 250 |  | Дистрибьюторская / Складская - Историческая
L630-6593 | ВА57-39-842310-250А-220DC-1250А-РМН230AC-4З4Р | ВА57-39-842310-250А-220DC-1250А-РМН230AC-4З4Р | Контактор | ВА57-39 | 4604 | KONTAKTOR MCCB HISTORIC NON ADJUSTABLE | PL1 | 1 | ШТ | Под заказ T2 | Сертифицировано | 2022-11-06 | 17390 |  | 20868 |  |  | 7 | 9.0625 | 250 | 145 | 250 |  | Дистрибьюторская / Складская - Историческая
L630-6594 | ВА57-39-842310-250А-220DC-1600А-РМН230AC-4З4Р | ВА57-39-842310-250А-220DC-1600А-РМН230AC-4З4Р | Контактор | ВА57-39 | 4604 | KONTAKTOR MCCB HISTORIC NON ADJUSTABLE | PL1 | 1 | ШТ | Под заказ T2 | Сертифицировано | 2022-11-06 | 17390 |  | 20868 |  |  | 7 | 9.0625 | 250 | 145 | 250 |  | Дистрибьюторская / Складская - Историческая
L630-6595 | ВА57-39-842310-250А-220DC-2500А-РМН230AC-4З4Р | ВА57-39-842310-250А-220DC-2500А-РМН230AC-4З4Р | Контактор | ВА57-39 | 4604 | KONTAKTOR MCCB HISTORIC NON ADJUSTABLE | PL1 | 1 | ШТ | Под заказ T2 | Сертифицировано | 2022-11-06 | 17390 |  | 20868 |  |  | 7 | 9.0625 | 250 | 145 | 250 |  | Дистрибьюторская / Складская - Историческая
L630-6596 | ВА57-39-842310-320А-220DC-1250А-РМН230AC-4З4Р | ВА57-39-842310-320А-220DC-1250А-РМН230AC-4З4Р | Контактор | ВА57-39 | 4604 | KONTAKTOR MCCB HISTORIC NON ADJUSTABLE | PL1 | 1 | ШТ | Под заказ T2 | Сертифицировано | 2022-11-06 | 17390 |  | 20868 |  |  | 7 | 9.0625 | 250 | 145 | 250 |  | Дистрибьюторская / Складская - Историческая
L630-6597 | ВА57-39-842310-320А-220DC-1600А-РМН230AC-4З4Р | ВА57-39-842310-320А-220DC-1600А-РМН230AC-4З4Р | Контактор | ВА57-39 | 4604 | KONTAKTOR MCCB HISTORIC NON ADJUSTABLE | PL1 | 1 | ШТ | Под заказ T2 | Сертифицировано | 2022-11-06 | 17390 |  | 20868 |  |  | 7 | 9.0625 | 250 | 145 | 250 |  | Дистрибьюторская / Складская - Историческая
L630-6598 | ВА57-39-842310-320А-220DC-2000А-РМН230AC-4З4Р | ВА57-39-842310-320А-220DC-2000А-РМН230AC-4З4Р | Контактор | ВА57-39 | 4604 | KONTAKTOR MCCB HISTORIC NON ADJUSTABLE | PL1 | 1 | ШТ | Под заказ T2 | Сертифицировано | 2022-11-06 | 17390 |  | 20868 |  |  | 7 | 9.0625 | 250 | 145 | 250 |  | Дистрибьюторская / Складская - Историческая
L630-6599 | ВА57-39-842310-320А-220DC-2500А-РМН230AC-4З4Р | ВА57-39-842310-320А-220DC-2500А-РМН230AC-4З4Р | Контактор | ВА57-39 | 4604 | KONTAKTOR MCCB HISTORIC NON ADJUSTABLE | PL1 | 1 | ШТ | Под заказ T2 | Сертифицировано | 2022-11-06 | 17390 |  | 20868 |  |  | 7 | 9.0625 | 250 | 145 | 250 |  | Дистрибьюторская / Складская - Историческая
L630-6600 | ВА57-39-842310-320А-220DC-3200А-РМН230AC-4З4Р | ВА57-39-842310-320А-220DC-3200А-РМН230AC-4З4Р | Контактор | ВА57-39 | 4604 | KONTAKTOR MCCB HISTORIC NON ADJUSTABLE | PL1 | 1 | ШТ | Под заказ T2 | Сертифицировано | 2022-11-06 | 17390 |  | 20868 |  |  | 7 | 9.0625 | 250 | 145 | 250 |  | Дистрибьюторская / Складская - Историческая
L630-6601 | ВА57-39-842310-400А-220DC-1250А-РМН230AC-4З4Р | ВА57-39-842310-400А-220DC-1250А-РМН230AC-4З4Р | Контактор | ВА57-39 | 4604 | KONTAKTOR MCCB HISTORIC NON ADJUSTABLE | PL1 | 1 | ШТ | Под заказ T2 | Сертифицировано | 2022-11-06 | 17390 |  | 20868 |  |  | 7 | 9.0625 | 250 | 145 | 250 |  | Дистрибьюторская / Складская - Историческая
L630-6602 | ВА57-39-842310-400А-220DC-1600А-РМН230AC-4З4Р | ВА57-39-842310-400А-220DC-1600А-РМН230AC-4З4Р | Контактор | ВА57-39 | 4604 | KONTAKTOR MCCB HISTORIC NON ADJUSTABLE | PL1 | 1 | ШТ | Под заказ T2 | Сертифицировано | 2022-11-06 | 17390 |  | 20868 |  |  | 7 | 9.0625 | 250 | 145 | 250 |  | Дистрибьюторская / Складская - Историческая
L630-6603 | ВА57-39-842310-400А-220DC-2000А-РМН230AC-4З4Р | ВА57-39-842310-400А-220DC-2000А-РМН230AC-4З4Р | Контактор | ВА57-39 | 4604 | KONTAKTOR MCCB HISTORIC NON ADJUSTABLE | PL1 | 1 | ШТ | Под заказ T2 | Сертифицировано | 2022-11-06 | 17390 |  | 20868 |  |  | 7 | 9.0625 | 250 | 145 | 250 |  | Дистрибьюторская / Складская - Историческая
L630-6604 | ВА57-39-842310-400А-220DC-2500А-РМН230AC-4З4Р | ВА57-39-842310-400А-220DC-2500А-РМН230AC-4З4Р | Контактор | ВА57-39 | 4604 | KONTAKTOR MCCB HISTORIC NON ADJUSTABLE | PL1 | 1 | ШТ | Под заказ T2 | Сертифицировано | 2022-11-06 | 17390 |  | 20868 |  |  | 7 | 9.0625 | 250 | 145 | 250 |  | Дистрибьюторская / Складская - Историческая
L630-6605 | ВА57-39-842310-400А-220DC-4000А-РМН230AC-4З4Р | ВА57-39-842310-400А-220DC-4000А-РМН230AC-4З4Р | Контактор | ВА57-39 | 4604 | KONTAKTOR MCCB HISTORIC NON ADJUSTABLE | PL1 | 1 | ШТ | Под заказ T2 | Сертифицировано | 2022-11-06 | 17390 |  | 20868 |  |  | 7 | 9.0625 | 250 | 145 | 250 |  | Дистрибьюторская / Складская - Историческая
L630-6606 | ВА57-39-842310-500А-220DC-1600А-РМН230AC-4З4Р | ВА57-39-842310-500А-220DC-1600А-РМН230AC-4З4Р | Контактор | ВА57-39 | 4604 | KONTAKTOR MCCB HISTORIC NON ADJUSTABLE | PL1 | 1 | ШТ | Под заказ T2 | Сертифицировано | 2022-11-06 | 17582 |  | 21098.4 |  |  | 7 | 9.0625 | 250 | 145 | 250 |  | Дистрибьюторская / Складская - Историческая
L630-6607 | ВА57-39-842310-500А-220DC-2000А-РМН230AC-4З4Р | ВА57-39-842310-500А-220DC-2000А-РМН230AC-4З4Р | Контактор | ВА57-39 | 4604 | KONTAKTOR MCCB HISTORIC NON ADJUSTABLE | PL1 | 1 | ШТ | Под заказ T2 | Сертифицировано | 2022-11-06 | 17582 |  | 21098.4 |  |  | 7 | 9.0625 | 250 | 145 | 250 |  | Дистрибьюторская / Складская - Историческая
L630-6608 | ВА57-39-842310-500А-220DC-2500А-РМН230AC-4З4Р | ВА57-39-842310-500А-220DC-2500А-РМН230AC-4З4Р | Контактор | ВА57-39 | 4604 | KONTAKTOR MCCB HISTORIC NON ADJUSTABLE | PL1 | 1 | ШТ | Под заказ T2 | Сертифицировано | 2022-11-06 | 17582 |  | 21098.4 |  |  | 7 | 9.0625 | 250 | 145 | 250 |  | Дистрибьюторская / Складская - Историческая
L630-6609 | ВА57-39-842310-500А-220DC-3000А-РМН230AC-4З4Р | ВА57-39-842310-500А-220DC-3000А-РМН230AC-4З4Р | Контактор | ВА57-39 | 4604 | KONTAKTOR MCCB HISTORIC NON ADJUSTABLE | PL1 | 1 | ШТ | Под заказ T2 | Сертифицировано | 2022-11-06 | 17582 |  | 21098.4 |  |  | 7 | 9.0625 | 250 | 145 | 250 |  | Дистрибьюторская / Складская - Историческая
L630-6610 | ВА57-39-842310-500А-220DC-5000А-РМН230AC-4З4Р | ВА57-39-842310-500А-220DC-5000А-РМН230AC-4З4Р | Контактор | ВА57-39 | 4604 | KONTAKTOR MCCB HISTORIC NON ADJUSTABLE | PL1 | 1 | ШТ | Под заказ T2 | Сертифицировано | 2022-11-06 | 17582 |  | 21098.4 |  |  | 7 | 9.0625 | 250 | 145 | 250 |  | Дистрибьюторская / Складская - Историческая
L630-6611 | ВА57-39-842310-630А-220DC-2000А-РМН230AC-4З4Р | ВА57-39-842310-630А-220DC-2000А-РМН230AC-4З4Р | Контактор | ВА57-39 | 4604 | KONTAKTOR MCCB HISTORIC NON ADJUSTABLE | PL1 | 1 | ШТ | Под заказ T2 | Сертифицировано | 2022-11-06 | 17582 |  | 21098.4 |  |  | 7 | 9.0625 | 250 | 145 | 250 |  | Дистрибьюторская / Складская - Историческая
L630-6612 | ВА57-39-842310-630А-220DC-2500А-РМН230AC-4З4Р | ВА57-39-842310-630А-220DC-2500А-РМН230AC-4З4Р | Контактор | ВА57-39 | 4604 | KONTAKTOR MCCB HISTORIC NON ADJUSTABLE | PL1 | 1 | ШТ | Под заказ T2 | Сертифицировано | 2022-11-06 | 17582 |  | 21098.4 |  |  | 7 | 9.0625 | 250 | 145 | 250 |  | Дистрибьюторская / Складская - Историческая
L630-6613 | ВА57-39-842310-630А-220DC-3200А-РМН230AC-4З4Р | ВА57-39-842310-630А-220DC-3200А-РМН230AC-4З4Р | Контактор | ВА57-39 | 4604 | KONTAKTOR MCCB HISTORIC NON ADJUSTABLE | PL1 | 1 | ШТ | Под заказ T2 | Сертифицировано | 2022-11-06 | 17582 |  | 21098.4 |  |  | 7 | 9.0625 | 250 | 145 | 250 |  | Дистрибьюторская / Складская - Историческая
L630-6614 | ВА57-39-842310-630А-220DC-4000А-РМН230AC-4З4Р | ВА57-39-842310-630А-220DC-4000А-РМН230AC-4З4Р | Контактор | ВА57-39 | 4604 | KONTAKTOR MCCB HISTORIC NON ADJUSTABLE | PL1 | 1 | ШТ | Под заказ T2 | Сертифицировано | 2022-11-06 | 17582 |  | 21098.4 |  |  | 7 | 9.0625 | 250 | 145 | 250 |  | Дистрибьюторская / Складская - Историческая
L630-6615 | ВА57-39-842310-630А-220DC-5000А-РМН230AC-4З4Р | ВА57-39-842310-630А-220DC-5000А-РМН230AC-4З4Р | Контактор | ВА57-39 | 4604 | KONTAKTOR MCCB HISTORIC NON ADJUSTABLE | PL1 | 1 | ШТ | Под заказ T2 | Сертифицировано | 2022-11-06 | 17582 |  | 21098.4 |  |  | 7 | 9.0625 | 250 | 145 | 250 |  | Дистрибьюторская / Складская - Историческая
L630-6616 | ВА57-39-832310-630А-220DC-1600А-РМН230AC-4З4Р | ВА57-39-832310-630А-220DC-1600А-РМН230AC-4З4Р | Контактор | ВА57-39 | 4604 | KONTAKTOR MCCB HISTORIC NON ADJUSTABLE | PL1 | 1 | ШТ | Под заказ T2 | Сертифицировано | 2022-11-06 | 16600 |  | 19920 |  |  | 7 | 9.0625 | 250 | 145 | 250 |  | Дистрибьюторская / Складская - Историческая
L630-6617 | ВА57-39-832310-630А-220DC-2000А-РМН230AC-4З4Р | ВА57-39-832310-630А-220DC-2000А-РМН230AC-4З4Р | Контактор | ВА57-39 | 4604 | KONTAKTOR MCCB HISTORIC NON ADJUSTABLE | PL1 | 1 | ШТ | Под заказ T2 | Сертифицировано | 2022-11-06 | 16600 |  | 19920 |  |  | 7 | 9.0625 | 250 | 145 | 250 |  | Дистрибьюторская / Складская - Историческая
L630-6618 | ВА57-39-832310-630А-220DC-2500А-РМН230AC-4З4Р | ВА57-39-832310-630А-220DC-2500А-РМН230AC-4З4Р | Контактор | ВА57-39 | 4604 | KONTAKTOR MCCB HISTORIC NON ADJUSTABLE | PL1 | 1 | ШТ | Под заказ T2 | Сертифицировано | 2022-11-06 | 16600 |  | 19920 |  |  | 7 | 9.0625 | 250 | 145 | 250 |  | Дистрибьюторская / Складская - Историческая
L630-6619 | ВА57-39-832310-630А-220DC-3200А-РМН230AC-4З4Р | ВА57-39-832310-630А-220DC-3200А-РМН230AC-4З4Р | Контактор | ВА57-39 | 4604 | KONTAKTOR MCCB HISTORIC NON ADJUSTABLE | PL1 | 1 | ШТ | Под заказ T2 | Сертифицировано | 2022-11-06 | 16600 |  | 19920 |  |  | 7 | 9.0625 | 250 | 145 | 250 |  | Дистрибьюторская / Складская - Историческая
L630-6620 | ВА57-39-832310-630А-220DC-4000А-РМН230AC-4З4Р | ВА57-39-832310-630А-220DC-4000А-РМН230AC-4З4Р | Контактор | ВА57-39 | 4604 | KONTAKTOR MCCB HISTORIC NON ADJUSTABLE | PL1 | 1 | ШТ | Под заказ T2 | Сертифицировано | 2022-11-06 | 16600 |  | 19920 |  |  | 7 | 9.0625 | 250 | 145 | 250 |  | Дистрибьюторская / Складская - Историческая
L630-6621 | ВА57-39-642310-250А-440DC-1250А-РМН230AC-4З4Р | ВА57-39-642310-250А-440DC-1250А-РМН230AC-4З4Р | Контактор | ВА57-39 | 4604 | KONTAKTOR MCCB HISTORIC NON ADJUSTABLE | PL1 | 1 | ШТ | Под заказ T2 | Сертифицировано | 2022-11-06 | 16915 |  | 20298 |  |  | 7 | 9.0625 | 250 | 145 | 250 |  | Дистрибьюторская / Складская - Историческая
L630-6622 | ВА57-39-642310-250А-440DC-1600А-РМН230AC-4З4Р | ВА57-39-642310-250А-440DC-1600А-РМН230AC-4З4Р | Контактор | ВА57-39 | 4604 | KONTAKTOR MCCB HISTORIC NON ADJUSTABLE | PL1 | 1 | ШТ | Под заказ T2 | Сертифицировано | 2022-11-06 | 16915 |  | 20298 |  |  | 7 | 9.0625 | 250 | 145 | 250 |  | Дистрибьюторская / Складская - Историческая
L630-6623 | ВА57-39-642310-250А-440DC-2500А-РМН230AC-4З4Р | ВА57-39-642310-250А-440DC-2500А-РМН230AC-4З4Р | Контактор | ВА57-39 | 4604 | KONTAKTOR MCCB HISTORIC NON ADJUSTABLE | PL1 | 1 | ШТ | Под заказ T2 | Сертифицировано | 2022-11-06 | 16915 |  | 20298 |  |  | 7 | 9.0625 | 250 | 145 | 250 |  | Дистрибьюторская / Складская - Историческая
L630-6624 | ВА57-39-642310-320А-440DC-1250А-РМН230AC-4З4Р | ВА57-39-642310-320А-440DC-1250А-РМН230AC-4З4Р | Контактор | ВА57-39 | 4604 | KONTAKTOR MCCB HISTORIC NON ADJUSTABLE | PL1 | 1 | ШТ | Под заказ T2 | Сертифицировано | 2022-11-06 | 16915 |  | 20298 |  |  | 7 | 9.0625 | 250 | 145 | 250 |  | Дистрибьюторская / Складская - Историческая
L630-6625 | ВА57-39-642310-320А-440DC-1600А-РМН230AC-4З4Р | ВА57-39-642310-320А-440DC-1600А-РМН230AC-4З4Р | Контактор | ВА57-39 | 4604 | KONTAKTOR MCCB HISTORIC NON ADJUSTABLE | PL1 | 1 | ШТ | Под заказ T2 | Сертифицировано | 2022-11-06 | 16915 |  | 20298 |  |  | 7 | 9.0625 | 250 | 145 | 250 |  | Дистрибьюторская / Складская - Историческая
L630-6626 | ВА57-39-642310-320А-440DC-2000А-РМН230AC-4З4Р | ВА57-39-642310-320А-440DC-2000А-РМН230AC-4З4Р | Контактор | ВА57-39 | 4604 | KONTAKTOR MCCB HISTORIC NON ADJUSTABLE | PL1 | 1 | ШТ | Под заказ T2 | Сертифицировано | 2022-11-06 | 16915 |  | 20298 |  |  | 7 | 9.0625 | 250 | 145 | 250 |  | Дистрибьюторская / Складская - Историческая
L630-6627 | ВА57-39-642310-320А-440DC-2500А-РМН230AC-4З4Р | ВА57-39-642310-320А-440DC-2500А-РМН230AC-4З4Р | Контактор | ВА57-39 | 4604 | KONTAKTOR MCCB HISTORIC NON ADJUSTABLE | PL1 | 1 | ШТ | Под заказ T2 | Сертифицировано | 2022-11-06 | 16915 |  | 20298 |  |  | 7 | 9.0625 | 250 | 145 | 250 |  | Дистрибьюторская / Складская - Историческая
L630-6628 | ВА57-39-642310-320А-440DC-3200А-РМН230AC-4З4Р | ВА57-39-642310-320А-440DC-3200А-РМН230AC-4З4Р | Контактор | ВА57-39 | 4604 | KONTAKTOR MCCB HISTORIC NON ADJUSTABLE | PL1 | 1 | ШТ | Под заказ T2 | Сертифицировано | 2022-11-06 | 16915 |  | 20298 |  |  | 7 | 9.0625 | 250 | 145 | 250 |  | Дистрибьюторская / Складская - Историческая
L630-6629 | ВА57-39-642310-400А-440DC-1250А-РМН230AC-4З4Р | ВА57-39-642310-400А-440DC-1250А-РМН230AC-4З4Р | Контактор | ВА57-39 | 4604 | KONTAKTOR MCCB HISTORIC NON ADJUSTABLE | PL1 | 1 | ШТ | Под заказ T2 | Сертифицировано | 2022-11-06 | 16915 |  | 20298 |  |  | 7 | 9.0625 | 250 | 145 | 250 |  | Дистрибьюторская / Складская - Историческая
L630-6630 | ВА57-39-642310-400А-440DC-1600А-РМН230AC-4З4Р | ВА57-39-642310-400А-440DC-1600А-РМН230AC-4З4Р | Контактор | ВА57-39 | 4604 | KONTAKTOR MCCB HISTORIC NON ADJUSTABLE | PL1 | 1 | ШТ | Под заказ T2 | Сертифицировано | 2022-11-06 | 16915 |  | 20298 |  |  | 7 | 9.0625 | 250 | 145 | 250 |  | Дистрибьюторская / Складская - Историческая
L630-6631 | ВА57-39-642310-400А-440DC-2000А-РМН230AC-4З4Р | ВА57-39-642310-400А-440DC-2000А-РМН230AC-4З4Р | Контактор | ВА57-39 | 4604 | KONTAKTOR MCCB HISTORIC NON ADJUSTABLE | PL1 | 1 | ШТ | Под заказ T2 | Сертифицировано | 2022-11-06 | 16915 |  | 20298 |  |  | 7 | 9.0625 | 250 | 145 | 250 |  | Дистрибьюторская / Складская - Историческая
L630-6632 | ВА57-39-642310-400А-440DC-2500А-РМН230AC-4З4Р | ВА57-39-642310-400А-440DC-2500А-РМН230AC-4З4Р | Контактор | ВА57-39 | 4604 | KONTAKTOR MCCB HISTORIC NON ADJUSTABLE | PL1 | 1 | ШТ | Под заказ T2 | Сертифицировано | 2022-11-06 | 16915 |  | 20298 |  |  | 7 | 9.0625 | 250 | 145 | 250 |  | Дистрибьюторская / Складская - Историческая
L630-6633 | ВА57-39-642310-400А-440DC-4000А-РМН230AC-4З4Р | ВА57-39-642310-400А-440DC-4000А-РМН230AC-4З4Р | Контактор | ВА57-39 | 4604 | KONTAKTOR MCCB HISTORIC NON ADJUSTABLE | PL1 | 1 | ШТ | Под заказ T2 | Сертифицировано | 2022-11-06 | 16915 |  | 20298 |  |  | 7 | 9.0625 | 250 | 145 | 250 |  | Дистрибьюторская / Складская - Историческая
L630-6634 | ВА57-39-642310-500А-440DC-1600А-РМН230AC-4З4Р | ВА57-39-642310-500А-440DC-1600А-РМН230AC-4З4Р | Контактор | ВА57-39 | 4604 | KONTAKTOR MCCB HISTORIC NON ADJUSTABLE | PL1 | 1 | ШТ | Под заказ T2 | Сертифицировано | 2022-11-06 | 17772 |  | 21326.4 |  |  | 7 | 9.0625 | 250 | 145 | 250 |  | Дистрибьюторская / Складская - Историческая
L630-6635 | ВА57-39-642310-500А-440DC-2000А-РМН230AC-4З4Р | ВА57-39-642310-500А-440DC-2000А-РМН230AC-4З4Р | Контактор | ВА57-39 | 4604 | KONTAKTOR MCCB HISTORIC NON ADJUSTABLE | PL1 | 1 | ШТ | Под заказ T2 | Сертифицировано | 2022-11-06 | 17772 |  | 21326.4 |  |  | 7 | 9.0625 | 250 | 145 | 250 |  | Дистрибьюторская / Складская - Историческая
L630-6636 | ВА57-39-642310-500А-440DC-2500А-РМН230AC-4З4Р | ВА57-39-642310-500А-440DC-2500А-РМН230AC-4З4Р | Контактор | ВА57-39 | 4604 | KONTAKTOR MCCB HISTORIC NON ADJUSTABLE | PL1 | 1 | ШТ | Под заказ T2 | Сертифицировано | 2022-11-06 | 17772 |  | 21326.4 |  |  | 7 | 9.0625 | 250 | 145 | 250 |  | Дистрибьюторская / Складская - Историческая
L630-6637 | ВА57-39-642310-500А-440DC-3000А-РМН230AC-4З4Р | ВА57-39-642310-500А-440DC-3000А-РМН230AC-4З4Р | Контактор | ВА57-39 | 4604 | KONTAKTOR MCCB HISTORIC NON ADJUSTABLE | PL1 | 1 | ШТ | Под заказ T2 | Сертифицировано | 2022-11-06 | 17772 |  | 21326.4 |  |  | 7 | 9.0625 | 250 | 145 | 250 |  | Дистрибьюторская / Складская - Историческая
L630-6638 | ВА57-39-642310-500А-440DC-5000А-РМН230AC-4З4Р | ВА57-39-642310-500А-440DC-5000А-РМН230AC-4З4Р | Контактор | ВА57-39 | 4604 | KONTAKTOR MCCB HISTORIC NON ADJUSTABLE | PL1 | 1 | ШТ | Под заказ T2 | Сертифицировано | 2022-11-06 | 17772 |  | 21326.4 |  |  | 7 | 9.0625 | 250 | 145 | 250 |  | Дистрибьюторская / Складская - Историческая
L630-6639 | ВА57-39-642310-630А-440DC-2000А-РМН230AC-4З4Р | ВА57-39-642310-630А-440DC-2000А-РМН230AC-4З4Р | Контактор | ВА57-39 | 4604 | KONTAKTOR MCCB HISTORIC NON ADJUSTABLE | PL1 | 1 | ШТ | Под заказ T2 | Сертифицировано | 2022-11-06 | 17772 |  | 21326.4 |  |  | 7 | 9.0625 | 250 | 145 | 250 |  | Дистрибьюторская / Складская - Историческая
L630-6640 | ВА57-39-642310-630А-440DC-2500А-РМН230AC-4З4Р | ВА57-39-642310-630А-440DC-2500А-РМН230AC-4З4Р | Контактор | ВА57-39 | 4604 | KONTAKTOR MCCB HISTORIC NON ADJUSTABLE | PL1 | 1 | ШТ | Под заказ T2 | Сертифицировано | 2022-11-06 | 17772 |  | 21326.4 |  |  | 7 | 9.0625 | 250 | 145 | 250 |  | Дистрибьюторская / Складская - Историческая
L630-6641 | ВА57-39-642310-630А-440DC-3200А-РМН230AC-4З4Р | ВА57-39-642310-630А-440DC-3200А-РМН230AC-4З4Р | Контактор | ВА57-39 | 4604 | KONTAKTOR MCCB HISTORIC NON ADJUSTABLE | PL1 | 1 | ШТ | Под заказ T2 | Сертифицировано | 2022-11-06 | 17772 |  | 21326.4 |  |  | 7 | 9.0625 | 250 | 145 | 250 |  | Дистрибьюторская / Складская - Историческая
L630-6642 | ВА57-39-642310-630А-440DC-4000А-РМН230AC-4З4Р | ВА57-39-642310-630А-440DC-4000А-РМН230AC-4З4Р | Контактор | ВА57-39 | 4604 | KONTAKTOR MCCB HISTORIC NON ADJUSTABLE | PL1 | 1 | ШТ | Под заказ T2 | Сертифицировано | 2022-11-06 | 17772 |  | 21326.4 |  |  | 7 | 9.0625 | 250 | 145 | 250 |  | Дистрибьюторская / Складская - Историческая
L630-6643 | ВА57-39-642310-630А-440DC-5000А-РМН230AC-4З4Р | ВА57-39-642310-630А-440DC-5000А-РМН230AC-4З4Р | Контактор | ВА57-39 | 4604 | KONTAKTOR MCCB HISTORIC NON ADJUSTABLE | PL1 | 1 | ШТ | Под заказ T2 | Сертифицировано | 2022-11-06 | 17772 |  | 21326.4 |  |  | 7 | 9.0625 | 250 | 145 | 250 |  | Дистрибьюторская / Складская - Историческая
L630-6644 | ВА57-39-632310-630А-440DC-1600А-РМН230AC-4З4Р | ВА57-39-632310-630А-440DC-1600А-РМН230AC-4З4Р | Контактор | ВА57-39 | 4604 | KONTAKTOR MCCB HISTORIC NON ADJUSTABLE | PL1 | 1 | ШТ | Под заказ T2 | Сертифицировано | 2022-11-06 | 17061 |  | 20473.2 |  |  | 7 | 9.0625 | 250 | 145 | 250 |  | Дистрибьюторская / Складская - Историческая
L630-6645 | ВА57-39-632310-630А-440DC-2000А-РМН230AC-4З4Р | ВА57-39-632310-630А-440DC-2000А-РМН230AC-4З4Р | Контактор | ВА57-39 | 4604 | KONTAKTOR MCCB HISTORIC NON ADJUSTABLE | PL1 | 1 | ШТ | Под заказ T2 | Сертифицировано | 2022-11-06 | 17061 |  | 20473.2 |  |  | 7 | 9.0625 | 250 | 145 | 250 |  | Дистрибьюторская / Складская - Историческая
L630-6646 | ВА57-39-632310-630А-440DC-2500А-РМН230AC-4З4Р | ВА57-39-632310-630А-440DC-2500А-РМН230AC-4З4Р | Контактор | ВА57-39 | 4604 | KONTAKTOR MCCB HISTORIC NON ADJUSTABLE | PL1 | 1 | ШТ | Под заказ T2 | Сертифицировано | 2022-11-06 | 17061 |  | 20473.2 |  |  | 7 | 9.0625 | 250 | 145 | 250 |  | Дистрибьюторская / Складская - Историческая
L630-6647 | ВА57-39-632310-630А-440DC-3200А-РМН230AC-4З4Р | ВА57-39-632310-630А-440DC-3200А-РМН230AC-4З4Р | Контактор | ВА57-39 | 4604 | KONTAKTOR MCCB HISTORIC NON ADJUSTABLE | PL1 | 1 | ШТ | Под заказ T2 | Сертифицировано | 2022-11-06 | 17061 |  | 20473.2 |  |  | 7 | 9.0625 | 250 | 145 | 250 |  | Дистрибьюторская / Складская - Историческая
L630-6648 | ВА57-39-632310-630А-440DC-4000А-РМН230AC-4З4Р | ВА57-39-632310-630А-440DC-4000А-РМН230AC-4З4Р | Контактор | ВА57-39 | 4604 | KONTAKTOR MCCB HISTORIC NON ADJUSTABLE | PL1 | 1 | ШТ | Под заказ T2 | Сертифицировано | 2022-11-06 | 17061 |  | 20473.2 |  |  | 7 | 9.0625 | 250 | 145 | 250 |  | Дистрибьюторская / Складская - Историческая
L630-6649 | ВА57-39-842310-250А-220DC-1250А-РМН400AC-4З4Р | ВА57-39-842310-250А-220DC-1250А-РМН400AC-4З4Р | Контактор | ВА57-39 | 4604 | KONTAKTOR MCCB HISTORIC NON ADJUSTABLE | PL1 | 1 | ШТ | Под заказ T2 | Сертифицировано | 2022-11-06 | 17390 |  | 20868 |  |  | 7 | 9.0625 | 250 | 145 | 250 |  | Дистрибьюторская / Складская - Историческая
L630-6650 | ВА57-39-842310-250А-220DC-1600А-РМН400AC-4З4Р | ВА57-39-842310-250А-220DC-1600А-РМН400AC-4З4Р | Контактор | ВА57-39 | 4604 | KONTAKTOR MCCB HISTORIC NON ADJUSTABLE | PL1 | 1 | ШТ | Под заказ T2 | Сертифицировано | 2022-11-06 | 17390 |  | 20868 |  |  | 7 | 9.0625 | 250 | 145 | 250 |  | Дистрибьюторская / Складская - Историческая
L630-6651 | ВА57-39-842310-250А-220DC-2500А-РМН400AC-4З4Р | ВА57-39-842310-250А-220DC-2500А-РМН400AC-4З4Р | Контактор | ВА57-39 | 4604 | KONTAKTOR MCCB HISTORIC NON ADJUSTABLE | PL1 | 1 | ШТ | Под заказ T2 | Сертифицировано | 2022-11-06 | 17390 |  | 20868 |  |  | 7 | 9.0625 | 250 | 145 | 250 |  | Дистрибьюторская / Складская - Историческая
L630-6652 | ВА57-39-842310-320А-220DC-1250А-РМН400AC-4З4Р | ВА57-39-842310-320А-220DC-1250А-РМН400AC-4З4Р | Контактор | ВА57-39 | 4604 | KONTAKTOR MCCB HISTORIC NON ADJUSTABLE | PL1 | 1 | ШТ | Под заказ T2 | Сертифицировано | 2022-11-06 | 17390 |  | 20868 |  |  | 7 | 9.0625 | 250 | 145 | 250 |  | Дистрибьюторская / Складская - Историческая
L630-6653 | ВА57-39-842310-320А-220DC-1600А-РМН400AC-4З4Р | ВА57-39-842310-320А-220DC-1600А-РМН400AC-4З4Р | Контактор | ВА57-39 | 4604 | KONTAKTOR MCCB HISTORIC NON ADJUSTABLE | PL1 | 1 | ШТ | Под заказ T2 | Сертифицировано | 2022-11-06 | 17390 |  | 20868 |  |  | 7 | 9.0625 | 250 | 145 | 250 |  | Дистрибьюторская / Складская - Историческая
L630-6654 | ВА57-39-842310-320А-220DC-2000А-РМН400AC-4З4Р | ВА57-39-842310-320А-220DC-2000А-РМН400AC-4З4Р | Контактор | ВА57-39 | 4604 | KONTAKTOR MCCB HISTORIC NON ADJUSTABLE | PL1 | 1 | ШТ | Под заказ T2 | Сертифицировано | 2022-11-06 | 17390 |  | 20868 |  |  | 7 | 9.0625 | 250 | 145 | 250 |  | Дистрибьюторская / Складская - Историческая
L630-6655 | ВА57-39-842310-320А-220DC-2500А-РМН400AC-4З4Р | ВА57-39-842310-320А-220DC-2500А-РМН400AC-4З4Р | Контактор | ВА57-39 | 4604 | KONTAKTOR MCCB HISTORIC NON ADJUSTABLE | PL1 | 1 | ШТ | Под заказ T2 | Сертифицировано | 2022-11-06 | 17390 |  | 20868 |  |  | 7 | 9.0625 | 250 | 145 | 250 |  | Дистрибьюторская / Складская - Историческая
L630-6656 | ВА57-39-842310-320А-220DC-3200А-РМН400AC-4З4Р | ВА57-39-842310-320А-220DC-3200А-РМН400AC-4З4Р | Контактор | ВА57-39 | 4604 | KONTAKTOR MCCB HISTORIC NON ADJUSTABLE | PL1 | 1 | ШТ | Под заказ T2 | Сертифицировано | 2022-11-06 | 17390 |  | 20868 |  |  | 7 | 9.0625 | 250 | 145 | 250 |  | Дистрибьюторская / Складская - Историческая
L630-6657 | ВА57-39-842310-400А-220DC-1250А-РМН400AC-4З4Р | ВА57-39-842310-400А-220DC-1250А-РМН400AC-4З4Р | Контактор | ВА57-39 | 4604 | KONTAKTOR MCCB HISTORIC NON ADJUSTABLE | PL1 | 1 | ШТ | Под заказ T2 | Сертифицировано | 2022-11-06 | 17390 |  | 20868 |  |  | 7 | 9.0625 | 250 | 145 | 250 |  | Дистрибьюторская / Складская - Историческая
L630-6658 | ВА57-39-842310-400А-220DC-1600А-РМН400AC-4З4Р | ВА57-39-842310-400А-220DC-1600А-РМН400AC-4З4Р | Контактор | ВА57-39 | 4604 | KONTAKTOR MCCB HISTORIC NON ADJUSTABLE | PL1 | 1 | ШТ | Под заказ T2 | Сертифицировано | 2022-11-06 | 17390 |  | 20868 |  |  | 7 | 9.0625 | 250 | 145 | 250 |  | Дистрибьюторская / Складская - Историческая
L630-6659 | ВА57-39-842310-400А-220DC-2000А-РМН400AC-4З4Р | ВА57-39-842310-400А-220DC-2000А-РМН400AC-4З4Р | Контактор | ВА57-39 | 4604 | KONTAKTOR MCCB HISTORIC NON ADJUSTABLE | PL1 | 1 | ШТ | Под заказ T2 | Сертифицировано | 2022-11-06 | 17390 |  | 20868 |  |  | 7 | 9.0625 | 250 | 145 | 250 |  | Дистрибьюторская / Складская - Историческая
L630-6660 | ВА57-39-842310-400А-220DC-2500А-РМН400AC-4З4Р | ВА57-39-842310-400А-220DC-2500А-РМН400AC-4З4Р | Контактор | ВА57-39 | 4604 | KONTAKTOR MCCB HISTORIC NON ADJUSTABLE | PL1 | 1 | ШТ | Под заказ T2 | Сертифицировано | 2022-11-06 | 17390 |  | 20868 |  |  | 7 | 9.0625 | 250 | 145 | 250 |  | Дистрибьюторская / Складская - Историческая
L630-6661 | ВА57-39-842310-400А-220DC-4000А-РМН400AC-4З4Р | ВА57-39-842310-400А-220DC-4000А-РМН400AC-4З4Р | Контактор | ВА57-39 | 4604 | KONTAKTOR MCCB HISTORIC NON ADJUSTABLE | PL1 | 1 | ШТ | Под заказ T2 | Сертифицировано | 2022-11-06 | 17390 |  | 20868 |  |  | 7 | 9.0625 | 250 | 145 | 250 |  | Дистрибьюторская / Складская - Историческая
L630-6662 | ВА57-39-842310-500А-220DC-1600А-РМН400AC-4З4Р | ВА57-39-842310-500А-220DC-1600А-РМН400AC-4З4Р | Контактор | ВА57-39 | 4604 | KONTAKTOR MCCB HISTORIC NON ADJUSTABLE | PL1 | 1 | ШТ | Под заказ T2 | Сертифицировано | 2022-11-06 | 17582 |  | 21098.4 |  |  | 7 | 9.0625 | 250 | 145 | 250 |  | Дистрибьюторская / Складская - Историческая
L630-6663 | ВА57-39-842310-500А-220DC-2000А-РМН400AC-4З4Р | ВА57-39-842310-500А-220DC-2000А-РМН400AC-4З4Р | Контактор | ВА57-39 | 4604 | KONTAKTOR MCCB HISTORIC NON ADJUSTABLE | PL1 | 1 | ШТ | Под заказ T2 | Сертифицировано | 2022-11-06 | 17582 |  | 21098.4 |  |  | 7 | 9.0625 | 250 | 145 | 250 |  | Дистрибьюторская / Складская - Историческая
L630-6664 | ВА57-39-842310-500А-220DC-2500А-РМН400AC-4З4Р | ВА57-39-842310-500А-220DC-2500А-РМН400AC-4З4Р | Контактор | ВА57-39 | 4604 | KONTAKTOR MCCB HISTORIC NON ADJUSTABLE | PL1 | 1 | ШТ | Под заказ T2 | Сертифицировано | 2022-11-06 | 17582 |  | 21098.4 |  |  | 7 | 9.0625 | 250 | 145 | 250 |  | Дистрибьюторская / Складская - Историческая
L630-6665 | ВА57-39-842310-500А-220DC-3000А-РМН400AC-4З4Р | ВА57-39-842310-500А-220DC-3000А-РМН400AC-4З4Р | Контактор | ВА57-39 | 4604 | KONTAKTOR MCCB HISTORIC NON ADJUSTABLE | PL1 | 1 | ШТ | Под заказ T2 | Сертифицировано | 2022-11-06 | 17582 |  | 21098.4 |  |  | 7 | 9.0625 | 250 | 145 | 250 |  | Дистрибьюторская / Складская - Историческая
L630-6666 | ВА57-39-842310-500А-220DC-5000А-РМН400AC-4З4Р | ВА57-39-842310-500А-220DC-5000А-РМН400AC-4З4Р | Контактор | ВА57-39 | 4604 | KONTAKTOR MCCB HISTORIC NON ADJUSTABLE | PL1 | 1 | ШТ | Под заказ T2 | Сертифицировано | 2022-11-06 | 17582 |  | 21098.4 |  |  | 7 | 9.0625 | 250 | 145 | 250 |  | Дистрибьюторская / Складская - Историческая
L630-6667 | ВА57-39-842310-630А-220DC-2000А-РМН400AC-4З4Р | ВА57-39-842310-630А-220DC-2000А-РМН400AC-4З4Р | Контактор | ВА57-39 | 4604 | KONTAKTOR MCCB HISTORIC NON ADJUSTABLE | PL1 | 1 | ШТ | Под заказ T2 | Сертифицировано | 2022-11-06 | 17582 |  | 21098.4 |  |  | 7 | 9.0625 | 250 | 145 | 250 |  | Дистрибьюторская / Складская - Историческая
L630-6668 | ВА57-39-842310-630А-220DC-2500А-РМН400AC-4З4Р | ВА57-39-842310-630А-220DC-2500А-РМН400AC-4З4Р | Контактор | ВА57-39 | 4604 | KONTAKTOR MCCB HISTORIC NON ADJUSTABLE | PL1 | 1 | ШТ | Под заказ T2 | Сертифицировано | 2022-11-06 | 17582 |  | 21098.4 |  |  | 7 | 9.0625 | 250 | 145 | 250 |  | Дистрибьюторская / Складская - Историческая
L630-6669 | ВА57-39-842310-630А-220DC-3200А-РМН400AC-4З4Р | ВА57-39-842310-630А-220DC-3200А-РМН400AC-4З4Р | Контактор | ВА57-39 | 4604 | KONTAKTOR MCCB HISTORIC NON ADJUSTABLE | PL1 | 1 | ШТ | Под заказ T2 | Сертифицировано | 2022-11-06 | 17582 |  | 21098.4 |  |  | 7 | 9.0625 | 250 | 145 | 250 |  | Дистрибьюторская / Складская - Историческая
L630-6670 | ВА57-39-842310-630А-220DC-4000А-РМН400AC-4З4Р | ВА57-39-842310-630А-220DC-4000А-РМН400AC-4З4Р | Контактор | ВА57-39 | 4604 | KONTAKTOR MCCB HISTORIC NON ADJUSTABLE | PL1 | 1 | ШТ | Под заказ T2 | Сертифицировано | 2022-11-06 | 17582 |  | 21098.4 |  |  | 7 | 9.0625 | 250 | 145 | 250 |  | Дистрибьюторская / Складская - Историческая
L630-6671 | ВА57-39-842310-630А-220DC-5000А-РМН400AC-4З4Р | ВА57-39-842310-630А-220DC-5000А-РМН400AC-4З4Р | Контактор | ВА57-39 | 4604 | KONTAKTOR MCCB HISTORIC NON ADJUSTABLE | PL1 | 1 | ШТ | Под заказ T2 | Сертифицировано | 2022-11-06 | 17582 |  | 21098.4 |  |  | 7 | 9.0625 | 250 | 145 | 250 |  | Дистрибьюторская / Складская - Историческая
L630-6672 | ВА57-39-832310-630А-220DC-1600А-РМН400AC-4З4Р | ВА57-39-832310-630А-220DC-1600А-РМН400AC-4З4Р | Контактор | ВА57-39 | 4604 | KONTAKTOR MCCB HISTORIC NON ADJUSTABLE | PL1 | 1 | ШТ | Под заказ T2 | Сертифицировано | 2022-11-06 | 16600 |  | 19920 |  |  | 7 | 9.0625 | 250 | 145 | 250 |  | Дистрибьюторская / Складская - Историческая
L630-6673 | ВА57-39-832310-630А-220DC-2000А-РМН400AC-4З4Р | ВА57-39-832310-630А-220DC-2000А-РМН400AC-4З4Р | Контактор | ВА57-39 | 4604 | KONTAKTOR MCCB HISTORIC NON ADJUSTABLE | PL1 | 1 | ШТ | Под заказ T2 | Сертифицировано | 2022-11-06 | 16600 |  | 19920 |  |  | 7 | 9.0625 | 250 | 145 | 250 |  | Дистрибьюторская / Складская - Историческая
L630-6674 | ВА57-39-832310-630А-220DC-2500А-РМН400AC-4З4Р | ВА57-39-832310-630А-220DC-2500А-РМН400AC-4З4Р | Контактор | ВА57-39 | 4604 | KONTAKTOR MCCB HISTORIC NON ADJUSTABLE | PL1 | 1 | ШТ | Под заказ T2 | Сертифицировано | 2022-11-06 | 16600 |  | 19920 |  |  | 7 | 9.0625 | 250 | 145 | 250 |  | Дистрибьюторская / Складская - Историческая
L630-6675 | ВА57-39-832310-630А-220DC-3200А-РМН400AC-4З4Р | ВА57-39-832310-630А-220DC-3200А-РМН400AC-4З4Р | Контактор | ВА57-39 | 4604 | KONTAKTOR MCCB HISTORIC NON ADJUSTABLE | PL1 | 1 | ШТ | Под заказ T2 | Сертифицировано | 2022-11-06 | 16600 |  | 19920 |  |  | 7 | 9.0625 | 250 | 145 | 250 |  | Дистрибьюторская / Складская - Историческая
L630-6676 | ВА57-39-832310-630А-220DC-4000А-РМН400AC-4З4Р | ВА57-39-832310-630А-220DC-4000А-РМН400AC-4З4Р | Контактор | ВА57-39 | 4604 | KONTAKTOR MCCB HISTORIC NON ADJUSTABLE | PL1 | 1 | ШТ | Под заказ T2 | Сертифицировано | 2022-11-06 | 16600 |  | 19920 |  |  | 7 | 9.0625 | 250 | 145 | 250 |  | Дистрибьюторская / Складская - Историческая
L630-6677 | ВА57-39-642310-250А-440DC-1250А-РМН400AC-4З4Р | ВА57-39-642310-250А-440DC-1250А-РМН400AC-4З4Р | Контактор | ВА57-39 | 4604 | KONTAKTOR MCCB HISTORIC NON ADJUSTABLE | PL1 | 1 | ШТ | Под заказ T2 | Сертифицировано | 2022-11-06 | 16915 |  | 20298 |  |  | 7 | 9.0625 | 250 | 145 | 250 |  | Дистрибьюторская / Складская - Историческая
L630-6678 | ВА57-39-642310-250А-440DC-1600А-РМН400AC-4З4Р | ВА57-39-642310-250А-440DC-1600А-РМН400AC-4З4Р | Контактор | ВА57-39 | 4604 | KONTAKTOR MCCB HISTORIC NON ADJUSTABLE | PL1 | 1 | ШТ | Под заказ T2 | Сертифицировано | 2022-11-06 | 16915 |  | 20298 |  |  | 7 | 9.0625 | 250 | 145 | 250 |  | Дистрибьюторская / Складская - Историческая
L630-6679 | ВА57-39-642310-250А-440DC-2500А-РМН400AC-4З4Р | ВА57-39-642310-250А-440DC-2500А-РМН400AC-4З4Р | Контактор | ВА57-39 | 4604 | KONTAKTOR MCCB HISTORIC NON ADJUSTABLE | PL1 | 1 | ШТ | Под заказ T2 | Сертифицировано | 2022-11-06 | 16915 |  | 20298 |  |  | 7 | 9.0625 | 250 | 145 | 250 |  | Дистрибьюторская / Складская - Историческая
L630-6680 | ВА57-39-642310-320А-440DC-1250А-РМН400AC-4З4Р | ВА57-39-642310-320А-440DC-1250А-РМН400AC-4З4Р | Контактор | ВА57-39 | 4604 | KONTAKTOR MCCB HISTORIC NON ADJUSTABLE | PL1 | 1 | ШТ | Под заказ T2 | Сертифицировано | 2022-11-06 | 16915 |  | 20298 |  |  | 7 | 9.0625 | 250 | 145 | 250 |  | Дистрибьюторская / Складская - Историческая
L630-6681 | ВА57-39-642310-320А-440DC-1600А-РМН400AC-4З4Р | ВА57-39-642310-320А-440DC-1600А-РМН400AC-4З4Р | Контактор | ВА57-39 | 4604 | KONTAKTOR MCCB HISTORIC NON ADJUSTABLE | PL1 | 1 | ШТ | Под заказ T2 | Сертифицировано | 2022-11-06 | 16915 |  | 20298 |  |  | 7 | 9.0625 | 250 | 145 | 250 |  | Дистрибьюторская / Складская - Историческая
L630-6682 | ВА57-39-642310-320А-440DC-2000А-РМН400AC-4З4Р | ВА57-39-642310-320А-440DC-2000А-РМН400AC-4З4Р | Контактор | ВА57-39 | 4604 | KONTAKTOR MCCB HISTORIC NON ADJUSTABLE | PL1 | 1 | ШТ | Под заказ T2 | Сертифицировано | 2022-11-06 | 16915 |  | 20298 |  |  | 7 | 9.0625 | 250 | 145 | 250 |  | Дистрибьюторская / Складская - Историческая
L630-6683 | ВА57-39-642310-320А-440DC-2500А-РМН400AC-4З4Р | ВА57-39-642310-320А-440DC-2500А-РМН400AC-4З4Р | Контактор | ВА57-39 | 4604 | KONTAKTOR MCCB HISTORIC NON ADJUSTABLE | PL1 | 1 | ШТ | Под заказ T2 | Сертифицировано | 2022-11-06 | 16915 |  | 20298 |  |  | 7 | 9.0625 | 250 | 145 | 250 |  | Дистрибьюторская / Складская - Историческая
L630-6684 | ВА57-39-642310-320А-440DC-3200А-РМН400AC-4З4Р | ВА57-39-642310-320А-440DC-3200А-РМН400AC-4З4Р | Контактор | ВА57-39 | 4604 | KONTAKTOR MCCB HISTORIC NON ADJUSTABLE | PL1 | 1 | ШТ | Под заказ T2 | Сертифицировано | 2022-11-06 | 16915 |  | 20298 |  |  | 7 | 9.0625 | 250 | 145 | 250 |  | Дистрибьюторская / Складская - Историческая
L630-6685 | ВА57-39-642310-400А-440DC-1250А-РМН400AC-4З4Р | ВА57-39-642310-400А-440DC-1250А-РМН400AC-4З4Р | Контактор | ВА57-39 | 4604 | KONTAKTOR MCCB HISTORIC NON ADJUSTABLE | PL1 | 1 | ШТ | Под заказ T2 | Сертифицировано | 2022-11-06 | 16915 |  | 20298 |  |  | 7 | 9.0625 | 250 | 145 | 250 |  | Дистрибьюторская / Складская - Историческая
L630-6686 | ВА57-39-642310-400А-440DC-1600А-РМН400AC-4З4Р | ВА57-39-642310-400А-440DC-1600А-РМН400AC-4З4Р | Контактор | ВА57-39 | 4604 | KONTAKTOR MCCB HISTORIC NON ADJUSTABLE | PL1 | 1 | ШТ | Под заказ T2 | Сертифицировано | 2022-11-06 | 16915 |  | 20298 |  |  | 7 | 9.0625 | 250 | 145 | 250 |  | Дистрибьюторская / Складская - Историческая
L630-6687 | ВА57-39-642310-400А-440DC-2000А-РМН400AC-4З4Р | ВА57-39-642310-400А-440DC-2000А-РМН400AC-4З4Р | Контактор | ВА57-39 | 4604 | KONTAKTOR MCCB HISTORIC NON ADJUSTABLE | PL1 | 1 | ШТ | Под заказ T2 | Сертифицировано | 2022-11-06 | 16915 |  | 20298 |  |  | 7 | 9.0625 | 250 | 145 | 250 |  | Дистрибьюторская / Складская - Историческая
L630-6688 | ВА57-39-642310-400А-440DC-2500А-РМН400AC-4З4Р | ВА57-39-642310-400А-440DC-2500А-РМН400AC-4З4Р | Контактор | ВА57-39 | 4604 | KONTAKTOR MCCB HISTORIC NON ADJUSTABLE | PL1 | 1 | ШТ | Под заказ T2 | Сертифицировано | 2022-11-06 | 16915 |  | 20298 |  |  | 7 | 9.0625 | 250 | 145 | 250 |  | Дистрибьюторская / Складская - Историческая
L630-6689 | ВА57-39-642310-400А-440DC-4000А-РМН400AC-4З4Р | ВА57-39-642310-400А-440DC-4000А-РМН400AC-4З4Р | Контактор | ВА57-39 | 4604 | KONTAKTOR MCCB HISTORIC NON ADJUSTABLE | PL1 | 1 | ШТ | Под заказ T2 | Сертифицировано | 2022-11-06 | 16915 |  | 20298 |  |  | 7 | 9.0625 | 250 | 145 | 250 |  | Дистрибьюторская / Складская - Историческая
L630-6690 | ВА57-39-642310-500А-440DC-1600А-РМН400AC-4З4Р | ВА57-39-642310-500А-440DC-1600А-РМН400AC-4З4Р | Контактор | ВА57-39 | 4604 | KONTAKTOR MCCB HISTORIC NON ADJUSTABLE | PL1 | 1 | ШТ | Под заказ T2 | Сертифицировано | 2022-11-06 | 17772 |  | 21326.4 |  |  | 7 | 9.0625 | 250 | 145 | 250 |  | Дистрибьюторская / Складская - Историческая
L630-6691 | ВА57-39-642310-500А-440DC-2000А-РМН400AC-4З4Р | ВА57-39-642310-500А-440DC-2000А-РМН400AC-4З4Р | Контактор | ВА57-39 | 4604 | KONTAKTOR MCCB HISTORIC NON ADJUSTABLE | PL1 | 1 | ШТ | Под заказ T2 | Сертифицировано | 2022-11-06 | 17772 |  | 21326.4 |  |  | 7 | 9.0625 | 250 | 145 | 250 |  | Дистрибьюторская / Складская - Историческая
L630-6692 | ВА57-39-642310-500А-440DC-2500А-РМН400AC-4З4Р | ВА57-39-642310-500А-440DC-2500А-РМН400AC-4З4Р | Контактор | ВА57-39 | 4604 | KONTAKTOR MCCB HISTORIC NON ADJUSTABLE | PL1 | 1 | ШТ | Под заказ T2 | Сертифицировано | 2022-11-06 | 17772 |  | 21326.4 |  |  | 7 | 9.0625 | 250 | 145 | 250 |  | Дистрибьюторская / Складская - Историческая
L630-6693 | ВА57-39-642310-500А-440DC-3000А-РМН400AC-4З4Р | ВА57-39-642310-500А-440DC-3000А-РМН400AC-4З4Р | Контактор | ВА57-39 | 4604 | KONTAKTOR MCCB HISTORIC NON ADJUSTABLE | PL1 | 1 | ШТ | Под заказ T2 | Сертифицировано | 2022-11-06 | 17772 |  | 21326.4 |  |  | 7 | 9.0625 | 250 | 145 | 250 |  | Дистрибьюторская / Складская - Историческая
L630-6694 | ВА57-39-642310-500А-440DC-5000А-РМН400AC-4З4Р | ВА57-39-642310-500А-440DC-5000А-РМН400AC-4З4Р | Контактор | ВА57-39 | 4604 | KONTAKTOR MCCB HISTORIC NON ADJUSTABLE | PL1 | 1 | ШТ | Под заказ T2 | Сертифицировано | 2022-11-06 | 17772 |  | 21326.4 |  |  | 7 | 9.0625 | 250 | 145 | 250 |  | Дистрибьюторская / Складская - Историческая
L630-6695 | ВА57-39-642310-630А-440DC-2000А-РМН400AC-4З4Р | ВА57-39-642310-630А-440DC-2000А-РМН400AC-4З4Р | Контактор | ВА57-39 | 4604 | KONTAKTOR MCCB HISTORIC NON ADJUSTABLE | PL1 | 1 | ШТ | Под заказ T2 | Сертифицировано | 2022-11-06 | 17772 |  | 21326.4 |  |  | 7 | 9.0625 | 250 | 145 | 250 |  | Дистрибьюторская / Складская - Историческая
L630-6696 | ВА57-39-642310-630А-440DC-2500А-РМН400AC-4З4Р | ВА57-39-642310-630А-440DC-2500А-РМН400AC-4З4Р | Контактор | ВА57-39 | 4604 | KONTAKTOR MCCB HISTORIC NON ADJUSTABLE | PL1 | 1 | ШТ | Под заказ T2 | Сертифицировано | 2022-11-06 | 17772 |  | 21326.4 |  |  | 7 | 9.0625 | 250 | 145 | 250 |  | Дистрибьюторская / Складская - Историческая
L630-6697 | ВА57-39-642310-630А-440DC-3200А-РМН400AC-4З4Р | ВА57-39-642310-630А-440DC-3200А-РМН400AC-4З4Р | Контактор | ВА57-39 | 4604 | KONTAKTOR MCCB HISTORIC NON ADJUSTABLE | PL1 | 1 | ШТ | Под заказ T2 | Сертифицировано | 2022-11-06 | 17772 |  | 21326.4 |  |  | 7 | 9.0625 | 250 | 145 | 250 |  | Дистрибьюторская / Складская - Историческая
L630-6698 | ВА57-39-642310-630А-440DC-4000А-РМН400AC-4З4Р | ВА57-39-642310-630А-440DC-4000А-РМН400AC-4З4Р | Контактор | ВА57-39 | 4604 | KONTAKTOR MCCB HISTORIC NON ADJUSTABLE | PL1 | 1 | ШТ | Под заказ T2 | Сертифицировано | 2022-11-06 | 17772 |  | 21326.4 |  |  | 7 | 9.0625 | 250 | 145 | 250 |  | Дистрибьюторская / Складская - Историческая
L630-6699 | ВА57-39-642310-630А-440DC-5000А-РМН400AC-4З4Р | ВА57-39-642310-630А-440DC-5000А-РМН400AC-4З4Р | Контактор | ВА57-39 | 4604 | KONTAKTOR MCCB HISTORIC NON ADJUSTABLE | PL1 | 1 | ШТ | Под заказ T2 | Сертифицировано | 2022-11-06 | 17772 |  | 21326.4 |  |  | 7 | 9.0625 | 250 | 145 | 250 |  | Дистрибьюторская / Складская - Историческая
L630-6700 | ВА57-39-632310-630А-440DC-1600А-РМН400AC-4З4Р | ВА57-39-632310-630А-440DC-1600А-РМН400AC-4З4Р | Контактор | ВА57-39 | 4604 | KONTAKTOR MCCB HISTORIC NON ADJUSTABLE | PL1 | 1 | ШТ | Под заказ T2 | Сертифицировано | 2022-11-06 | 17061 |  | 20473.2 |  |  | 7 | 9.0625 | 250 | 145 | 250 |  | Дистрибьюторская / Складская - Историческая
L630-6701 | ВА57-39-632310-630А-440DC-2000А-РМН400AC-4З4Р | ВА57-39-632310-630А-440DC-2000А-РМН400AC-4З4Р | Контактор | ВА57-39 | 4604 | KONTAKTOR MCCB HISTORIC NON ADJUSTABLE | PL1 | 1 | ШТ | Под заказ T2 | Сертифицировано | 2022-11-06 | 17061 |  | 20473.2 |  |  | 7 | 9.0625 | 250 | 145 | 250 |  | Дистрибьюторская / Складская - Историческая
L630-6702 | ВА57-39-632310-630А-440DC-2500А-РМН400AC-4З4Р | ВА57-39-632310-630А-440DC-2500А-РМН400AC-4З4Р | Контактор | ВА57-39 | 4604 | KONTAKTOR MCCB HISTORIC NON ADJUSTABLE | PL1 | 1 | ШТ | Под заказ T2 | Сертифицировано | 2022-11-06 | 17061 |  | 20473.2 |  |  | 7 | 9.0625 | 250 | 145 | 250 |  | Дистрибьюторская / Складская - Историческая
L630-6703 | ВА57-39-632310-630А-440DC-3200А-РМН400AC-4З4Р | ВА57-39-632310-630А-440DC-3200А-РМН400AC-4З4Р | Контактор | ВА57-39 | 4604 | KONTAKTOR MCCB HISTORIC NON ADJUSTABLE | PL1 | 1 | ШТ | Под заказ T2 | Сертифицировано | 2022-11-06 | 17061 |  | 20473.2 |  |  | 7 | 9.0625 | 250 | 145 | 250 |  | Дистрибьюторская / Складская - Историческая
L630-6704 | ВА57-39-632310-630А-440DC-4000А-РМН400AC-4З4Р | ВА57-39-632310-630А-440DC-4000А-РМН400AC-4З4Р | Контактор | ВА57-39 | 4604 | KONTAKTOR MCCB HISTORIC NON ADJUSTABLE | PL1 | 1 | ШТ | Под заказ T2 | Сертифицировано | 2022-11-06 | 17061 |  | 20473.2 |  |  | 7 | 9.0625 | 250 | 145 | 250 |  | Дистрибьюторская / Складская - Историческая
L630-6705 | ВА57-39-842310-250А-220DC-1250А-РМН110DC-4З4Р | ВА57-39-842310-250А-220DC-1250А-РМН110DC-4З4Р | Контактор | ВА57-39 | 4604 | KONTAKTOR MCCB HISTORIC NON ADJUSTABLE | PL1 | 1 | ШТ | Под заказ T2 | Сертифицировано | 2022-11-06 | 17390 |  | 20868 |  |  | 7 | 9.0625 | 250 | 145 | 250 |  | Дистрибьюторская / Складская - Историческая
L630-6706 | ВА57-39-842310-250А-220DC-1600А-РМН110DC-4З4Р | ВА57-39-842310-250А-220DC-1600А-РМН110DC-4З4Р | Контактор | ВА57-39 | 4604 | KONTAKTOR MCCB HISTORIC NON ADJUSTABLE | PL1 | 1 | ШТ | Под заказ T2 | Сертифицировано | 2022-11-06 | 17390 |  | 20868 |  |  | 7 | 9.0625 | 250 | 145 | 250 |  | Дистрибьюторская / Складская - Историческая
L630-6707 | ВА57-39-842310-250А-220DC-2500А-РМН110DC-4З4Р | ВА57-39-842310-250А-220DC-2500А-РМН110DC-4З4Р | Контактор | ВА57-39 | 4604 | KONTAKTOR MCCB HISTORIC NON ADJUSTABLE | PL1 | 1 | ШТ | Под заказ T2 | Сертифицировано | 2022-11-06 | 17390 |  | 20868 |  |  | 7 | 9.0625 | 250 | 145 | 250 |  | Дистрибьюторская / Складская - Историческая
L630-6708 | ВА57-39-842310-320А-220DC-1250А-РМН110DC-4З4Р | ВА57-39-842310-320А-220DC-1250А-РМН110DC-4З4Р | Контактор | ВА57-39 | 4604 | KONTAKTOR MCCB HISTORIC NON ADJUSTABLE | PL1 | 1 | ШТ | Под заказ T2 | Сертифицировано | 2022-11-06 | 17390 |  | 20868 |  |  | 7 | 9.0625 | 250 | 145 | 250 |  | Дистрибьюторская / Складская - Историческая
L630-6709 | ВА57-39-842310-320А-220DC-1600А-РМН110DC-4З4Р | ВА57-39-842310-320А-220DC-1600А-РМН110DC-4З4Р | Контактор | ВА57-39 | 4604 | KONTAKTOR MCCB HISTORIC NON ADJUSTABLE | PL1 | 1 | ШТ | Под заказ T2 | Сертифицировано | 2022-11-06 | 17390 |  | 20868 |  |  | 7 | 9.0625 | 250 | 145 | 250 |  | Дистрибьюторская / Складская - Историческая
L630-6710 | ВА57-39-842310-320А-220DC-2000А-РМН110DC-4З4Р | ВА57-39-842310-320А-220DC-2000А-РМН110DC-4З4Р | Контактор | ВА57-39 | 4604 | KONTAKTOR MCCB HISTORIC NON ADJUSTABLE | PL1 | 1 | ШТ | Под заказ T2 | Сертифицировано | 2022-11-06 | 17390 |  | 20868 |  |  | 7 | 9.0625 | 250 | 145 | 250 |  | Дистрибьюторская / Складская - Историческая
L630-6711 | ВА57-39-842310-320А-220DC-2500А-РМН110DC-4З4Р | ВА57-39-842310-320А-220DC-2500А-РМН110DC-4З4Р | Контактор | ВА57-39 | 4604 | KONTAKTOR MCCB HISTORIC NON ADJUSTABLE | PL1 | 1 | ШТ | Под заказ T2 | Сертифицировано | 2022-11-06 | 17390 |  | 20868 |  |  | 7 | 9.0625 | 250 | 145 | 250 |  | Дистрибьюторская / Складская - Историческая
L630-6712 | ВА57-39-842310-320А-220DC-3200А-РМН110DC-4З4Р | ВА57-39-842310-320А-220DC-3200А-РМН110DC-4З4Р | Контактор | ВА57-39 | 4604 | KONTAKTOR MCCB HISTORIC NON ADJUSTABLE | PL1 | 1 | ШТ | Под заказ T2 | Сертифицировано | 2022-11-06 | 17390 |  | 20868 |  |  | 7 | 9.0625 | 250 | 145 | 250 |  | Дистрибьюторская / Складская - Историческая
L630-6713 | ВА57-39-842310-400А-220DC-1250А-РМН110DC-4З4Р | ВА57-39-842310-400А-220DC-1250А-РМН110DC-4З4Р | Контактор | ВА57-39 | 4604 | KONTAKTOR MCCB HISTORIC NON ADJUSTABLE | PL1 | 1 | ШТ | Под заказ T2 | Сертифицировано | 2022-11-06 | 17390 |  | 20868 |  |  | 7 | 9.0625 | 250 | 145 | 250 |  | Дистрибьюторская / Складская - Историческая
L630-6714 | ВА57-39-842310-400А-220DC-1600А-РМН110DC-4З4Р | ВА57-39-842310-400А-220DC-1600А-РМН110DC-4З4Р | Контактор | ВА57-39 | 4604 | KONTAKTOR MCCB HISTORIC NON ADJUSTABLE | PL1 | 1 | ШТ | Под заказ T2 | Сертифицировано | 2022-11-06 | 17390 |  | 20868 |  |  | 7 | 9.0625 | 250 | 145 | 250 |  | Дистрибьюторская / Складская - Историческая
L630-6715 | ВА57-39-842310-400А-220DC-2000А-РМН110DC-4З4Р | ВА57-39-842310-400А-220DC-2000А-РМН110DC-4З4Р | Контактор | ВА57-39 | 4604 | KONTAKTOR MCCB HISTORIC NON ADJUSTABLE | PL1 | 1 | ШТ | Под заказ T2 | Сертифицировано | 2022-11-06 | 17390 |  | 20868 |  |  | 7 | 9.0625 | 250 | 145 | 250 |  | Дистрибьюторская / Складская - Историческая
L630-6716 | ВА57-39-842310-400А-220DC-2500А-РМН110DC-4З4Р | ВА57-39-842310-400А-220DC-2500А-РМН110DC-4З4Р | Контактор | ВА57-39 | 4604 | KONTAKTOR MCCB HISTORIC NON ADJUSTABLE | PL1 | 1 | ШТ | Под заказ T2 | Сертифицировано | 2022-11-06 | 17390 |  | 20868 |  |  | 7 | 9.0625 | 250 | 145 | 250 |  | Дистрибьюторская / Складская - Историческая
L630-6717 | ВА57-39-842310-400А-220DC-4000А-РМН110DC-4З4Р | ВА57-39-842310-400А-220DC-4000А-РМН110DC-4З4Р | Контактор | ВА57-39 | 4604 | KONTAKTOR MCCB HISTORIC NON ADJUSTABLE | PL1 | 1 | ШТ | Под заказ T2 | Сертифицировано | 2022-11-06 | 17390 |  | 20868 |  |  | 7 | 9.0625 | 250 | 145 | 250 |  | Дистрибьюторская / Складская - Историческая
L630-6718 | ВА57-39-842310-500А-220DC-1600А-РМН110DC-4З4Р | ВА57-39-842310-500А-220DC-1600А-РМН110DC-4З4Р | Контактор | ВА57-39 | 4604 | KONTAKTOR MCCB HISTORIC NON ADJUSTABLE | PL1 | 1 | ШТ | Под заказ T2 | Сертифицировано | 2022-11-06 | 17582 |  | 21098.4 |  |  | 7 | 9.0625 | 250 | 145 | 250 |  | Дистрибьюторская / Складская - Историческая
L630-6719 | ВА57-39-842310-500А-220DC-2000А-РМН110DC-4З4Р | ВА57-39-842310-500А-220DC-2000А-РМН110DC-4З4Р | Контактор | ВА57-39 | 4604 | KONTAKTOR MCCB HISTORIC NON ADJUSTABLE | PL1 | 1 | ШТ | Под заказ T2 | Сертифицировано | 2022-11-06 | 17582 |  | 21098.4 |  |  | 7 | 9.0625 | 250 | 145 | 250 |  | Дистрибьюторская / Складская - Историческая
L630-6720 | ВА57-39-842310-500А-220DC-2500А-РМН110DC-4З4Р | ВА57-39-842310-500А-220DC-2500А-РМН110DC-4З4Р | Контактор | ВА57-39 | 4604 | KONTAKTOR MCCB HISTORIC NON ADJUSTABLE | PL1 | 1 | ШТ | Под заказ T2 | Сертифицировано | 2022-11-06 | 17582 |  | 21098.4 |  |  | 7 | 9.0625 | 250 | 145 | 250 |  | Дистрибьюторская / Складская - Историческая
L630-6721 | ВА57-39-842310-500А-220DC-3000А-РМН110DC-4З4Р | ВА57-39-842310-500А-220DC-3000А-РМН110DC-4З4Р | Контактор | ВА57-39 | 4604 | KONTAKTOR MCCB HISTORIC NON ADJUSTABLE | PL1 | 1 | ШТ | Под заказ T2 | Сертифицировано | 2022-11-06 | 17582 |  | 21098.4 |  |  | 7 | 9.0625 | 250 | 145 | 250 |  | Дистрибьюторская / Складская - Историческая
L630-6722 | ВА57-39-842310-500А-220DC-5000А-РМН110DC-4З4Р | ВА57-39-842310-500А-220DC-5000А-РМН110DC-4З4Р | Контактор | ВА57-39 | 4604 | KONTAKTOR MCCB HISTORIC NON ADJUSTABLE | PL1 | 1 | ШТ | Под заказ T2 | Сертифицировано | 2022-11-06 | 17582 |  | 21098.4 |  |  | 7 | 9.0625 | 250 | 145 | 250 |  | Дистрибьюторская / Складская - Историческая
L630-6723 | ВА57-39-842310-630А-220DC-2000А-РМН110DC-4З4Р | ВА57-39-842310-630А-220DC-2000А-РМН110DC-4З4Р | Контактор | ВА57-39 | 4604 | KONTAKTOR MCCB HISTORIC NON ADJUSTABLE | PL1 | 1 | ШТ | Под заказ T2 | Сертифицировано | 2022-11-06 | 17582 |  | 21098.4 |  |  | 7 | 9.0625 | 250 | 145 | 250 |  | Дистрибьюторская / Складская - Историческая
L630-6724 | ВА57-39-842310-630А-220DC-2500А-РМН110DC-4З4Р | ВА57-39-842310-630А-220DC-2500А-РМН110DC-4З4Р | Контактор | ВА57-39 | 4604 | KONTAKTOR MCCB HISTORIC NON ADJUSTABLE | PL1 | 1 | ШТ | Под заказ T2 | Сертифицировано | 2022-11-06 | 17582 |  | 21098.4 |  |  | 7 | 9.0625 | 250 | 145 | 250 |  | Дистрибьюторская / Складская - Историческая
L630-6725 | ВА57-39-842310-630А-220DC-3200А-РМН110DC-4З4Р | ВА57-39-842310-630А-220DC-3200А-РМН110DC-4З4Р | Контактор | ВА57-39 | 4604 | KONTAKTOR MCCB HISTORIC NON ADJUSTABLE | PL1 | 1 | ШТ | Под заказ T2 | Сертифицировано | 2022-11-06 | 17582 |  | 21098.4 |  |  | 7 | 9.0625 | 250 | 145 | 250 |  | Дистрибьюторская / Складская - Историческая
L630-6726 | ВА57-39-842310-630А-220DC-4000А-РМН110DC-4З4Р | ВА57-39-842310-630А-220DC-4000А-РМН110DC-4З4Р | Контактор | ВА57-39 | 4604 | KONTAKTOR MCCB HISTORIC NON ADJUSTABLE | PL1 | 1 | ШТ | Под заказ T2 | Сертифицировано | 2022-11-06 | 17582 |  | 21098.4 |  |  | 7 | 9.0625 | 250 | 145 | 250 |  | Дистрибьюторская / Складская - Историческая
L630-6727 | ВА57-39-842310-630А-220DC-5000А-РМН110DC-4З4Р | ВА57-39-842310-630А-220DC-5000А-РМН110DC-4З4Р | Контактор | ВА57-39 | 4604 | KONTAKTOR MCCB HISTORIC NON ADJUSTABLE | PL1 | 1 | ШТ | Под заказ T2 | Сертифицировано | 2022-11-06 | 17582 |  | 21098.4 |  |  | 7 | 9.0625 | 250 | 145 | 250 |  | Дистрибьюторская / Складская - Историческая
L630-6728 | ВА57-39-832310-630А-220DC-1600А-РМН110DC-4З4Р | ВА57-39-832310-630А-220DC-1600А-РМН110DC-4З4Р | Контактор | ВА57-39 | 4604 | KONTAKTOR MCCB HISTORIC NON ADJUSTABLE | PL1 | 1 | ШТ | Под заказ T2 | Сертифицировано | 2022-11-06 | 16600 |  | 19920 |  |  | 7 | 9.0625 | 250 | 145 | 250 |  | Дистрибьюторская / Складская - Историческая
L630-6729 | ВА57-39-832310-630А-220DC-2000А-РМН110DC-4З4Р | ВА57-39-832310-630А-220DC-2000А-РМН110DC-4З4Р | Контактор | ВА57-39 | 4604 | KONTAKTOR MCCB HISTORIC NON ADJUSTABLE | PL1 | 1 | ШТ | Под заказ T2 | Сертифицировано | 2022-11-06 | 16600 |  | 19920 |  |  | 7 | 9.0625 | 250 | 145 | 250 |  | Дистрибьюторская / Складская - Историческая
L630-6730 | ВА57-39-832310-630А-220DC-2500А-РМН110DC-4З4Р | ВА57-39-832310-630А-220DC-2500А-РМН110DC-4З4Р | Контактор | ВА57-39 | 4604 | KONTAKTOR MCCB HISTORIC NON ADJUSTABLE | PL1 | 1 | ШТ | Под заказ T2 | Сертифицировано | 2022-11-06 | 16600 |  | 19920 |  |  | 7 | 9.0625 | 250 | 145 | 250 |  | Дистрибьюторская / Складская - Историческая
L630-6731 | ВА57-39-832310-630А-220DC-3200А-РМН110DC-4З4Р | ВА57-39-832310-630А-220DC-3200А-РМН110DC-4З4Р | Контактор | ВА57-39 | 4604 | KONTAKTOR MCCB HISTORIC NON ADJUSTABLE | PL1 | 1 | ШТ | Под заказ T2 | Сертифицировано | 2022-11-06 | 16600 |  | 19920 |  |  | 7 | 9.0625 | 250 | 145 | 250 |  | Дистрибьюторская / Складская - Историческая
L630-6732 | ВА57-39-832310-630А-220DC-4000А-РМН110DC-4З4Р | ВА57-39-832310-630А-220DC-4000А-РМН110DC-4З4Р | Контактор | ВА57-39 | 4604 | KONTAKTOR MCCB HISTORIC NON ADJUSTABLE | PL1 | 1 | ШТ | Под заказ T2 | Сертифицировано | 2022-11-06 | 16600 |  | 19920 |  |  | 7 | 9.0625 | 250 | 145 | 250 |  | Дистрибьюторская / Складская - Историческая
L630-6733 | ВА57-39-642310-250А-440DC-1250А-РМН110DC-4З4Р | ВА57-39-642310-250А-440DC-1250А-РМН110DC-4З4Р | Контактор | ВА57-39 | 4604 | KONTAKTOR MCCB HISTORIC NON ADJUSTABLE | PL1 | 1 | ШТ | Под заказ T2 | Сертифицировано | 2022-11-06 | 16915 |  | 20298 |  |  | 7 | 9.0625 | 250 | 145 | 250 |  | Дистрибьюторская / Складская - Историческая
L630-6734 | ВА57-39-642310-250А-440DC-1600А-РМН110DC-4З4Р | ВА57-39-642310-250А-440DC-1600А-РМН110DC-4З4Р | Контактор | ВА57-39 | 4604 | KONTAKTOR MCCB HISTORIC NON ADJUSTABLE | PL1 | 1 | ШТ | Под заказ T2 | Сертифицировано | 2022-11-06 | 16915 |  | 20298 |  |  | 7 | 9.0625 | 250 | 145 | 250 |  | Дистрибьюторская / Складская - Историческая
L630-6735 | ВА57-39-642310-250А-440DC-2500А-РМН110DC-4З4Р | ВА57-39-642310-250А-440DC-2500А-РМН110DC-4З4Р | Контактор | ВА57-39 | 4604 | KONTAKTOR MCCB HISTORIC NON ADJUSTABLE | PL1 | 1 | ШТ | Под заказ T2 | Сертифицировано | 2022-11-06 | 16915 |  | 20298 |  |  | 7 | 9.0625 | 250 | 145 | 250 |  | Дистрибьюторская / Складская - Историческая
L630-6736 | ВА57-39-642310-320А-440DC-1250А-РМН110DC-4З4Р | ВА57-39-642310-320А-440DC-1250А-РМН110DC-4З4Р | Контактор | ВА57-39 | 4604 | KONTAKTOR MCCB HISTORIC NON ADJUSTABLE | PL1 | 1 | ШТ | Под заказ T2 | Сертифицировано | 2022-11-06 | 16915 |  | 20298 |  |  | 7 | 9.0625 | 250 | 145 | 250 |  | Дистрибьюторская / Складская - Историческая
L630-6737 | ВА57-39-642310-320А-440DC-1600А-РМН110DC-4З4Р | ВА57-39-642310-320А-440DC-1600А-РМН110DC-4З4Р | Контактор | ВА57-39 | 4604 | KONTAKTOR MCCB HISTORIC NON ADJUSTABLE | PL1 | 1 | ШТ | Под заказ T2 | Сертифицировано | 2022-11-06 | 16915 |  | 20298 |  |  | 7 | 9.0625 | 250 | 145 | 250 |  | Дистрибьюторская / Складская - Историческая
L630-6738 | ВА57-39-642310-320А-440DC-2000А-РМН110DC-4З4Р | ВА57-39-642310-320А-440DC-2000А-РМН110DC-4З4Р | Контактор | ВА57-39 | 4604 | KONTAKTOR MCCB HISTORIC NON ADJUSTABLE | PL1 | 1 | ШТ | Под заказ T2 | Сертифицировано | 2022-11-06 | 16915 |  | 20298 |  |  | 7 | 9.0625 | 250 | 145 | 250 |  | Дистрибьюторская / Складская - Историческая
L630-6739 | ВА57-39-642310-320А-440DC-2500А-РМН110DC-4З4Р | ВА57-39-642310-320А-440DC-2500А-РМН110DC-4З4Р | Контактор | ВА57-39 | 4604 | KONTAKTOR MCCB HISTORIC NON ADJUSTABLE | PL1 | 1 | ШТ | Под заказ T2 | Сертифицировано | 2022-11-06 | 16915 |  | 20298 |  |  | 7 | 9.0625 | 250 | 145 | 250 |  | Дистрибьюторская / Складская - Историческая
L630-6740 | ВА57-39-642310-320А-440DC-3200А-РМН110DC-4З4Р | ВА57-39-642310-320А-440DC-3200А-РМН110DC-4З4Р | Контактор | ВА57-39 | 4604 | KONTAKTOR MCCB HISTORIC NON ADJUSTABLE | PL1 | 1 | ШТ | Под заказ T2 | Сертифицировано | 2022-11-06 | 16915 |  | 20298 |  |  | 7 | 9.0625 | 250 | 145 | 250 |  | Дистрибьюторская / Складская - Историческая
L630-6741 | ВА57-39-642310-400А-440DC-1250А-РМН110DC-4З4Р | ВА57-39-642310-400А-440DC-1250А-РМН110DC-4З4Р | Контактор | ВА57-39 | 4604 | KONTAKTOR MCCB HISTORIC NON ADJUSTABLE | PL1 | 1 | ШТ | Под заказ T2 | Сертифицировано | 2022-11-06 | 16915 |  | 20298 |  |  | 7 | 9.0625 | 250 | 145 | 250 |  | Дистрибьюторская / Складская - Историческая
L630-6742 | ВА57-39-642310-400А-440DC-1600А-РМН110DC-4З4Р | ВА57-39-642310-400А-440DC-1600А-РМН110DC-4З4Р | Контактор | ВА57-39 | 4604 | KONTAKTOR MCCB HISTORIC NON ADJUSTABLE | PL1 | 1 | ШТ | Под заказ T2 | Сертифицировано | 2022-11-06 | 16915 |  | 20298 |  |  | 7 | 9.0625 | 250 | 145 | 250 |  | Дистрибьюторская / Складская - Историческая
L630-6743 | ВА57-39-642310-400А-440DC-2000А-РМН110DC-4З4Р | ВА57-39-642310-400А-440DC-2000А-РМН110DC-4З4Р | Контактор | ВА57-39 | 4604 | KONTAKTOR MCCB HISTORIC NON ADJUSTABLE | PL1 | 1 | ШТ | Под заказ T2 | Сертифицировано | 2022-11-06 | 16915 |  | 20298 |  |  | 7 | 9.0625 | 250 | 145 | 250 |  | Дистрибьюторская / Складская - Историческая
L630-6744 | ВА57-39-642310-400А-440DC-2500А-РМН110DC-4З4Р | ВА57-39-642310-400А-440DC-2500А-РМН110DC-4З4Р | Контактор | ВА57-39 | 4604 | KONTAKTOR MCCB HISTORIC NON ADJUSTABLE | PL1 | 1 | ШТ | Под заказ T2 | Сертифицировано | 2022-11-06 | 16915 |  | 20298 |  |  | 7 | 9.0625 | 250 | 145 | 250 |  | Дистрибьюторская / Складская - Историческая
L630-6745 | ВА57-39-642310-400А-440DC-4000А-РМН110DC-4З4Р | ВА57-39-642310-400А-440DC-4000А-РМН110DC-4З4Р | Контактор | ВА57-39 | 4604 | KONTAKTOR MCCB HISTORIC NON ADJUSTABLE | PL1 | 1 | ШТ | Под заказ T2 | Сертифицировано | 2022-11-06 | 16915 |  | 20298 |  |  | 7 | 9.0625 | 250 | 145 | 250 |  | Дистрибьюторская / Складская - Историческая
L630-6746 | ВА57-39-642310-500А-440DC-1600А-РМН110DC-4З4Р | ВА57-39-642310-500А-440DC-1600А-РМН110DC-4З4Р | Контактор | ВА57-39 | 4604 | KONTAKTOR MCCB HISTORIC NON ADJUSTABLE | PL1 | 1 | ШТ | Под заказ T2 | Сертифицировано | 2022-11-06 | 17772 |  | 21326.4 |  |  | 7 | 9.0625 | 250 | 145 | 250 |  | Дистрибьюторская / Складская - Историческая
L630-6747 | ВА57-39-642310-500А-440DC-2000А-РМН110DC-4З4Р | ВА57-39-642310-500А-440DC-2000А-РМН110DC-4З4Р | Контактор | ВА57-39 | 4604 | KONTAKTOR MCCB HISTORIC NON ADJUSTABLE | PL1 | 1 | ШТ | Под заказ T2 | Сертифицировано | 2022-11-06 | 17772 |  | 21326.4 |  |  | 7 | 9.0625 | 250 | 145 | 250 |  | Дистрибьюторская / Складская - Историческая
L630-6748 | ВА57-39-642310-500А-440DC-2500А-РМН110DC-4З4Р | ВА57-39-642310-500А-440DC-2500А-РМН110DC-4З4Р | Контактор | ВА57-39 | 4604 | KONTAKTOR MCCB HISTORIC NON ADJUSTABLE | PL1 | 1 | ШТ | Под заказ T2 | Сертифицировано | 2022-11-06 | 17772 |  | 21326.4 |  |  | 7 | 9.0625 | 250 | 145 | 250 |  | Дистрибьюторская / Складская - Историческая
L630-6749 | ВА57-39-642310-500А-440DC-3000А-РМН110DC-4З4Р | ВА57-39-642310-500А-440DC-3000А-РМН110DC-4З4Р | Контактор | ВА57-39 | 4604 | KONTAKTOR MCCB HISTORIC NON ADJUSTABLE | PL1 | 1 | ШТ | Под заказ T2 | Сертифицировано | 2022-11-06 | 17772 |  | 21326.4 |  |  | 7 | 9.0625 | 250 | 145 | 250 |  | Дистрибьюторская / Складская - Историческая
L630-6750 | ВА57-39-642310-500А-440DC-5000А-РМН110DC-4З4Р | ВА57-39-642310-500А-440DC-5000А-РМН110DC-4З4Р | Контактор | ВА57-39 | 4604 | KONTAKTOR MCCB HISTORIC NON ADJUSTABLE | PL1 | 1 | ШТ | Под заказ T2 | Сертифицировано | 2022-11-06 | 17772 |  | 21326.4 |  |  | 7 | 9.0625 | 250 | 145 | 250 |  | Дистрибьюторская / Складская - Историческая
L630-6751 | ВА57-39-642310-630А-440DC-2000А-РМН110DC-4З4Р | ВА57-39-642310-630А-440DC-2000А-РМН110DC-4З4Р | Контактор | ВА57-39 | 4604 | KONTAKTOR MCCB HISTORIC NON ADJUSTABLE | PL1 | 1 | ШТ | Под заказ T2 | Сертифицировано | 2022-11-06 | 17772 |  | 21326.4 |  |  | 7 | 9.0625 | 250 | 145 | 250 |  | Дистрибьюторская / Складская - Историческая
L630-6752 | ВА57-39-642310-630А-440DC-2500А-РМН110DC-4З4Р | ВА57-39-642310-630А-440DC-2500А-РМН110DC-4З4Р | Контактор | ВА57-39 | 4604 | KONTAKTOR MCCB HISTORIC NON ADJUSTABLE | PL1 | 1 | ШТ | Под заказ T2 | Сертифицировано | 2022-11-06 | 17772 |  | 21326.4 |  |  | 7 | 9.0625 | 250 | 145 | 250 |  | Дистрибьюторская / Складская - Историческая
L630-6753 | ВА57-39-642310-630А-440DC-3200А-РМН110DC-4З4Р | ВА57-39-642310-630А-440DC-3200А-РМН110DC-4З4Р | Контактор | ВА57-39 | 4604 | KONTAKTOR MCCB HISTORIC NON ADJUSTABLE | PL1 | 1 | ШТ | Под заказ T2 | Сертифицировано | 2022-11-06 | 17772 |  | 21326.4 |  |  | 7 | 9.0625 | 250 | 145 | 250 |  | Дистрибьюторская / Складская - Историческая
L630-6754 | ВА57-39-642310-630А-440DC-4000А-РМН110DC-4З4Р | ВА57-39-642310-630А-440DC-4000А-РМН110DC-4З4Р | Контактор | ВА57-39 | 4604 | KONTAKTOR MCCB HISTORIC NON ADJUSTABLE | PL1 | 1 | ШТ | Под заказ T2 | Сертифицировано | 2022-11-06 | 17772 |  | 21326.4 |  |  | 7 | 9.0625 | 250 | 145 | 250 |  | Дистрибьюторская / Складская - Историческая
L630-6755 | ВА57-39-642310-630А-440DC-5000А-РМН110DC-4З4Р | ВА57-39-642310-630А-440DC-5000А-РМН110DC-4З4Р | Контактор | ВА57-39 | 4604 | KONTAKTOR MCCB HISTORIC NON ADJUSTABLE | PL1 | 1 | ШТ | Под заказ T2 | Сертифицировано | 2022-11-06 | 17772 |  | 21326.4 |  |  | 7 | 9.0625 | 250 | 145 | 250 |  | Дистрибьюторская / Складская - Историческая
L630-6756 | ВА57-39-632310-630А-440DC-1600А-РМН110DC-4З4Р | ВА57-39-632310-630А-440DC-1600А-РМН110DC-4З4Р | Контактор | ВА57-39 | 4604 | KONTAKTOR MCCB HISTORIC NON ADJUSTABLE | PL1 | 1 | ШТ | Под заказ T2 | Сертифицировано | 2022-11-06 | 17061 |  | 20473.2 |  |  | 7 | 9.0625 | 250 | 145 | 250 |  | Дистрибьюторская / Складская - Историческая
L630-6757 | ВА57-39-632310-630А-440DC-2000А-РМН110DC-4З4Р | ВА57-39-632310-630А-440DC-2000А-РМН110DC-4З4Р | Контактор | ВА57-39 | 4604 | KONTAKTOR MCCB HISTORIC NON ADJUSTABLE | PL1 | 1 | ШТ | Под заказ T2 | Сертифицировано | 2022-11-06 | 17061 |  | 20473.2 |  |  | 7 | 9.0625 | 250 | 145 | 250 |  | Дистрибьюторская / Складская - Историческая
L630-6758 | ВА57-39-632310-630А-440DC-2500А-РМН110DC-4З4Р | ВА57-39-632310-630А-440DC-2500А-РМН110DC-4З4Р | Контактор | ВА57-39 | 4604 | KONTAKTOR MCCB HISTORIC NON ADJUSTABLE | PL1 | 1 | ШТ | Под заказ T2 | Сертифицировано | 2022-11-06 | 17061 |  | 20473.2 |  |  | 7 | 9.0625 | 250 | 145 | 250 |  | Дистрибьюторская / Складская - Историческая
L630-6759 | ВА57-39-632310-630А-440DC-3200А-РМН110DC-4З4Р | ВА57-39-632310-630А-440DC-3200А-РМН110DC-4З4Р | Контактор | ВА57-39 | 4604 | KONTAKTOR MCCB HISTORIC NON ADJUSTABLE | PL1 | 1 | ШТ | Под заказ T2 | Сертифицировано | 2022-11-06 | 17061 |  | 20473.2 |  |  | 7 | 9.0625 | 250 | 145 | 250 |  | Дистрибьюторская / Складская - Историческая
L630-6760 | ВА57-39-632310-630А-440DC-4000А-РМН110DC-4З4Р | ВА57-39-632310-630А-440DC-4000А-РМН110DC-4З4Р | Контактор | ВА57-39 | 4604 | KONTAKTOR MCCB HISTORIC NON ADJUSTABLE | PL1 | 1 | ШТ | Под заказ T2 | Сертифицировано | 2022-11-06 | 17061 |  | 20473.2 |  |  | 7 | 9.0625 | 250 | 145 | 250 |  | Дистрибьюторская / Складская - Историческая
L630-6761 | ВА57-39-842310-250А-220DC-1250А-РМН220DC-4З4Р | ВА57-39-842310-250А-220DC-1250А-РМН220DC-4З4Р | Контактор | ВА57-39 | 4604 | KONTAKTOR MCCB HISTORIC NON ADJUSTABLE | PL1 | 1 | ШТ | Под заказ T2 | Сертифицировано | 2022-11-06 | 17390 |  | 20868 |  |  | 7 | 9.0625 | 250 | 145 | 250 |  | Дистрибьюторская / Складская - Историческая
L630-6762 | ВА57-39-842310-250А-220DC-1600А-РМН220DC-4З4Р | ВА57-39-842310-250А-220DC-1600А-РМН220DC-4З4Р | Контактор | ВА57-39 | 4604 | KONTAKTOR MCCB HISTORIC NON ADJUSTABLE | PL1 | 1 | ШТ | Под заказ T2 | Сертифицировано | 2022-11-06 | 17390 |  | 20868 |  |  | 7 | 9.0625 | 250 | 145 | 250 |  | Дистрибьюторская / Складская - Историческая
L630-6763 | ВА57-39-842310-250А-220DC-2500А-РМН220DC-4З4Р | ВА57-39-842310-250А-220DC-2500А-РМН220DC-4З4Р | Контактор | ВА57-39 | 4604 | KONTAKTOR MCCB HISTORIC NON ADJUSTABLE | PL1 | 1 | ШТ | Под заказ T2 | Сертифицировано | 2022-11-06 | 17390 |  | 20868 |  |  | 7 | 9.0625 | 250 | 145 | 250 |  | Дистрибьюторская / Складская - Историческая
L630-6764 | ВА57-39-842310-320А-220DC-1250А-РМН220DC-4З4Р | ВА57-39-842310-320А-220DC-1250А-РМН220DC-4З4Р | Контактор | ВА57-39 | 4604 | KONTAKTOR MCCB HISTORIC NON ADJUSTABLE | PL1 | 1 | ШТ | Под заказ T2 | Сертифицировано | 2022-11-06 | 17390 |  | 20868 |  |  | 7 | 9.0625 | 250 | 145 | 250 |  | Дистрибьюторская / Складская - Историческая
L630-6765 | ВА57-39-842310-320А-220DC-1600А-РМН220DC-4З4Р | ВА57-39-842310-320А-220DC-1600А-РМН220DC-4З4Р | Контактор | ВА57-39 | 4604 | KONTAKTOR MCCB HISTORIC NON ADJUSTABLE | PL1 | 1 | ШТ | Под заказ T2 | Сертифицировано | 2022-11-06 | 17390 |  | 20868 |  |  | 7 | 9.0625 | 250 | 145 | 250 |  | Дистрибьюторская / Складская - Историческая
L630-6766 | ВА57-39-842310-320А-220DC-2000А-РМН220DC-4З4Р | ВА57-39-842310-320А-220DC-2000А-РМН220DC-4З4Р | Контактор | ВА57-39 | 4604 | KONTAKTOR MCCB HISTORIC NON ADJUSTABLE | PL1 | 1 | ШТ | Под заказ T2 | Сертифицировано | 2022-11-06 | 17390 |  | 20868 |  |  | 7 | 9.0625 | 250 | 145 | 250 |  | Дистрибьюторская / Складская - Историческая
L630-6767 | ВА57-39-842310-320А-220DC-2500А-РМН220DC-4З4Р | ВА57-39-842310-320А-220DC-2500А-РМН220DC-4З4Р | Контактор | ВА57-39 | 4604 | KONTAKTOR MCCB HISTORIC NON ADJUSTABLE | PL1 | 1 | ШТ | Под заказ T2 | Сертифицировано | 2022-11-06 | 17390 |  | 20868 |  |  | 7 | 9.0625 | 250 | 145 | 250 |  | Дистрибьюторская / Складская - Историческая
L630-6768 | ВА57-39-842310-320А-220DC-3200А-РМН220DC-4З4Р | ВА57-39-842310-320А-220DC-3200А-РМН220DC-4З4Р | Контактор | ВА57-39 | 4604 | KONTAKTOR MCCB HISTORIC NON ADJUSTABLE | PL1 | 1 | ШТ | Под заказ T2 | Сертифицировано | 2022-11-06 | 17390 |  | 20868 |  |  | 7 | 9.0625 | 250 | 145 | 250 |  | Дистрибьюторская / Складская - Историческая
L630-6769 | ВА57-39-842310-400А-220DC-1250А-РМН220DC-4З4Р | ВА57-39-842310-400А-220DC-1250А-РМН220DC-4З4Р | Контактор | ВА57-39 | 4604 | KONTAKTOR MCCB HISTORIC NON ADJUSTABLE | PL1 | 1 | ШТ | Под заказ T2 | Сертифицировано | 2022-11-06 | 17390 |  | 20868 |  |  | 7 | 9.0625 | 250 | 145 | 250 |  | Дистрибьюторская / Складская - Историческая
L630-6770 | ВА57-39-842310-400А-220DC-1600А-РМН220DC-4З4Р | ВА57-39-842310-400А-220DC-1600А-РМН220DC-4З4Р | Контактор | ВА57-39 | 4604 | KONTAKTOR MCCB HISTORIC NON ADJUSTABLE | PL1 | 1 | ШТ | Под заказ T2 | Сертифицировано | 2022-11-06 | 17390 |  | 20868 |  |  | 7 | 9.0625 | 250 | 145 | 250 |  | Дистрибьюторская / Складская - Историческая
L630-6771 | ВА57-39-842310-400А-220DC-2000А-РМН220DC-4З4Р | ВА57-39-842310-400А-220DC-2000А-РМН220DC-4З4Р | Контактор | ВА57-39 | 4604 | KONTAKTOR MCCB HISTORIC NON ADJUSTABLE | PL1 | 1 | ШТ | Под заказ T2 | Сертифицировано | 2022-11-06 | 17390 |  | 20868 |  |  | 7 | 9.0625 | 250 | 145 | 250 |  | Дистрибьюторская / Складская - Историческая
L630-6772 | ВА57-39-842310-400А-220DC-2500А-РМН220DC-4З4Р | ВА57-39-842310-400А-220DC-2500А-РМН220DC-4З4Р | Контактор | ВА57-39 | 4604 | KONTAKTOR MCCB HISTORIC NON ADJUSTABLE | PL1 | 1 | ШТ | Под заказ T2 | Сертифицировано | 2022-11-06 | 17390 |  | 20868 |  |  | 7 | 9.0625 | 250 | 145 | 250 |  | Дистрибьюторская / Складская - Историческая
L630-6773 | ВА57-39-842310-400А-220DC-4000А-РМН220DC-4З4Р | ВА57-39-842310-400А-220DC-4000А-РМН220DC-4З4Р | Контактор | ВА57-39 | 4604 | KONTAKTOR MCCB HISTORIC NON ADJUSTABLE | PL1 | 1 | ШТ | Под заказ T2 | Сертифицировано | 2022-11-06 | 17390 |  | 20868 |  |  | 7 | 9.0625 | 250 | 145 | 250 |  | Дистрибьюторская / Складская - Историческая
L630-6774 | ВА57-39-842310-500А-220DC-1600А-РМН220DC-4З4Р | ВА57-39-842310-500А-220DC-1600А-РМН220DC-4З4Р | Контактор | ВА57-39 | 4604 | KONTAKTOR MCCB HISTORIC NON ADJUSTABLE | PL1 | 1 | ШТ | Под заказ T2 | Сертифицировано | 2022-11-06 | 17582 |  | 21098.4 |  |  | 7 | 9.0625 | 250 | 145 | 250 |  | Дистрибьюторская / Складская - Историческая
L630-6775 | ВА57-39-842310-500А-220DC-2000А-РМН220DC-4З4Р | ВА57-39-842310-500А-220DC-2000А-РМН220DC-4З4Р | Контактор | ВА57-39 | 4604 | KONTAKTOR MCCB HISTORIC NON ADJUSTABLE | PL1 | 1 | ШТ | Под заказ T2 | Сертифицировано | 2022-11-06 | 17582 |  | 21098.4 |  |  | 7 | 9.0625 | 250 | 145 | 250 |  | Дистрибьюторская / Складская - Историческая
L630-6776 | ВА57-39-842310-500А-220DC-2500А-РМН220DC-4З4Р | ВА57-39-842310-500А-220DC-2500А-РМН220DC-4З4Р | Контактор | ВА57-39 | 4604 | KONTAKTOR MCCB HISTORIC NON ADJUSTABLE | PL1 | 1 | ШТ | Под заказ T2 | Сертифицировано | 2022-11-06 | 17582 |  | 21098.4 |  |  | 7 | 9.0625 | 250 | 145 | 250 |  | Дистрибьюторская / Складская - Историческая
L630-6777 | ВА57-39-842310-500А-220DC-3000А-РМН220DC-4З4Р | ВА57-39-842310-500А-220DC-3000А-РМН220DC-4З4Р | Контактор | ВА57-39 | 4604 | KONTAKTOR MCCB HISTORIC NON ADJUSTABLE | PL1 | 1 | ШТ | Под заказ T2 | Сертифицировано | 2022-11-06 | 17582 |  | 21098.4 |  |  | 7 | 9.0625 | 250 | 145 | 250 |  | Дистрибьюторская / Складская - Историческая
L630-6778 | ВА57-39-842310-500А-220DC-5000А-РМН220DC-4З4Р | ВА57-39-842310-500А-220DC-5000А-РМН220DC-4З4Р | Контактор | ВА57-39 | 4604 | KONTAKTOR MCCB HISTORIC NON ADJUSTABLE | PL1 | 1 | ШТ | Под заказ T2 | Сертифицировано | 2022-11-06 | 17582 |  | 21098.4 |  |  | 7 | 9.0625 | 250 | 145 | 250 |  | Дистрибьюторская / Складская - Историческая
L630-6779 | ВА57-39-842310-630А-220DC-2000А-РМН220DC-4З4Р | ВА57-39-842310-630А-220DC-2000А-РМН220DC-4З4Р | Контактор | ВА57-39 | 4604 | KONTAKTOR MCCB HISTORIC NON ADJUSTABLE | PL1 | 1 | ШТ | Под заказ T2 | Сертифицировано | 2022-11-06 | 17582 |  | 21098.4 |  |  | 7 | 9.0625 | 250 | 145 | 250 |  | Дистрибьюторская / Складская - Историческая
L630-6780 | ВА57-39-842310-630А-220DC-2500А-РМН220DC-4З4Р | ВА57-39-842310-630А-220DC-2500А-РМН220DC-4З4Р | Контактор | ВА57-39 | 4604 | KONTAKTOR MCCB HISTORIC NON ADJUSTABLE | PL1 | 1 | ШТ | Под заказ T2 | Сертифицировано | 2022-11-06 | 17582 |  | 21098.4 |  |  | 7 | 9.0625 | 250 | 145 | 250 |  | Дистрибьюторская / Складская - Историческая
L630-6781 | ВА57-39-842310-630А-220DC-3200А-РМН220DC-4З4Р | ВА57-39-842310-630А-220DC-3200А-РМН220DC-4З4Р | Контактор | ВА57-39 | 4604 | KONTAKTOR MCCB HISTORIC NON ADJUSTABLE | PL1 | 1 | ШТ | Под заказ T2 | Сертифицировано | 2022-11-06 | 17582 |  | 21098.4 |  |  | 7 | 9.0625 | 250 | 145 | 250 |  | Дистрибьюторская / Складская - Историческая
L630-6782 | ВА57-39-842310-630А-220DC-4000А-РМН220DC-4З4Р | ВА57-39-842310-630А-220DC-4000А-РМН220DC-4З4Р | Контактор | ВА57-39 | 4604 | KONTAKTOR MCCB HISTORIC NON ADJUSTABLE | PL1 | 1 | ШТ | Под заказ T2 | Сертифицировано | 2022-11-06 | 17582 |  | 21098.4 |  |  | 7 | 9.0625 | 250 | 145 | 250 |  | Дистрибьюторская / Складская - Историческая
L630-6783 | ВА57-39-842310-630А-220DC-5000А-РМН220DC-4З4Р | ВА57-39-842310-630А-220DC-5000А-РМН220DC-4З4Р | Контактор | ВА57-39 | 4604 | KONTAKTOR MCCB HISTORIC NON ADJUSTABLE | PL1 | 1 | ШТ | Под заказ T2 | Сертифицировано | 2022-11-06 | 17582 |  | 21098.4 |  |  | 7 | 9.0625 | 250 | 145 | 250 |  | Дистрибьюторская / Складская - Историческая
L630-6784 | ВА57-39-832310-630А-220DC-1600А-РМН220DC-4З4Р | ВА57-39-832310-630А-220DC-1600А-РМН220DC-4З4Р | Контактор | ВА57-39 | 4604 | KONTAKTOR MCCB HISTORIC NON ADJUSTABLE | PL1 | 1 | ШТ | Под заказ T2 | Сертифицировано | 2022-11-06 | 16600 |  | 19920 |  |  | 7 | 9.0625 | 250 | 145 | 250 |  | Дистрибьюторская / Складская - Историческая
L630-6785 | ВА57-39-832310-630А-220DC-2000А-РМН220DC-4З4Р | ВА57-39-832310-630А-220DC-2000А-РМН220DC-4З4Р | Контактор | ВА57-39 | 4604 | KONTAKTOR MCCB HISTORIC NON ADJUSTABLE | PL1 | 1 | ШТ | Под заказ T2 | Сертифицировано | 2022-11-06 | 16600 |  | 19920 |  |  | 7 | 9.0625 | 250 | 145 | 250 |  | Дистрибьюторская / Складская - Историческая
L630-6786 | ВА57-39-832310-630А-220DC-2500А-РМН220DC-4З4Р | ВА57-39-832310-630А-220DC-2500А-РМН220DC-4З4Р | Контактор | ВА57-39 | 4604 | KONTAKTOR MCCB HISTORIC NON ADJUSTABLE | PL1 | 1 | ШТ | Под заказ T2 | Сертифицировано | 2022-11-06 | 16600 |  | 19920 |  |  | 7 | 9.0625 | 250 | 145 | 250 |  | Дистрибьюторская / Складская - Историческая
L630-6787 | ВА57-39-832310-630А-220DC-3200А-РМН220DC-4З4Р | ВА57-39-832310-630А-220DC-3200А-РМН220DC-4З4Р | Контактор | ВА57-39 | 4604 | KONTAKTOR MCCB HISTORIC NON ADJUSTABLE | PL1 | 1 | ШТ | Под заказ T2 | Сертифицировано | 2022-11-06 | 16600 |  | 19920 |  |  | 7 | 9.0625 | 250 | 145 | 250 |  | Дистрибьюторская / Складская - Историческая
L630-6788 | ВА57-39-832310-630А-220DC-4000А-РМН220DC-4З4Р | ВА57-39-832310-630А-220DC-4000А-РМН220DC-4З4Р | Контактор | ВА57-39 | 4604 | KONTAKTOR MCCB HISTORIC NON ADJUSTABLE | PL1 | 1 | ШТ | Под заказ T2 | Сертифицировано | 2022-11-06 | 16600 |  | 19920 |  |  | 7 | 9.0625 | 250 | 145 | 250 |  | Дистрибьюторская / Складская - Историческая
L630-6789 | ВА57-39-642310-250А-440DC-1250А-РМН220DC-4З4Р | ВА57-39-642310-250А-440DC-1250А-РМН220DC-4З4Р | Контактор | ВА57-39 | 4604 | KONTAKTOR MCCB HISTORIC NON ADJUSTABLE | PL1 | 1 | ШТ | Под заказ T2 | Сертифицировано | 2022-11-06 | 16915 |  | 20298 |  |  | 7 | 9.0625 | 250 | 145 | 250 |  | Дистрибьюторская / Складская - Историческая
L630-6790 | ВА57-39-642310-250А-440DC-1600А-РМН220DC-4З4Р | ВА57-39-642310-250А-440DC-1600А-РМН220DC-4З4Р | Контактор | ВА57-39 | 4604 | KONTAKTOR MCCB HISTORIC NON ADJUSTABLE | PL1 | 1 | ШТ | Под заказ T2 | Сертифицировано | 2022-11-06 | 16915 |  | 20298 |  |  | 7 | 9.0625 | 250 | 145 | 250 |  | Дистрибьюторская / Складская - Историческая
L630-6791 | ВА57-39-642310-250А-440DC-2500А-РМН220DC-4З4Р | ВА57-39-642310-250А-440DC-2500А-РМН220DC-4З4Р | Контактор | ВА57-39 | 4604 | KONTAKTOR MCCB HISTORIC NON ADJUSTABLE | PL1 | 1 | ШТ | Под заказ T2 | Сертифицировано | 2022-11-06 | 16915 |  | 20298 |  |  | 7 | 9.0625 | 250 | 145 | 250 |  | Дистрибьюторская / Складская - Историческая
L630-6792 | ВА57-39-642310-320А-440DC-1250А-РМН220DC-4З4Р | ВА57-39-642310-320А-440DC-1250А-РМН220DC-4З4Р | Контактор | ВА57-39 | 4604 | KONTAKTOR MCCB HISTORIC NON ADJUSTABLE | PL1 | 1 | ШТ | Под заказ T2 | Сертифицировано | 2022-11-06 | 16915 |  | 20298 |  |  | 7 | 9.0625 | 250 | 145 | 250 |  | Дистрибьюторская / Складская - Историческая
L630-6793 | ВА57-39-642310-320А-440DC-1600А-РМН220DC-4З4Р | ВА57-39-642310-320А-440DC-1600А-РМН220DC-4З4Р | Контактор | ВА57-39 | 4604 | KONTAKTOR MCCB HISTORIC NON ADJUSTABLE | PL1 | 1 | ШТ | Под заказ T2 | Сертифицировано | 2022-11-06 | 16915 |  | 20298 |  |  | 7 | 9.0625 | 250 | 145 | 250 |  | Дистрибьюторская / Складская - Историческая
L630-6794 | ВА57-39-642310-320А-440DC-2000А-РМН220DC-4З4Р | ВА57-39-642310-320А-440DC-2000А-РМН220DC-4З4Р | Контактор | ВА57-39 | 4604 | KONTAKTOR MCCB HISTORIC NON ADJUSTABLE | PL1 | 1 | ШТ | Под заказ T2 | Сертифицировано | 2022-11-06 | 16915 |  | 20298 |  |  | 7 | 9.0625 | 250 | 145 | 250 |  | Дистрибьюторская / Складская - Историческая
L630-6795 | ВА57-39-642310-320А-440DC-2500А-РМН220DC-4З4Р | ВА57-39-642310-320А-440DC-2500А-РМН220DC-4З4Р | Контактор | ВА57-39 | 4604 | KONTAKTOR MCCB HISTORIC NON ADJUSTABLE | PL1 | 1 | ШТ | Под заказ T2 | Сертифицировано | 2022-11-06 | 16915 |  | 20298 |  |  | 7 | 9.0625 | 250 | 145 | 250 |  | Дистрибьюторская / Складская - Историческая
L630-6796 | ВА57-39-642310-320А-440DC-3200А-РМН220DC-4З4Р | ВА57-39-642310-320А-440DC-3200А-РМН220DC-4З4Р | Контактор | ВА57-39 | 4604 | KONTAKTOR MCCB HISTORIC NON ADJUSTABLE | PL1 | 1 | ШТ | Под заказ T2 | Сертифицировано | 2022-11-06 | 16915 |  | 20298 |  |  | 7 | 9.0625 | 250 | 145 | 250 |  | Дистрибьюторская / Складская - Историческая
L630-6797 | ВА57-39-642310-400А-440DC-1250А-РМН220DC-4З4Р | ВА57-39-642310-400А-440DC-1250А-РМН220DC-4З4Р | Контактор | ВА57-39 | 4604 | KONTAKTOR MCCB HISTORIC NON ADJUSTABLE | PL1 | 1 | ШТ | Под заказ T2 | Сертифицировано | 2022-11-06 | 16915 |  | 20298 |  |  | 7 | 9.0625 | 250 | 145 | 250 |  | Дистрибьюторская / Складская - Историческая
L630-6798 | ВА57-39-642310-400А-440DC-1600А-РМН220DC-4З4Р | ВА57-39-642310-400А-440DC-1600А-РМН220DC-4З4Р | Контактор | ВА57-39 | 4604 | KONTAKTOR MCCB HISTORIC NON ADJUSTABLE | PL1 | 1 | ШТ | Под заказ T2 | Сертифицировано | 2022-11-06 | 16915 |  | 20298 |  |  | 7 | 9.0625 | 250 | 145 | 250 |  | Дистрибьюторская / Складская - Историческая
L630-6799 | ВА57-39-642310-400А-440DC-2000А-РМН220DC-4З4Р | ВА57-39-642310-400А-440DC-2000А-РМН220DC-4З4Р | Контактор | ВА57-39 | 4604 | KONTAKTOR MCCB HISTORIC NON ADJUSTABLE | PL1 | 1 | ШТ | Под заказ T2 | Сертифицировано | 2022-11-06 | 16915 |  | 20298 |  |  | 7 | 9.0625 | 250 | 145 | 250 |  | Дистрибьюторская / Складская - Историческая
L630-6800 | ВА57-39-642310-400А-440DC-2500А-РМН220DC-4З4Р | ВА57-39-642310-400А-440DC-2500А-РМН220DC-4З4Р | Контактор | ВА57-39 | 4604 | KONTAKTOR MCCB HISTORIC NON ADJUSTABLE | PL1 | 1 | ШТ | Под заказ T2 | Сертифицировано | 2022-11-06 | 16915 |  | 20298 |  |  | 7 | 9.0625 | 250 | 145 | 250 |  | Дистрибьюторская / Складская - Историческая
L630-6801 | ВА57-39-642310-400А-440DC-4000А-РМН220DC-4З4Р | ВА57-39-642310-400А-440DC-4000А-РМН220DC-4З4Р | Контактор | ВА57-39 | 4604 | KONTAKTOR MCCB HISTORIC NON ADJUSTABLE | PL1 | 1 | ШТ | Под заказ T2 | Сертифицировано | 2022-11-06 | 16915 |  | 20298 |  |  | 7 | 9.0625 | 250 | 145 | 250 |  | Дистрибьюторская / Складская - Историческая
L630-6802 | ВА57-39-642310-500А-440DC-1600А-РМН220DC-4З4Р | ВА57-39-642310-500А-440DC-1600А-РМН220DC-4З4Р | Контактор | ВА57-39 | 4604 | KONTAKTOR MCCB HISTORIC NON ADJUSTABLE | PL1 | 1 | ШТ | Под заказ T2 | Сертифицировано | 2022-11-06 | 17772 |  | 21326.4 |  |  | 7 | 9.0625 | 250 | 145 | 250 |  | Дистрибьюторская / Складская - Историческая
L630-6803 | ВА57-39-642310-500А-440DC-2000А-РМН220DC-4З4Р | ВА57-39-642310-500А-440DC-2000А-РМН220DC-4З4Р | Контактор | ВА57-39 | 4604 | KONTAKTOR MCCB HISTORIC NON ADJUSTABLE | PL1 | 1 | ШТ | Под заказ T2 | Сертифицировано | 2022-11-06 | 17772 |  | 21326.4 |  |  | 7 | 9.0625 | 250 | 145 | 250 |  | Дистрибьюторская / Складская - Историческая
L630-6804 | ВА57-39-642310-500А-440DC-2500А-РМН220DC-4З4Р | ВА57-39-642310-500А-440DC-2500А-РМН220DC-4З4Р | Контактор | ВА57-39 | 4604 | KONTAKTOR MCCB HISTORIC NON ADJUSTABLE | PL1 | 1 | ШТ | Под заказ T2 | Сертифицировано | 2022-11-06 | 17772 |  | 21326.4 |  |  | 7 | 9.0625 | 250 | 145 | 250 |  | Дистрибьюторская / Складская - Историческая
L630-6805 | ВА57-39-642310-500А-440DC-3000А-РМН220DC-4З4Р | ВА57-39-642310-500А-440DC-3000А-РМН220DC-4З4Р | Контактор | ВА57-39 | 4604 | KONTAKTOR MCCB HISTORIC NON ADJUSTABLE | PL1 | 1 | ШТ | Под заказ T2 | Сертифицировано | 2022-11-06 | 17772 |  | 21326.4 |  |  | 7 | 9.0625 | 250 | 145 | 250 |  | Дистрибьюторская / Складская - Историческая
L630-6806 | ВА57-39-642310-500А-440DC-5000А-РМН220DC-4З4Р | ВА57-39-642310-500А-440DC-5000А-РМН220DC-4З4Р | Контактор | ВА57-39 | 4604 | KONTAKTOR MCCB HISTORIC NON ADJUSTABLE | PL1 | 1 | ШТ | Под заказ T2 | Сертифицировано | 2022-11-06 | 17772 |  | 21326.4 |  |  | 7 | 9.0625 | 250 | 145 | 250 |  | Дистрибьюторская / Складская - Историческая
L630-6807 | ВА57-39-642310-630А-440DC-2000А-РМН220DC-4З4Р | ВА57-39-642310-630А-440DC-2000А-РМН220DC-4З4Р | Контактор | ВА57-39 | 4604 | KONTAKTOR MCCB HISTORIC NON ADJUSTABLE | PL1 | 1 | ШТ | Под заказ T2 | Сертифицировано | 2022-11-06 | 17772 |  | 21326.4 |  |  | 7 | 9.0625 | 250 | 145 | 250 |  | Дистрибьюторская / Складская - Историческая
L630-6808 | ВА57-39-642310-630А-440DC-2500А-РМН220DC-4З4Р | ВА57-39-642310-630А-440DC-2500А-РМН220DC-4З4Р | Контактор | ВА57-39 | 4604 | KONTAKTOR MCCB HISTORIC NON ADJUSTABLE | PL1 | 1 | ШТ | Под заказ T2 | Сертифицировано | 2022-11-06 | 17772 |  | 21326.4 |  |  | 7 | 9.0625 | 250 | 145 | 250 |  | Дистрибьюторская / Складская - Историческая
L630-6809 | ВА57-39-642310-630А-440DC-3200А-РМН220DC-4З4Р | ВА57-39-642310-630А-440DC-3200А-РМН220DC-4З4Р | Контактор | ВА57-39 | 4604 | KONTAKTOR MCCB HISTORIC NON ADJUSTABLE | PL1 | 1 | ШТ | Под заказ T2 | Сертифицировано | 2022-11-06 | 17772 |  | 21326.4 |  |  | 7 | 9.0625 | 250 | 145 | 250 |  | Дистрибьюторская / Складская - Историческая
L630-6810 | ВА57-39-642310-630А-440DC-4000А-РМН220DC-4З4Р | ВА57-39-642310-630А-440DC-4000А-РМН220DC-4З4Р | Контактор | ВА57-39 | 4604 | KONTAKTOR MCCB HISTORIC NON ADJUSTABLE | PL1 | 1 | ШТ | Под заказ T2 | Сертифицировано | 2022-11-06 | 17772 |  | 21326.4 |  |  | 7 | 9.0625 | 250 | 145 | 250 |  | Дистрибьюторская / Складская - Историческая
L630-6811 | ВА57-39-642310-630А-440DC-5000А-РМН220DC-4З4Р | ВА57-39-642310-630А-440DC-5000А-РМН220DC-4З4Р | Контактор | ВА57-39 | 4604 | KONTAKTOR MCCB HISTORIC NON ADJUSTABLE | PL1 | 1 | ШТ | Под заказ T2 | Сертифицировано | 2022-11-06 | 17772 |  | 21326.4 |  |  | 7 | 9.0625 | 250 | 145 | 250 |  | Дистрибьюторская / Складская - Историческая
L630-6812 | ВА57-39-632310-630А-440DC-1600А-РМН220DC-4З4Р | ВА57-39-632310-630А-440DC-1600А-РМН220DC-4З4Р | Контактор | ВА57-39 | 4604 | KONTAKTOR MCCB HISTORIC NON ADJUSTABLE | PL1 | 1 | ШТ | Под заказ T2 | Сертифицировано | 2022-11-06 | 17061 |  | 20473.2 |  |  | 7 | 9.0625 | 250 | 145 | 250 |  | Дистрибьюторская / Складская - Историческая
L630-6813 | ВА57-39-632310-630А-440DC-2000А-РМН220DC-4З4Р | ВА57-39-632310-630А-440DC-2000А-РМН220DC-4З4Р | Контактор | ВА57-39 | 4604 | KONTAKTOR MCCB HISTORIC NON ADJUSTABLE | PL1 | 1 | ШТ | Под заказ T2 | Сертифицировано | 2022-11-06 | 17061 |  | 20473.2 |  |  | 7 | 9.0625 | 250 | 145 | 250 |  | Дистрибьюторская / Складская - Историческая
L630-6814 | ВА57-39-632310-630А-440DC-2500А-РМН220DC-4З4Р | ВА57-39-632310-630А-440DC-2500А-РМН220DC-4З4Р | Контактор | ВА57-39 | 4604 | KONTAKTOR MCCB HISTORIC NON ADJUSTABLE | PL1 | 1 | ШТ | Под заказ T2 | Сертифицировано | 2022-11-06 | 17061 |  | 20473.2 |  |  | 7 | 9.0625 | 250 | 145 | 250 |  | Дистрибьюторская / Складская - Историческая
L630-6815 | ВА57-39-632310-630А-440DC-3200А-РМН220DC-4З4Р | ВА57-39-632310-630А-440DC-3200А-РМН220DC-4З4Р | Контактор | ВА57-39 | 4604 | KONTAKTOR MCCB HISTORIC NON ADJUSTABLE | PL1 | 1 | ШТ | Под заказ T2 | Сертифицировано | 2022-11-06 | 17061 |  | 20473.2 |  |  | 7 | 9.0625 | 250 | 145 | 250 |  | Дистрибьюторская / Складская - Историческая
L630-6816 | ВА57-39-632310-630А-440DC-4000А-РМН220DC-4З4Р | ВА57-39-632310-630А-440DC-4000А-РМН220DC-4З4Р | Контактор | ВА57-39 | 4604 | KONTAKTOR MCCB HISTORIC NON ADJUSTABLE | PL1 | 1 | ШТ | Под заказ T2 | Сертифицировано | 2022-11-06 | 17061 |  | 20473.2 |  |  | 7 | 9.0625 | 250 | 145 | 250 |  | Дистрибьюторская / Складская - Историческая
L630-6817 | ВА57-39-845610-250А-220DC-1250А-РМН127AC-2З2Р-ВКС | ВА57-39-845610-250А-220DC-1250А-РМН127AC-2З2Р-ВКС | Контактор | ВА57-39 | 4604 | KONTAKTOR MCCB HISTORIC NON ADJUSTABLE | PL1 | 1 | ШТ | Под заказ T2 | Сертифицировано | 2022-11-06 | 15746 |  | 18895.2 |  |  | 7 | 9.0625 | 250 | 145 | 250 |  | Дистрибьюторская / Складская - Историческая
L630-6818 | ВА57-39-845610-250А-220DC-1600А-РМН127AC-2З2Р-ВКС | ВА57-39-845610-250А-220DC-1600А-РМН127AC-2З2Р-ВКС | Контактор | ВА57-39 | 4604 | KONTAKTOR MCCB HISTORIC NON ADJUSTABLE | PL1 | 1 | ШТ | Под заказ T2 | Сертифицировано | 2022-11-06 | 15746 |  | 18895.2 |  |  | 7 | 9.0625 | 250 | 145 | 250 |  | Дистрибьюторская / Складская - Историческая
L630-6819 | ВА57-39-845610-250А-220DC-2500А-РМН127AC-2З2Р-ВКС | ВА57-39-845610-250А-220DC-2500А-РМН127AC-2З2Р-ВКС | Контактор | ВА57-39 | 4604 | KONTAKTOR MCCB HISTORIC NON ADJUSTABLE | PL1 | 1 | ШТ | Под заказ T2 | Сертифицировано | 2022-11-06 | 15746 |  | 18895.2 |  |  | 7 | 9.0625 | 250 | 145 | 250 |  | Дистрибьюторская / Складская - Историческая
L630-6820 | ВА57-39-845610-320А-220DC-1250А-РМН127AC-2З2Р-ВКС | ВА57-39-845610-320А-220DC-1250А-РМН127AC-2З2Р-ВКС | Контактор | ВА57-39 | 4604 | KONTAKTOR MCCB HISTORIC NON ADJUSTABLE | PL1 | 1 | ШТ | Под заказ T2 | Сертифицировано | 2022-11-06 | 15746 |  | 18895.2 |  |  | 7 | 9.0625 | 250 | 145 | 250 |  | Дистрибьюторская / Складская - Историческая
L630-6821 | ВА57-39-845610-320А-220DC-1600А-РМН127AC-2З2Р-ВКС | ВА57-39-845610-320А-220DC-1600А-РМН127AC-2З2Р-ВКС | Контактор | ВА57-39 | 4604 | KONTAKTOR MCCB HISTORIC NON ADJUSTABLE | PL1 | 1 | ШТ | Под заказ T2 | Сертифицировано | 2022-11-06 | 15746 |  | 18895.2 |  |  | 7 | 9.0625 | 250 | 145 | 250 |  | Дистрибьюторская / Складская - Историческая
L630-6822 | ВА57-39-845610-320А-220DC-2000А-РМН127AC-2З2Р-ВКС | ВА57-39-845610-320А-220DC-2000А-РМН127AC-2З2Р-ВКС | Контактор | ВА57-39 | 4604 | KONTAKTOR MCCB HISTORIC NON ADJUSTABLE | PL1 | 1 | ШТ | Под заказ T2 | Сертифицировано | 2022-11-06 | 15746 |  | 18895.2 |  |  | 7 | 9.0625 | 250 | 145 | 250 |  | Дистрибьюторская / Складская - Историческая
L630-6823 | ВА57-39-845610-320А-220DC-2500А-РМН127AC-2З2Р-ВКС | ВА57-39-845610-320А-220DC-2500А-РМН127AC-2З2Р-ВКС | Контактор | ВА57-39 | 4604 | KONTAKTOR MCCB HISTORIC NON ADJUSTABLE | PL1 | 1 | ШТ | Под заказ T2 | Сертифицировано | 2022-11-06 | 15746 |  | 18895.2 |  |  | 7 | 9.0625 | 250 | 145 | 250 |  | Дистрибьюторская / Складская - Историческая
L630-6824 | ВА57-39-845610-320А-220DC-3200А-РМН127AC-2З2Р-ВКС | ВА57-39-845610-320А-220DC-3200А-РМН127AC-2З2Р-ВКС | Контактор | ВА57-39 | 4604 | KONTAKTOR MCCB HISTORIC NON ADJUSTABLE | PL1 | 1 | ШТ | Под заказ T2 | Сертифицировано | 2022-11-06 | 15746 |  | 18895.2 |  |  | 7 | 9.0625 | 250 | 145 | 250 |  | Дистрибьюторская / Складская - Историческая
L630-6825 | ВА57-39-845610-400А-220DC-1250А-РМН127AC-2З2Р-ВКС | ВА57-39-845610-400А-220DC-1250А-РМН127AC-2З2Р-ВКС | Контактор | ВА57-39 | 4604 | KONTAKTOR MCCB HISTORIC NON ADJUSTABLE | PL1 | 1 | ШТ | Под заказ T2 | Сертифицировано | 2022-11-06 | 15746 |  | 18895.2 |  |  | 7 | 9.0625 | 250 | 145 | 250 |  | Дистрибьюторская / Складская - Историческая
L630-6826 | ВА57-39-845610-400А-220DC-1600А-РМН127AC-2З2Р-ВКС | ВА57-39-845610-400А-220DC-1600А-РМН127AC-2З2Р-ВКС | Контактор | ВА57-39 | 4604 | KONTAKTOR MCCB HISTORIC NON ADJUSTABLE | PL1 | 1 | ШТ | Под заказ T2 | Сертифицировано | 2022-11-06 | 15746 |  | 18895.2 |  |  | 7 | 9.0625 | 250 | 145 | 250 |  | Дистрибьюторская / Складская - Историческая
L630-6827 | ВА57-39-845610-400А-220DC-2000А-РМН127AC-2З2Р-ВКС | ВА57-39-845610-400А-220DC-2000А-РМН127AC-2З2Р-ВКС | Контактор | ВА57-39 | 4604 | KONTAKTOR MCCB HISTORIC NON ADJUSTABLE | PL1 | 1 | ШТ | Под заказ T2 | Сертифицировано | 2022-11-06 | 15746 |  | 18895.2 |  |  | 7 | 9.0625 | 250 | 145 | 250 |  | Дистрибьюторская / Складская - Историческая
L630-6828 | ВА57-39-845610-400А-220DC-2500А-РМН127AC-2З2Р-ВКС | ВА57-39-845610-400А-220DC-2500А-РМН127AC-2З2Р-ВКС | Контактор | ВА57-39 | 4604 | KONTAKTOR MCCB HISTORIC NON ADJUSTABLE | PL1 | 1 | ШТ | Под заказ T2 | Сертифицировано | 2022-11-06 | 15746 |  | 18895.2 |  |  | 7 | 9.0625 | 250 | 145 | 250 |  | Дистрибьюторская / Складская - Историческая
L630-6829 | ВА57-39-845610-400А-220DC-4000А-РМН127AC-2З2Р-ВКС | ВА57-39-845610-400А-220DC-4000А-РМН127AC-2З2Р-ВКС | Контактор | ВА57-39 | 4604 | KONTAKTOR MCCB HISTORIC NON ADJUSTABLE | PL1 | 1 | ШТ | Под заказ T2 | Сертифицировано | 2022-11-06 | 15746 |  | 18895.2 |  |  | 7 | 9.0625 | 250 | 145 | 250 |  | Дистрибьюторская / Складская - Историческая
L630-6830 | ВА57-39-845610-500А-220DC-1600А-РМН127AC-2З2Р-ВКС | ВА57-39-845610-500А-220DC-1600А-РМН127AC-2З2Р-ВКС | Контактор | ВА57-39 | 4604 | KONTAKTOR MCCB HISTORIC NON ADJUSTABLE | PL1 | 1 | ШТ | Под заказ T2 | Сертифицировано | 2022-11-06 | 16233 |  | 19479.6 |  |  | 7 | 9.0625 | 250 | 145 | 250 |  | Дистрибьюторская / Складская - Историческая
L630-6831 | ВА57-39-845610-500А-220DC-2000А-РМН127AC-2З2Р-ВКС | ВА57-39-845610-500А-220DC-2000А-РМН127AC-2З2Р-ВКС | Контактор | ВА57-39 | 4604 | KONTAKTOR MCCB HISTORIC NON ADJUSTABLE | PL1 | 1 | ШТ | Под заказ T2 | Сертифицировано | 2022-11-06 | 16233 |  | 19479.6 |  |  | 7 | 9.0625 | 250 | 145 | 250 |  | Дистрибьюторская / Складская - Историческая
L630-6832 | ВА57-39-845610-500А-220DC-2500А-РМН127AC-2З2Р-ВКС | ВА57-39-845610-500А-220DC-2500А-РМН127AC-2З2Р-ВКС | Контактор | ВА57-39 | 4604 | KONTAKTOR MCCB HISTORIC NON ADJUSTABLE | PL1 | 1 | ШТ | Под заказ T2 | Сертифицировано | 2022-11-06 | 16233 |  | 19479.6 |  |  | 7 | 9.0625 | 250 | 145 | 250 |  | Дистрибьюторская / Складская - Историческая
L630-6833 | ВА57-39-845610-500А-220DC-3000А-РМН127AC-2З2Р-ВКС | ВА57-39-845610-500А-220DC-3000А-РМН127AC-2З2Р-ВКС | Контактор | ВА57-39 | 4604 | KONTAKTOR MCCB HISTORIC NON ADJUSTABLE | PL1 | 1 | ШТ | Под заказ T2 | Сертифицировано | 2022-11-06 | 16233 |  | 19479.6 |  |  | 7 | 9.0625 | 250 | 145 | 250 |  | Дистрибьюторская / Складская - Историческая
L630-6834 | ВА57-39-845610-500А-220DC-5000А-РМН127AC-2З2Р-ВКС | ВА57-39-845610-500А-220DC-5000А-РМН127AC-2З2Р-ВКС | Контактор | ВА57-39 | 4604 | KONTAKTOR MCCB HISTORIC NON ADJUSTABLE | PL1 | 1 | ШТ | Под заказ T2 | Сертифицировано | 2022-11-06 | 16233 |  | 19479.6 |  |  | 7 | 9.0625 | 250 | 145 | 250 |  | Дистрибьюторская / Складская - Историческая
L630-6835 | ВА57-39-845610-630А-220DC-2000А-РМН127AC-2З2Р-ВКС | ВА57-39-845610-630А-220DC-2000А-РМН127AC-2З2Р-ВКС | Контактор | ВА57-39 | 4604 | KONTAKTOR MCCB HISTORIC NON ADJUSTABLE | PL1 | 1 | ШТ | Под заказ T2 | Сертифицировано | 2022-11-06 | 16233 |  | 19479.6 |  |  | 7 | 9.0625 | 250 | 145 | 250 |  | Дистрибьюторская / Складская - Историческая
L630-6836 | ВА57-39-845610-630А-220DC-2500А-РМН127AC-2З2Р-ВКС | ВА57-39-845610-630А-220DC-2500А-РМН127AC-2З2Р-ВКС | Контактор | ВА57-39 | 4604 | KONTAKTOR MCCB HISTORIC NON ADJUSTABLE | PL1 | 1 | ШТ | Под заказ T2 | Сертифицировано | 2022-11-06 | 16233 |  | 19479.6 |  |  | 7 | 9.0625 | 250 | 145 | 250 |  | Дистрибьюторская / Складская - Историческая
L630-6837 | ВА57-39-845610-630А-220DC-3200А-РМН127AC-2З2Р-ВКС | ВА57-39-845610-630А-220DC-3200А-РМН127AC-2З2Р-ВКС | Контактор | ВА57-39 | 4604 | KONTAKTOR MCCB HISTORIC NON ADJUSTABLE | PL1 | 1 | ШТ | Под заказ T2 | Сертифицировано | 2022-11-06 | 16233 |  | 19479.6 |  |  | 7 | 9.0625 | 250 | 145 | 250 |  | Дистрибьюторская / Складская - Историческая
L630-6838 | ВА57-39-845610-630А-220DC-4000А-РМН127AC-2З2Р-ВКС | ВА57-39-845610-630А-220DC-4000А-РМН127AC-2З2Р-ВКС | Контактор | ВА57-39 | 4604 | KONTAKTOR MCCB HISTORIC NON ADJUSTABLE | PL1 | 1 | ШТ | Под заказ T2 | Сертифицировано | 2022-11-06 | 16233 |  | 19479.6 |  |  | 7 | 9.0625 | 250 | 145 | 250 |  | Дистрибьюторская / Складская - Историческая
L630-6839 | ВА57-39-845610-630А-220DC-5000А-РМН127AC-2З2Р-ВКС | ВА57-39-845610-630А-220DC-5000А-РМН127AC-2З2Р-ВКС | Контактор | ВА57-39 | 4604 | KONTAKTOR MCCB HISTORIC NON ADJUSTABLE | PL1 | 1 | ШТ | Под заказ T2 | Сертифицировано | 2022-11-06 | 16233 |  | 19479.6 |  |  | 7 | 9.0625 | 250 | 145 | 250 |  | Дистрибьюторская / Складская - Историческая
L630-6840 | ВА57-39-835610-630А-220DC-1600А-РМН127AC-2З2Р-ВКС | ВА57-39-835610-630А-220DC-1600А-РМН127AC-2З2Р-ВКС | Контактор | ВА57-39 | 4604 | KONTAKTOR MCCB HISTORIC NON ADJUSTABLE | PL1 | 1 | ШТ | Под заказ T2 | Сертифицировано | 2022-11-06 | 16150 |  | 19380 |  |  | 7 | 9.0625 | 250 | 145 | 250 |  | Дистрибьюторская / Складская - Историческая
L630-6841 | ВА57-39-835610-630А-220DC-2000А-РМН127AC-2З2Р-ВКС | ВА57-39-835610-630А-220DC-2000А-РМН127AC-2З2Р-ВКС | Контактор | ВА57-39 | 4604 | KONTAKTOR MCCB HISTORIC NON ADJUSTABLE | PL1 | 1 | ШТ | Под заказ T2 | Сертифицировано | 2022-11-06 | 16150 |  | 19380 |  |  | 7 | 9.0625 | 250 | 145 | 250 |  | Дистрибьюторская / Складская - Историческая
L630-6842 | ВА57-39-835610-630А-220DC-2500А-РМН127AC-2З2Р-ВКС | ВА57-39-835610-630А-220DC-2500А-РМН127AC-2З2Р-ВКС | Контактор | ВА57-39 | 4604 | KONTAKTOR MCCB HISTORIC NON ADJUSTABLE | PL1 | 1 | ШТ | Под заказ T2 | Сертифицировано | 2022-11-06 | 16150 |  | 19380 |  |  | 7 | 9.0625 | 250 | 145 | 250 |  | Дистрибьюторская / Складская - Историческая
L630-6843 | ВА57-39-835610-630А-220DC-3200А-РМН127AC-2З2Р-ВКС | ВА57-39-835610-630А-220DC-3200А-РМН127AC-2З2Р-ВКС | Контактор | ВА57-39 | 4604 | KONTAKTOR MCCB HISTORIC NON ADJUSTABLE | PL1 | 1 | ШТ | Под заказ T2 | Сертифицировано | 2022-11-06 | 16150 |  | 19380 |  |  | 7 | 9.0625 | 250 | 145 | 250 |  | Дистрибьюторская / Складская - Историческая
L630-6844 | ВА57-39-835610-630А-220DC-4000А-РМН127AC-2З2Р-ВКС | ВА57-39-835610-630А-220DC-4000А-РМН127AC-2З2Р-ВКС | Контактор | ВА57-39 | 4604 | KONTAKTOR MCCB HISTORIC NON ADJUSTABLE | PL1 | 1 | ШТ | Под заказ T2 | Сертифицировано | 2022-11-06 | 16150 |  | 19380 |  |  | 7 | 9.0625 | 250 | 145 | 250 |  | Дистрибьюторская / Складская - Историческая
L630-6845 | ВА57-39-645610-250А-440DC-1250А-РМН127AC-2З2Р-ВКС | ВА57-39-645610-250А-440DC-1250А-РМН127AC-2З2Р-ВКС | Контактор | ВА57-39 | 4604 | KONTAKTOR MCCB HISTORIC NON ADJUSTABLE | PL1 | 1 | ШТ | Под заказ T2 | Сертифицировано | 2022-11-06 | 17021 |  | 20425.2 |  |  | 7 | 9.0625 | 250 | 145 | 250 |  | Дистрибьюторская / Складская - Историческая
L630-6846 | ВА57-39-645610-250А-440DC-1600А-РМН127AC-2З2Р-ВКС | ВА57-39-645610-250А-440DC-1600А-РМН127AC-2З2Р-ВКС | Контактор | ВА57-39 | 4604 | KONTAKTOR MCCB HISTORIC NON ADJUSTABLE | PL1 | 1 | ШТ | Под заказ T2 | Сертифицировано | 2022-11-06 | 17021 |  | 20425.2 |  |  | 7 | 9.0625 | 250 | 145 | 250 |  | Дистрибьюторская / Складская - Историческая
L630-6847 | ВА57-39-645610-250А-440DC-2500А-РМН127AC-2З2Р-ВКС | ВА57-39-645610-250А-440DC-2500А-РМН127AC-2З2Р-ВКС | Контактор | ВА57-39 | 4604 | KONTAKTOR MCCB HISTORIC NON ADJUSTABLE | PL1 | 1 | ШТ | Под заказ T2 | Сертифицировано | 2022-11-06 | 17021 |  | 20425.2 |  |  | 7 | 9.0625 | 250 | 145 | 250 |  | Дистрибьюторская / Складская - Историческая
L630-6848 | ВА57-39-645610-320А-440DC-1250А-РМН127AC-2З2Р-ВКС | ВА57-39-645610-320А-440DC-1250А-РМН127AC-2З2Р-ВКС | Контактор | ВА57-39 | 4604 | KONTAKTOR MCCB HISTORIC NON ADJUSTABLE | PL1 | 1 | ШТ | Под заказ T2 | Сертифицировано | 2022-11-06 | 17021 |  | 20425.2 |  |  | 7 | 9.0625 | 250 | 145 | 250 |  | Дистрибьюторская / Складская - Историческая
L630-6849 | ВА57-39-645610-320А-440DC-1600А-РМН127AC-2З2Р-ВКС | ВА57-39-645610-320А-440DC-1600А-РМН127AC-2З2Р-ВКС | Контактор | ВА57-39 | 4604 | KONTAKTOR MCCB HISTORIC NON ADJUSTABLE | PL1 | 1 | ШТ | Под заказ T2 | Сертифицировано | 2022-11-06 | 17021 |  | 20425.2 |  |  | 7 | 9.0625 | 250 | 145 | 250 |  | Дистрибьюторская / Складская - Историческая
L630-6850 | ВА57-39-645610-320А-440DC-2000А-РМН127AC-2З2Р-ВКС | ВА57-39-645610-320А-440DC-2000А-РМН127AC-2З2Р-ВКС | Контактор | ВА57-39 | 4604 | KONTAKTOR MCCB HISTORIC NON ADJUSTABLE | PL1 | 1 | ШТ | Под заказ T2 | Сертифицировано | 2022-11-06 | 17021 |  | 20425.2 |  |  | 7 | 9.0625 | 250 | 145 | 250 |  | Дистрибьюторская / Складская - Историческая
L630-6851 | ВА57-39-645610-320А-440DC-2500А-РМН127AC-2З2Р-ВКС | ВА57-39-645610-320А-440DC-2500А-РМН127AC-2З2Р-ВКС | Контактор | ВА57-39 | 4604 | KONTAKTOR MCCB HISTORIC NON ADJUSTABLE | PL1 | 1 | ШТ | Под заказ T2 | Сертифицировано | 2022-11-06 | 17021 |  | 20425.2 |  |  | 7 | 9.0625 | 250 | 145 | 250 |  | Дистрибьюторская / Складская - Историческая
L630-6852 | ВА57-39-645610-320А-440DC-3200А-РМН127AC-2З2Р-ВКС | ВА57-39-645610-320А-440DC-3200А-РМН127AC-2З2Р-ВКС | Контактор | ВА57-39 | 4604 | KONTAKTOR MCCB HISTORIC NON ADJUSTABLE | PL1 | 1 | ШТ | Под заказ T2 | Сертифицировано | 2022-11-06 | 17021 |  | 20425.2 |  |  | 7 | 9.0625 | 250 | 145 | 250 |  | Дистрибьюторская / Складская - Историческая
L630-6853 | ВА57-39-645610-400А-440DC-1250А-РМН127AC-2З2Р-ВКС | ВА57-39-645610-400А-440DC-1250А-РМН127AC-2З2Р-ВКС | Контактор | ВА57-39 | 4604 | KONTAKTOR MCCB HISTORIC NON ADJUSTABLE | PL1 | 1 | ШТ | Под заказ T2 | Сертифицировано | 2022-11-06 | 17021 |  | 20425.2 |  |  | 7 | 9.0625 | 250 | 145 | 250 |  | Дистрибьюторская / Складская - Историческая
L630-6854 | ВА57-39-645610-400А-440DC-1600А-РМН127AC-2З2Р-ВКС | ВА57-39-645610-400А-440DC-1600А-РМН127AC-2З2Р-ВКС | Контактор | ВА57-39 | 4604 | KONTAKTOR MCCB HISTORIC NON ADJUSTABLE | PL1 | 1 | ШТ | Под заказ T2 | Сертифицировано | 2022-11-06 | 17021 |  | 20425.2 |  |  | 7 | 9.0625 | 250 | 145 | 250 |  | Дистрибьюторская / Складская - Историческая
L630-6855 | ВА57-39-645610-400А-440DC-2000А-РМН127AC-2З2Р-ВКС | ВА57-39-645610-400А-440DC-2000А-РМН127AC-2З2Р-ВКС | Контактор | ВА57-39 | 4604 | KONTAKTOR MCCB HISTORIC NON ADJUSTABLE | PL1 | 1 | ШТ | Под заказ T2 | Сертифицировано | 2022-11-06 | 17021 |  | 20425.2 |  |  | 7 | 9.0625 | 250 | 145 | 250 |  | Дистрибьюторская / Складская - Историческая
L630-6856 | ВА57-39-645610-400А-440DC-2500А-РМН127AC-2З2Р-ВКС | ВА57-39-645610-400А-440DC-2500А-РМН127AC-2З2Р-ВКС | Контактор | ВА57-39 | 4604 | KONTAKTOR MCCB HISTORIC NON ADJUSTABLE | PL1 | 1 | ШТ | Под заказ T2 | Сертифицировано | 2022-11-06 | 17021 |  | 20425.2 |  |  | 7 | 9.0625 | 250 | 145 | 250 |  | Дистрибьюторская / Складская - Историческая
L630-6857 | ВА57-39-645610-400А-440DC-4000А-РМН127AC-2З2Р-ВКС | ВА57-39-645610-400А-440DC-4000А-РМН127AC-2З2Р-ВКС | Контактор | ВА57-39 | 4604 | KONTAKTOR MCCB HISTORIC NON ADJUSTABLE | PL1 | 1 | ШТ | Под заказ T2 | Сертифицировано | 2022-11-06 | 17021 |  | 20425.2 |  |  | 7 | 9.0625 | 250 | 145 | 250 |  | Дистрибьюторская / Складская - Историческая
L630-6858 | ВА57-39-645610-500А-440DC-1600А-РМН127AC-2З2Р-ВКС | ВА57-39-645610-500А-440DC-1600А-РМН127AC-2З2Р-ВКС | Контактор | ВА57-39 | 4604 | KONTAKTOR MCCB HISTORIC NON ADJUSTABLE | PL1 | 1 | ШТ | Под заказ T2 | Сертифицировано | 2022-11-06 | 17883 |  | 21459.6 |  |  | 7 | 9.0625 | 250 | 145 | 250 |  | Дистрибьюторская / Складская - Историческая
L630-6859 | ВА57-39-645610-500А-440DC-2000А-РМН127AC-2З2Р-ВКС | ВА57-39-645610-500А-440DC-2000А-РМН127AC-2З2Р-ВКС | Контактор | ВА57-39 | 4604 | KONTAKTOR MCCB HISTORIC NON ADJUSTABLE | PL1 | 1 | ШТ | Под заказ T2 | Сертифицировано | 2022-11-06 | 17883 |  | 21459.6 |  |  | 7 | 9.0625 | 250 | 145 | 250 |  | Дистрибьюторская / Складская - Историческая
L630-6860 | ВА57-39-645610-500А-440DC-2500А-РМН127AC-2З2Р-ВКС | ВА57-39-645610-500А-440DC-2500А-РМН127AC-2З2Р-ВКС | Контактор | ВА57-39 | 4604 | KONTAKTOR MCCB HISTORIC NON ADJUSTABLE | PL1 | 1 | ШТ | Под заказ T2 | Сертифицировано | 2022-11-06 | 17883 |  | 21459.6 |  |  | 7 | 9.0625 | 250 | 145 | 250 |  | Дистрибьюторская / Складская - Историческая
L630-6861 | ВА57-39-645610-500А-440DC-3000А-РМН127AC-2З2Р-ВКС | ВА57-39-645610-500А-440DC-3000А-РМН127AC-2З2Р-ВКС | Контактор | ВА57-39 | 4604 | KONTAKTOR MCCB HISTORIC NON ADJUSTABLE | PL1 | 1 | ШТ | Под заказ T2 | Сертифицировано | 2022-11-06 | 17883 |  | 21459.6 |  |  | 7 | 9.0625 | 250 | 145 | 250 |  | Дистрибьюторская / Складская - Историческая
L630-6862 | ВА57-39-645610-500А-440DC-5000А-РМН127AC-2З2Р-ВКС | ВА57-39-645610-500А-440DC-5000А-РМН127AC-2З2Р-ВКС | Контактор | ВА57-39 | 4604 | KONTAKTOR MCCB HISTORIC NON ADJUSTABLE | PL1 | 1 | ШТ | Под заказ T2 | Сертифицировано | 2022-11-06 | 17883 |  | 21459.6 |  |  | 7 | 9.0625 | 250 | 145 | 250 |  | Дистрибьюторская / Складская - Историческая
L630-6863 | ВА57-39-645610-630А-440DC-2000А-РМН127AC-2З2Р-ВКС | ВА57-39-645610-630А-440DC-2000А-РМН127AC-2З2Р-ВКС | Контактор | ВА57-39 | 4604 | KONTAKTOR MCCB HISTORIC NON ADJUSTABLE | PL1 | 1 | ШТ | Под заказ T2 | Сертифицировано | 2022-11-06 | 17883 |  | 21459.6 |  |  | 7 | 9.0625 | 250 | 145 | 250 |  | Дистрибьюторская / Складская - Историческая
L630-6864 | ВА57-39-645610-630А-440DC-2500А-РМН127AC-2З2Р-ВКС | ВА57-39-645610-630А-440DC-2500А-РМН127AC-2З2Р-ВКС | Контактор | ВА57-39 | 4604 | KONTAKTOR MCCB HISTORIC NON ADJUSTABLE | PL1 | 1 | ШТ | Под заказ T2 | Сертифицировано | 2022-11-06 | 17883 |  | 21459.6 |  |  | 7 | 9.0625 | 250 | 145 | 250 |  | Дистрибьюторская / Складская - Историческая
L630-6865 | ВА57-39-645610-630А-440DC-3200А-РМН127AC-2З2Р-ВКС | ВА57-39-645610-630А-440DC-3200А-РМН127AC-2З2Р-ВКС | Контактор | ВА57-39 | 4604 | KONTAKTOR MCCB HISTORIC NON ADJUSTABLE | PL1 | 1 | ШТ | Под заказ T2 | Сертифицировано | 2022-11-06 | 17883 |  | 21459.6 |  |  | 7 | 9.0625 | 250 | 145 | 250 |  | Дистрибьюторская / Складская - Историческая
L630-6866 | ВА57-39-645610-630А-440DC-4000А-РМН127AC-2З2Р-ВКС | ВА57-39-645610-630А-440DC-4000А-РМН127AC-2З2Р-ВКС | Контактор | ВА57-39 | 4604 | KONTAKTOR MCCB HISTORIC NON ADJUSTABLE | PL1 | 1 | ШТ | Под заказ T2 | Сертифицировано | 2022-11-06 | 17883 |  | 21459.6 |  |  | 7 | 9.0625 | 250 | 145 | 250 |  | Дистрибьюторская / Складская - Историческая
L630-6867 | ВА57-39-645610-630А-440DC-5000А-РМН127AC-2З2Р-ВКС | ВА57-39-645610-630А-440DC-5000А-РМН127AC-2З2Р-ВКС | Контактор | ВА57-39 | 4604 | KONTAKTOR MCCB HISTORIC NON ADJUSTABLE | PL1 | 1 | ШТ | Под заказ T2 | Сертифицировано | 2022-11-06 | 17883 |  | 21459.6 |  |  | 7 | 9.0625 | 250 | 145 | 250 |  | Дистрибьюторская / Складская - Историческая
L630-6868 | ВА57-39-635610-630А-440DC-1600А-РМН127AC-2З2Р-ВКС | ВА57-39-635610-630А-440DC-1600А-РМН127AC-2З2Р-ВКС | Контактор | ВА57-39 | 4604 | KONTAKTOR MCCB HISTORIC NON ADJUSTABLE | PL1 | 1 | ШТ | Под заказ T2 | Сертифицировано | 2022-11-06 | 17168 |  | 20601.6 |  |  | 7 | 9.0625 | 250 | 145 | 250 |  | Дистрибьюторская / Складская - Историческая
L630-6869 | ВА57-39-635610-630А-440DC-2000А-РМН127AC-2З2Р-ВКС | ВА57-39-635610-630А-440DC-2000А-РМН127AC-2З2Р-ВКС | Контактор | ВА57-39 | 4604 | KONTAKTOR MCCB HISTORIC NON ADJUSTABLE | PL1 | 1 | ШТ | Под заказ T2 | Сертифицировано | 2022-11-06 | 17168 |  | 20601.6 |  |  | 7 | 9.0625 | 250 | 145 | 250 |  | Дистрибьюторская / Складская - Историческая
L630-6870 | ВА57-39-635610-630А-440DC-2500А-РМН127AC-2З2Р-ВКС | ВА57-39-635610-630А-440DC-2500А-РМН127AC-2З2Р-ВКС | Контактор | ВА57-39 | 4604 | KONTAKTOR MCCB HISTORIC NON ADJUSTABLE | PL1 | 1 | ШТ | Под заказ T2 | Сертифицировано | 2022-11-06 | 17168 |  | 20601.6 |  |  | 7 | 9.0625 | 250 | 145 | 250 |  | Дистрибьюторская / Складская - Историческая
L630-6871 | ВА57-39-635610-630А-440DC-3200А-РМН127AC-2З2Р-ВКС | ВА57-39-635610-630А-440DC-3200А-РМН127AC-2З2Р-ВКС | Контактор | ВА57-39 | 4604 | KONTAKTOR MCCB HISTORIC NON ADJUSTABLE | PL1 | 1 | ШТ | Под заказ T2 | Сертифицировано | 2022-11-06 | 17168 |  | 20601.6 |  |  | 7 | 9.0625 | 250 | 145 | 250 |  | Дистрибьюторская / Складская - Историческая
L630-6872 | ВА57-39-635610-630А-440DC-4000А-РМН127AC-2З2Р-ВКС | ВА57-39-635610-630А-440DC-4000А-РМН127AC-2З2Р-ВКС | Контактор | ВА57-39 | 4604 | KONTAKTOR MCCB HISTORIC NON ADJUSTABLE | PL1 | 1 | ШТ | Под заказ T2 | Сертифицировано | 2022-11-06 | 17168 |  | 20601.6 |  |  | 7 | 9.0625 | 250 | 145 | 250 |  | Дистрибьюторская / Складская - Историческая
L630-6873 | ВА57-39-845610-250А-220DC-1250А-РМН230AC-2З2Р-ВКС | ВА57-39-845610-250А-220DC-1250А-РМН230AC-2З2Р-ВКС | Контактор | ВА57-39 | 4604 | KONTAKTOR MCCB HISTORIC NON ADJUSTABLE | PL1 | 1 | ШТ | Под заказ T2 | Сертифицировано | 2022-11-06 | 15746 |  | 18895.2 |  |  | 7 | 9.0625 | 250 | 145 | 250 |  | Дистрибьюторская / Складская - Историческая
L630-6874 | ВА57-39-845610-250А-220DC-1600А-РМН230AC-2З2Р-ВКС | ВА57-39-845610-250А-220DC-1600А-РМН230AC-2З2Р-ВКС | Контактор | ВА57-39 | 4604 | KONTAKTOR MCCB HISTORIC NON ADJUSTABLE | PL1 | 1 | ШТ | Под заказ T2 | Сертифицировано | 2022-11-06 | 15746 |  | 18895.2 |  |  | 7 | 9.0625 | 250 | 145 | 250 |  | Дистрибьюторская / Складская - Историческая
L630-6875 | ВА57-39-845610-250А-220DC-2500А-РМН230AC-2З2Р-ВКС | ВА57-39-845610-250А-220DC-2500А-РМН230AC-2З2Р-ВКС | Контактор | ВА57-39 | 4604 | KONTAKTOR MCCB HISTORIC NON ADJUSTABLE | PL1 | 1 | ШТ | Под заказ T2 | Сертифицировано | 2022-11-06 | 15746 |  | 18895.2 |  |  | 7 | 9.0625 | 250 | 145 | 250 |  | Дистрибьюторская / Складская - Историческая
L630-6876 | ВА57-39-845610-320А-220DC-1250А-РМН230AC-2З2Р-ВКС | ВА57-39-845610-320А-220DC-1250А-РМН230AC-2З2Р-ВКС | Контактор | ВА57-39 | 4604 | KONTAKTOR MCCB HISTORIC NON ADJUSTABLE | PL1 | 1 | ШТ | Под заказ T2 | Сертифицировано | 2022-11-06 | 15746 |  | 18895.2 |  |  | 7 | 9.0625 | 250 | 145 | 250 |  | Дистрибьюторская / Складская - Историческая
L630-6877 | ВА57-39-845610-320А-220DC-1600А-РМН230AC-2З2Р-ВКС | ВА57-39-845610-320А-220DC-1600А-РМН230AC-2З2Р-ВКС | Контактор | ВА57-39 | 4604 | KONTAKTOR MCCB HISTORIC NON ADJUSTABLE | PL1 | 1 | ШТ | Под заказ T2 | Сертифицировано | 2022-11-06 | 15746 |  | 18895.2 |  |  | 7 | 9.0625 | 250 | 145 | 250 |  | Дистрибьюторская / Складская - Историческая
L630-6878 | ВА57-39-845610-320А-220DC-2000А-РМН230AC-2З2Р-ВКС | ВА57-39-845610-320А-220DC-2000А-РМН230AC-2З2Р-ВКС | Контактор | ВА57-39 | 4604 | KONTAKTOR MCCB HISTORIC NON ADJUSTABLE | PL1 | 1 | ШТ | Под заказ T2 | Сертифицировано | 2022-11-06 | 15746 |  | 18895.2 |  |  | 7 | 9.0625 | 250 | 145 | 250 |  | Дистрибьюторская / Складская - Историческая
L630-6879 | ВА57-39-845610-320А-220DC-2500А-РМН230AC-2З2Р-ВКС | ВА57-39-845610-320А-220DC-2500А-РМН230AC-2З2Р-ВКС | Контактор | ВА57-39 | 4604 | KONTAKTOR MCCB HISTORIC NON ADJUSTABLE | PL1 | 1 | ШТ | Под заказ T2 | Сертифицировано | 2022-11-06 | 15746 |  | 18895.2 |  |  | 7 | 9.0625 | 250 | 145 | 250 |  | Дистрибьюторская / Складская - Историческая
L630-6880 | ВА57-39-845610-320А-220DC-3200А-РМН230AC-2З2Р-ВКС | ВА57-39-845610-320А-220DC-3200А-РМН230AC-2З2Р-ВКС | Контактор | ВА57-39 | 4604 | KONTAKTOR MCCB HISTORIC NON ADJUSTABLE | PL1 | 1 | ШТ | Под заказ T2 | Сертифицировано | 2022-11-06 | 15746 |  | 18895.2 |  |  | 7 | 9.0625 | 250 | 145 | 250 |  | Дистрибьюторская / Складская - Историческая
L630-6881 | ВА57-39-845610-400А-220DC-1250А-РМН230AC-2З2Р-ВКС | ВА57-39-845610-400А-220DC-1250А-РМН230AC-2З2Р-ВКС | Контактор | ВА57-39 | 4604 | KONTAKTOR MCCB HISTORIC NON ADJUSTABLE | PL1 | 1 | ШТ | Под заказ T2 | Сертифицировано | 2022-11-06 | 15746 |  | 18895.2 |  |  | 7 | 9.0625 | 250 | 145 | 250 |  | Дистрибьюторская / Складская - Историческая
L630-6882 | ВА57-39-845610-400А-220DC-1600А-РМН230AC-2З2Р-ВКС | ВА57-39-845610-400А-220DC-1600А-РМН230AC-2З2Р-ВКС | Контактор | ВА57-39 | 4604 | KONTAKTOR MCCB HISTORIC NON ADJUSTABLE | PL1 | 1 | ШТ | Под заказ T2 | Сертифицировано | 2022-11-06 | 15746 |  | 18895.2 |  |  | 7 | 9.0625 | 250 | 145 | 250 |  | Дистрибьюторская / Складская - Историческая
L630-6883 | ВА57-39-845610-400А-220DC-2000А-РМН230AC-2З2Р-ВКС | ВА57-39-845610-400А-220DC-2000А-РМН230AC-2З2Р-ВКС | Контактор | ВА57-39 | 4604 | KONTAKTOR MCCB HISTORIC NON ADJUSTABLE | PL1 | 1 | ШТ | Под заказ T2 | Сертифицировано | 2022-11-06 | 15746 |  | 18895.2 |  |  | 7 | 9.0625 | 250 | 145 | 250 |  | Дистрибьюторская / Складская - Историческая
L630-6884 | ВА57-39-845610-400А-220DC-2500А-РМН230AC-2З2Р-ВКС | ВА57-39-845610-400А-220DC-2500А-РМН230AC-2З2Р-ВКС | Контактор | ВА57-39 | 4604 | KONTAKTOR MCCB HISTORIC NON ADJUSTABLE | PL1 | 1 | ШТ | Под заказ T2 | Сертифицировано | 2022-11-06 | 15746 |  | 18895.2 |  |  | 7 | 9.0625 | 250 | 145 | 250 |  | Дистрибьюторская / Складская - Историческая
L630-6885 | ВА57-39-845610-400А-220DC-4000А-РМН230AC-2З2Р-ВКС | ВА57-39-845610-400А-220DC-4000А-РМН230AC-2З2Р-ВКС | Контактор | ВА57-39 | 4604 | KONTAKTOR MCCB HISTORIC NON ADJUSTABLE | PL1 | 1 | ШТ | Под заказ T2 | Сертифицировано | 2022-11-06 | 15746 |  | 18895.2 |  |  | 7 | 9.0625 | 250 | 145 | 250 |  | Дистрибьюторская / Складская - Историческая
L630-6886 | ВА57-39-845610-500А-220DC-1600А-РМН230AC-2З2Р-ВКС | ВА57-39-845610-500А-220DC-1600А-РМН230AC-2З2Р-ВКС | Контактор | ВА57-39 | 4604 | KONTAKTOR MCCB HISTORIC NON ADJUSTABLE | PL1 | 1 | ШТ | Под заказ T2 | Сертифицировано | 2022-11-06 | 16233 |  | 19479.6 |  |  | 7 | 9.0625 | 250 | 145 | 250 |  | Дистрибьюторская / Складская - Историческая
L630-6887 | ВА57-39-845610-500А-220DC-2000А-РМН230AC-2З2Р-ВКС | ВА57-39-845610-500А-220DC-2000А-РМН230AC-2З2Р-ВКС | Контактор | ВА57-39 | 4604 | KONTAKTOR MCCB HISTORIC NON ADJUSTABLE | PL1 | 1 | ШТ | Под заказ T2 | Сертифицировано | 2022-11-06 | 16233 |  | 19479.6 |  |  | 7 | 9.0625 | 250 | 145 | 250 |  | Дистрибьюторская / Складская - Историческая
L630-6888 | ВА57-39-845610-500А-220DC-2500А-РМН230AC-2З2Р-ВКС | ВА57-39-845610-500А-220DC-2500А-РМН230AC-2З2Р-ВКС | Контактор | ВА57-39 | 4604 | KONTAKTOR MCCB HISTORIC NON ADJUSTABLE | PL1 | 1 | ШТ | Под заказ T2 | Сертифицировано | 2022-11-06 | 16233 |  | 19479.6 |  |  | 7 | 9.0625 | 250 | 145 | 250 |  | Дистрибьюторская / Складская - Историческая
L630-6889 | ВА57-39-845610-500А-220DC-3000А-РМН230AC-2З2Р-ВКС | ВА57-39-845610-500А-220DC-3000А-РМН230AC-2З2Р-ВКС | Контактор | ВА57-39 | 4604 | KONTAKTOR MCCB HISTORIC NON ADJUSTABLE | PL1 | 1 | ШТ | Под заказ T2 | Сертифицировано | 2022-11-06 | 16233 |  | 19479.6 |  |  | 7 | 9.0625 | 250 | 145 | 250 |  | Дистрибьюторская / Складская - Историческая
L630-6890 | ВА57-39-845610-500А-220DC-5000А-РМН230AC-2З2Р-ВКС | ВА57-39-845610-500А-220DC-5000А-РМН230AC-2З2Р-ВКС | Контактор | ВА57-39 | 4604 | KONTAKTOR MCCB HISTORIC NON ADJUSTABLE | PL1 | 1 | ШТ | Под заказ T2 | Сертифицировано | 2022-11-06 | 16233 |  | 19479.6 |  |  | 7 | 9.0625 | 250 | 145 | 250 |  | Дистрибьюторская / Складская - Историческая
L630-6891 | ВА57-39-845610-630А-220DC-2000А-РМН230AC-2З2Р-ВКС | ВА57-39-845610-630А-220DC-2000А-РМН230AC-2З2Р-ВКС | Контактор | ВА57-39 | 4604 | KONTAKTOR MCCB HISTORIC NON ADJUSTABLE | PL1 | 1 | ШТ | Под заказ T2 | Сертифицировано | 2022-11-06 | 16233 |  | 19479.6 |  |  | 7 | 9.0625 | 250 | 145 | 250 |  | Дистрибьюторская / Складская - Историческая
L630-6892 | ВА57-39-845610-630А-220DC-2500А-РМН230AC-2З2Р-ВКС | ВА57-39-845610-630А-220DC-2500А-РМН230AC-2З2Р-ВКС | Контактор | ВА57-39 | 4604 | KONTAKTOR MCCB HISTORIC NON ADJUSTABLE | PL1 | 1 | ШТ | Под заказ T2 | Сертифицировано | 2022-11-06 | 16233 |  | 19479.6 |  |  | 7 | 9.0625 | 250 | 145 | 250 |  | Дистрибьюторская / Складская - Историческая
L630-6893 | ВА57-39-845610-630А-220DC-3200А-РМН230AC-2З2Р-ВКС | ВА57-39-845610-630А-220DC-3200А-РМН230AC-2З2Р-ВКС | Контактор | ВА57-39 | 4604 | KONTAKTOR MCCB HISTORIC NON ADJUSTABLE | PL1 | 1 | ШТ | Под заказ T2 | Сертифицировано | 2022-11-06 | 16233 |  | 19479.6 |  |  | 7 | 9.0625 | 250 | 145 | 250 |  | Дистрибьюторская / Складская - Историческая
L630-6894 | ВА57-39-845610-630А-220DC-4000А-РМН230AC-2З2Р-ВКС | ВА57-39-845610-630А-220DC-4000А-РМН230AC-2З2Р-ВКС | Контактор | ВА57-39 | 4604 | KONTAKTOR MCCB HISTORIC NON ADJUSTABLE | PL1 | 1 | ШТ | Под заказ T2 | Сертифицировано | 2022-11-06 | 16233 |  | 19479.6 |  |  | 7 | 9.0625 | 250 | 145 | 250 |  | Дистрибьюторская / Складская - Историческая
L630-6895 | ВА57-39-845610-630А-220DC-5000А-РМН230AC-2З2Р-ВКС | ВА57-39-845610-630А-220DC-5000А-РМН230AC-2З2Р-ВКС | Контактор | ВА57-39 | 4604 | KONTAKTOR MCCB HISTORIC NON ADJUSTABLE | PL1 | 1 | ШТ | Под заказ T2 | Сертифицировано | 2022-11-06 | 16233 |  | 19479.6 |  |  | 7 | 9.0625 | 250 | 145 | 250 |  | Дистрибьюторская / Складская - Историческая
L630-6896 | ВА57-39-835610-630А-220DC-1600А-РМН230AC-2З2Р-ВКС | ВА57-39-835610-630А-220DC-1600А-РМН230AC-2З2Р-ВКС | Контактор | ВА57-39 | 4604 | KONTAKTOR MCCB HISTORIC NON ADJUSTABLE | PL1 | 1 | ШТ | Под заказ T2 | Сертифицировано | 2022-11-06 | 16150 |  | 19380 |  |  | 7 | 9.0625 | 250 | 145 | 250 |  | Дистрибьюторская / Складская - Историческая
L630-6897 | ВА57-39-835610-630А-220DC-2000А-РМН230AC-2З2Р-ВКС | ВА57-39-835610-630А-220DC-2000А-РМН230AC-2З2Р-ВКС | Контактор | ВА57-39 | 4604 | KONTAKTOR MCCB HISTORIC NON ADJUSTABLE | PL1 | 1 | ШТ | Под заказ T2 | Сертифицировано | 2022-11-06 | 16150 |  | 19380 |  |  | 7 | 9.0625 | 250 | 145 | 250 |  | Дистрибьюторская / Складская - Историческая
L630-6898 | ВА57-39-835610-630А-220DC-2500А-РМН230AC-2З2Р-ВКС | ВА57-39-835610-630А-220DC-2500А-РМН230AC-2З2Р-ВКС | Контактор | ВА57-39 | 4604 | KONTAKTOR MCCB HISTORIC NON ADJUSTABLE | PL1 | 1 | ШТ | Под заказ T2 | Сертифицировано | 2022-11-06 | 16150 |  | 19380 |  |  | 7 | 9.0625 | 250 | 145 | 250 |  | Дистрибьюторская / Складская - Историческая
L630-6899 | ВА57-39-835610-630А-220DC-3200А-РМН230AC-2З2Р-ВКС | ВА57-39-835610-630А-220DC-3200А-РМН230AC-2З2Р-ВКС | Контактор | ВА57-39 | 4604 | KONTAKTOR MCCB HISTORIC NON ADJUSTABLE | PL1 | 1 | ШТ | Под заказ T2 | Сертифицировано | 2022-11-06 | 16150 |  | 19380 |  |  | 7 | 9.0625 | 250 | 145 | 250 |  | Дистрибьюторская / Складская - Историческая
L630-6900 | ВА57-39-835610-630А-220DC-4000А-РМН230AC-2З2Р-ВКС | ВА57-39-835610-630А-220DC-4000А-РМН230AC-2З2Р-ВКС | Контактор | ВА57-39 | 4604 | KONTAKTOR MCCB HISTORIC NON ADJUSTABLE | PL1 | 1 | ШТ | Под заказ T2 | Сертифицировано | 2022-11-06 | 16150 |  | 19380 |  |  | 7 | 9.0625 | 250 | 145 | 250 |  | Дистрибьюторская / Складская - Историческая
L630-6901 | ВА57-39-645610-250А-440DC-1250А-РМН230AC-2З2Р-ВКС | ВА57-39-645610-250А-440DC-1250А-РМН230AC-2З2Р-ВКС | Контактор | ВА57-39 | 4604 | KONTAKTOR MCCB HISTORIC NON ADJUSTABLE | PL1 | 1 | ШТ | Под заказ T2 | Сертифицировано | 2022-11-06 | 17021 |  | 20425.2 |  |  | 7 | 9.0625 | 250 | 145 | 250 |  | Дистрибьюторская / Складская - Историческая
L630-6902 | ВА57-39-645610-250А-440DC-1600А-РМН230AC-2З2Р-ВКС | ВА57-39-645610-250А-440DC-1600А-РМН230AC-2З2Р-ВКС | Контактор | ВА57-39 | 4604 | KONTAKTOR MCCB HISTORIC NON ADJUSTABLE | PL1 | 1 | ШТ | Под заказ T2 | Сертифицировано | 2022-11-06 | 17021 |  | 20425.2 |  |  | 7 | 9.0625 | 250 | 145 | 250 |  | Дистрибьюторская / Складская - Историческая
L630-6903 | ВА57-39-645610-250А-440DC-2500А-РМН230AC-2З2Р-ВКС | ВА57-39-645610-250А-440DC-2500А-РМН230AC-2З2Р-ВКС | Контактор | ВА57-39 | 4604 | KONTAKTOR MCCB HISTORIC NON ADJUSTABLE | PL1 | 1 | ШТ | Под заказ T2 | Сертифицировано | 2022-11-06 | 17021 |  | 20425.2 |  |  | 7 | 9.0625 | 250 | 145 | 250 |  | Дистрибьюторская / Складская - Историческая
L630-6904 | ВА57-39-645610-320А-440DC-1250А-РМН230AC-2З2Р-ВКС | ВА57-39-645610-320А-440DC-1250А-РМН230AC-2З2Р-ВКС | Контактор | ВА57-39 | 4604 | KONTAKTOR MCCB HISTORIC NON ADJUSTABLE | PL1 | 1 | ШТ | Под заказ T2 | Сертифицировано | 2022-11-06 | 17021 |  | 20425.2 |  |  | 7 | 9.0625 | 250 | 145 | 250 |  | Дистрибьюторская / Складская - Историческая
L630-6905 | ВА57-39-645610-320А-440DC-1600А-РМН230AC-2З2Р-ВКС | ВА57-39-645610-320А-440DC-1600А-РМН230AC-2З2Р-ВКС | Контактор | ВА57-39 | 4604 | KONTAKTOR MCCB HISTORIC NON ADJUSTABLE | PL1 | 1 | ШТ | Под заказ T2 | Сертифицировано | 2022-11-06 | 17021 |  | 20425.2 |  |  | 7 | 9.0625 | 250 | 145 | 250 |  | Дистрибьюторская / Складская - Историческая
L630-6906 | ВА57-39-645610-320А-440DC-2000А-РМН230AC-2З2Р-ВКС | ВА57-39-645610-320А-440DC-2000А-РМН230AC-2З2Р-ВКС | Контактор | ВА57-39 | 4604 | KONTAKTOR MCCB HISTORIC NON ADJUSTABLE | PL1 | 1 | ШТ | Под заказ T2 | Сертифицировано | 2022-11-06 | 17021 |  | 20425.2 |  |  | 7 | 9.0625 | 250 | 145 | 250 |  | Дистрибьюторская / Складская - Историческая
L630-6907 | ВА57-39-645610-320А-440DC-2500А-РМН230AC-2З2Р-ВКС | ВА57-39-645610-320А-440DC-2500А-РМН230AC-2З2Р-ВКС | Контактор | ВА57-39 | 4604 | KONTAKTOR MCCB HISTORIC NON ADJUSTABLE | PL1 | 1 | ШТ | Под заказ T2 | Сертифицировано | 2022-11-06 | 17021 |  | 20425.2 |  |  | 7 | 9.0625 | 250 | 145 | 250 |  | Дистрибьюторская / Складская - Историческая
L630-6908 | ВА57-39-645610-320А-440DC-3200А-РМН230AC-2З2Р-ВКС | ВА57-39-645610-320А-440DC-3200А-РМН230AC-2З2Р-ВКС | Контактор | ВА57-39 | 4604 | KONTAKTOR MCCB HISTORIC NON ADJUSTABLE | PL1 | 1 | ШТ | Под заказ T2 | Сертифицировано | 2022-11-06 | 17021 |  | 20425.2 |  |  | 7 | 9.0625 | 250 | 145 | 250 |  | Дистрибьюторская / Складская - Историческая
L630-6909 | ВА57-39-645610-400А-440DC-1250А-РМН230AC-2З2Р-ВКС | ВА57-39-645610-400А-440DC-1250А-РМН230AC-2З2Р-ВКС | Контактор | ВА57-39 | 4604 | KONTAKTOR MCCB HISTORIC NON ADJUSTABLE | PL1 | 1 | ШТ | Под заказ T2 | Сертифицировано | 2022-11-06 | 17021 |  | 20425.2 |  |  | 7 | 9.0625 | 250 | 145 | 250 |  | Дистрибьюторская / Складская - Историческая
L630-6910 | ВА57-39-645610-400А-440DC-1600А-РМН230AC-2З2Р-ВКС | ВА57-39-645610-400А-440DC-1600А-РМН230AC-2З2Р-ВКС | Контактор | ВА57-39 | 4604 | KONTAKTOR MCCB HISTORIC NON ADJUSTABLE | PL1 | 1 | ШТ | Под заказ T2 | Сертифицировано | 2022-11-06 | 17021 |  | 20425.2 |  |  | 7 | 9.0625 | 250 | 145 | 250 |  | Дистрибьюторская / Складская - Историческая
L630-6911 | ВА57-39-645610-400А-440DC-2000А-РМН230AC-2З2Р-ВКС | ВА57-39-645610-400А-440DC-2000А-РМН230AC-2З2Р-ВКС | Контактор | ВА57-39 | 4604 | KONTAKTOR MCCB HISTORIC NON ADJUSTABLE | PL1 | 1 | ШТ | Под заказ T2 | Сертифицировано | 2022-11-06 | 17021 |  | 20425.2 |  |  | 7 | 9.0625 | 250 | 145 | 250 |  | Дистрибьюторская / Складская - Историческая
L630-6912 | ВА57-39-645610-400А-440DC-2500А-РМН230AC-2З2Р-ВКС | ВА57-39-645610-400А-440DC-2500А-РМН230AC-2З2Р-ВКС | Контактор | ВА57-39 | 4604 | KONTAKTOR MCCB HISTORIC NON ADJUSTABLE | PL1 | 1 | ШТ | Под заказ T2 | Сертифицировано | 2022-11-06 | 17021 |  | 20425.2 |  |  | 7 | 9.0625 | 250 | 145 | 250 |  | Дистрибьюторская / Складская - Историческая
L630-6913 | ВА57-39-645610-400А-440DC-4000А-РМН230AC-2З2Р-ВКС | ВА57-39-645610-400А-440DC-4000А-РМН230AC-2З2Р-ВКС | Контактор | ВА57-39 | 4604 | KONTAKTOR MCCB HISTORIC NON ADJUSTABLE | PL1 | 1 | ШТ | Под заказ T2 | Сертифицировано | 2022-11-06 | 17021 |  | 20425.2 |  |  | 7 | 9.0625 | 250 | 145 | 250 |  | Дистрибьюторская / Складская - Историческая
L630-6914 | ВА57-39-645610-500А-440DC-1600А-РМН230AC-2З2Р-ВКС | ВА57-39-645610-500А-440DC-1600А-РМН230AC-2З2Р-ВКС | Контактор | ВА57-39 | 4604 | KONTAKTOR MCCB HISTORIC NON ADJUSTABLE | PL1 | 1 | ШТ | Под заказ T2 | Сертифицировано | 2022-11-06 | 17883 |  | 21459.6 |  |  | 7 | 9.0625 | 250 | 145 | 250 |  | Дистрибьюторская / Складская - Историческая
L630-6915 | ВА57-39-645610-500А-440DC-2000А-РМН230AC-2З2Р-ВКС | ВА57-39-645610-500А-440DC-2000А-РМН230AC-2З2Р-ВКС | Контактор | ВА57-39 | 4604 | KONTAKTOR MCCB HISTORIC NON ADJUSTABLE | PL1 | 1 | ШТ | Под заказ T2 | Сертифицировано | 2022-11-06 | 17883 |  | 21459.6 |  |  | 7 | 9.0625 | 250 | 145 | 250 |  | Дистрибьюторская / Складская - Историческая
L630-6916 | ВА57-39-645610-500А-440DC-2500А-РМН230AC-2З2Р-ВКС | ВА57-39-645610-500А-440DC-2500А-РМН230AC-2З2Р-ВКС | Контактор | ВА57-39 | 4604 | KONTAKTOR MCCB HISTORIC NON ADJUSTABLE | PL1 | 1 | ШТ | Под заказ T2 | Сертифицировано | 2022-11-06 | 17883 |  | 21459.6 |  |  | 7 | 9.0625 | 250 | 145 | 250 |  | Дистрибьюторская / Складская - Историческая
L630-6917 | ВА57-39-645610-500А-440DC-3000А-РМН230AC-2З2Р-ВКС | ВА57-39-645610-500А-440DC-3000А-РМН230AC-2З2Р-ВКС | Контактор | ВА57-39 | 4604 | KONTAKTOR MCCB HISTORIC NON ADJUSTABLE | PL1 | 1 | ШТ | Под заказ T2 | Сертифицировано | 2022-11-06 | 17883 |  | 21459.6 |  |  | 7 | 9.0625 | 250 | 145 | 250 |  | Дистрибьюторская / Складская - Историческая
L630-6918 | ВА57-39-645610-500А-440DC-5000А-РМН230AC-2З2Р-ВКС | ВА57-39-645610-500А-440DC-5000А-РМН230AC-2З2Р-ВКС | Контактор | ВА57-39 | 4604 | KONTAKTOR MCCB HISTORIC NON ADJUSTABLE | PL1 | 1 | ШТ | Под заказ T2 | Сертифицировано | 2022-11-06 | 17883 |  | 21459.6 |  |  | 7 | 9.0625 | 250 | 145 | 250 |  | Дистрибьюторская / Складская - Историческая
L630-6919 | ВА57-39-645610-630А-440DC-2000А-РМН230AC-2З2Р-ВКС | ВА57-39-645610-630А-440DC-2000А-РМН230AC-2З2Р-ВКС | Контактор | ВА57-39 | 4604 | KONTAKTOR MCCB HISTORIC NON ADJUSTABLE | PL1 | 1 | ШТ | Под заказ T2 | Сертифицировано | 2022-11-06 | 17883 |  | 21459.6 |  |  | 7 | 9.0625 | 250 | 145 | 250 |  | Дистрибьюторская / Складская - Историческая
L630-6920 | ВА57-39-645610-630А-440DC-2500А-РМН230AC-2З2Р-ВКС | ВА57-39-645610-630А-440DC-2500А-РМН230AC-2З2Р-ВКС | Контактор | ВА57-39 | 4604 | KONTAKTOR MCCB HISTORIC NON ADJUSTABLE | PL1 | 1 | ШТ | Под заказ T2 | Сертифицировано | 2022-11-06 | 17883 |  | 21459.6 |  |  | 7 | 9.0625 | 250 | 145 | 250 |  | Дистрибьюторская / Складская - Историческая
L630-6921 | ВА57-39-645610-630А-440DC-3200А-РМН230AC-2З2Р-ВКС | ВА57-39-645610-630А-440DC-3200А-РМН230AC-2З2Р-ВКС | Контактор | ВА57-39 | 4604 | KONTAKTOR MCCB HISTORIC NON ADJUSTABLE | PL1 | 1 | ШТ | Под заказ T2 | Сертифицировано | 2022-11-06 | 17883 |  | 21459.6 |  |  | 7 | 9.0625 | 250 | 145 | 250 |  | Дистрибьюторская / Складская - Историческая
L630-6922 | ВА57-39-645610-630А-440DC-4000А-РМН230AC-2З2Р-ВКС | ВА57-39-645610-630А-440DC-4000А-РМН230AC-2З2Р-ВКС | Контактор | ВА57-39 | 4604 | KONTAKTOR MCCB HISTORIC NON ADJUSTABLE | PL1 | 1 | ШТ | Под заказ T2 | Сертифицировано | 2022-11-06 | 17883 |  | 21459.6 |  |  | 7 | 9.0625 | 250 | 145 | 250 |  | Дистрибьюторская / Складская - Историческая
L630-6923 | ВА57-39-645610-630А-440DC-5000А-РМН230AC-2З2Р-ВКС | ВА57-39-645610-630А-440DC-5000А-РМН230AC-2З2Р-ВКС | Контактор | ВА57-39 | 4604 | KONTAKTOR MCCB HISTORIC NON ADJUSTABLE | PL1 | 1 | ШТ | Под заказ T2 | Сертифицировано | 2022-11-06 | 17883 |  | 21459.6 |  |  | 7 | 9.0625 | 250 | 145 | 250 |  | Дистрибьюторская / Складская - Историческая
L630-6924 | ВА57-39-635610-630А-440DC-1600А-РМН230AC-2З2Р-ВКС | ВА57-39-635610-630А-440DC-1600А-РМН230AC-2З2Р-ВКС | Контактор | ВА57-39 | 4604 | KONTAKTOR MCCB HISTORIC NON ADJUSTABLE | PL1 | 1 | ШТ | Под заказ T2 | Сертифицировано | 2022-11-06 | 17168 |  | 20601.6 |  |  | 7 | 9.0625 | 250 | 145 | 250 |  | Дистрибьюторская / Складская - Историческая
L630-6925 | ВА57-39-635610-630А-440DC-2000А-РМН230AC-2З2Р-ВКС | ВА57-39-635610-630А-440DC-2000А-РМН230AC-2З2Р-ВКС | Контактор | ВА57-39 | 4604 | KONTAKTOR MCCB HISTORIC NON ADJUSTABLE | PL1 | 1 | ШТ | Под заказ T2 | Сертифицировано | 2022-11-06 | 17168 |  | 20601.6 |  |  | 7 | 9.0625 | 250 | 145 | 250 |  | Дистрибьюторская / Складская - Историческая
L630-6926 | ВА57-39-635610-630А-440DC-2500А-РМН230AC-2З2Р-ВКС | ВА57-39-635610-630А-440DC-2500А-РМН230AC-2З2Р-ВКС | Контактор | ВА57-39 | 4604 | KONTAKTOR MCCB HISTORIC NON ADJUSTABLE | PL1 | 1 | ШТ | Под заказ T2 | Сертифицировано | 2022-11-06 | 17168 |  | 20601.6 |  |  | 7 | 9.0625 | 250 | 145 | 250 |  | Дистрибьюторская / Складская - Историческая
L630-6927 | ВА57-39-635610-630А-440DC-3200А-РМН230AC-2З2Р-ВКС | ВА57-39-635610-630А-440DC-3200А-РМН230AC-2З2Р-ВКС | Контактор | ВА57-39 | 4604 | KONTAKTOR MCCB HISTORIC NON ADJUSTABLE | PL1 | 1 | ШТ | Под заказ T2 | Сертифицировано | 2022-11-06 | 17168 |  | 20601.6 |  |  | 7 | 9.0625 | 250 | 145 | 250 |  | Дистрибьюторская / Складская - Историческая
L630-6928 | ВА57-39-635610-630А-440DC-4000А-РМН230AC-2З2Р-ВКС | ВА57-39-635610-630А-440DC-4000А-РМН230AC-2З2Р-ВКС | Контактор | ВА57-39 | 4604 | KONTAKTOR MCCB HISTORIC NON ADJUSTABLE | PL1 | 1 | ШТ | Под заказ T2 | Сертифицировано | 2022-11-06 | 17168 |  | 20601.6 |  |  | 7 | 9.0625 | 250 | 145 | 250 |  | Дистрибьюторская / Складская - Историческая
L630-6929 | ВА57-39-845610-250А-220DC-1250А-РМН400AC-2З2Р-ВКС | ВА57-39-845610-250А-220DC-1250А-РМН400AC-2З2Р-ВКС | Контактор | ВА57-39 | 4604 | KONTAKTOR MCCB HISTORIC NON ADJUSTABLE | PL1 | 1 | ШТ | Под заказ T2 | Сертифицировано | 2022-11-06 | 15746 |  | 18895.2 |  |  | 7 | 9.0625 | 250 | 145 | 250 |  | Дистрибьюторская / Складская - Историческая
L630-6930 | ВА57-39-845610-250А-220DC-1600А-РМН400AC-2З2Р-ВКС | ВА57-39-845610-250А-220DC-1600А-РМН400AC-2З2Р-ВКС | Контактор | ВА57-39 | 4604 | KONTAKTOR MCCB HISTORIC NON ADJUSTABLE | PL1 | 1 | ШТ | Под заказ T2 | Сертифицировано | 2022-11-06 | 15746 |  | 18895.2 |  |  | 7 | 9.0625 | 250 | 145 | 250 |  | Дистрибьюторская / Складская - Историческая
L630-6931 | ВА57-39-845610-250А-220DC-2500А-РМН400AC-2З2Р-ВКС | ВА57-39-845610-250А-220DC-2500А-РМН400AC-2З2Р-ВКС | Контактор | ВА57-39 | 4604 | KONTAKTOR MCCB HISTORIC NON ADJUSTABLE | PL1 | 1 | ШТ | Под заказ T2 | Сертифицировано | 2022-11-06 | 15746 |  | 18895.2 |  |  | 7 | 9.0625 | 250 | 145 | 250 |  | Дистрибьюторская / Складская - Историческая
L630-6932 | ВА57-39-845610-320А-220DC-1250А-РМН400AC-2З2Р-ВКС | ВА57-39-845610-320А-220DC-1250А-РМН400AC-2З2Р-ВКС | Контактор | ВА57-39 | 4604 | KONTAKTOR MCCB HISTORIC NON ADJUSTABLE | PL1 | 1 | ШТ | Под заказ T2 | Сертифицировано | 2022-11-06 | 15746 |  | 18895.2 |  |  | 7 | 9.0625 | 250 | 145 | 250 |  | Дистрибьюторская / Складская - Историческая
L630-6933 | ВА57-39-845610-320А-220DC-1600А-РМН400AC-2З2Р-ВКС | ВА57-39-845610-320А-220DC-1600А-РМН400AC-2З2Р-ВКС | Контактор | ВА57-39 | 4604 | KONTAKTOR MCCB HISTORIC NON ADJUSTABLE | PL1 | 1 | ШТ | Под заказ T2 | Сертифицировано | 2022-11-06 | 15746 |  | 18895.2 |  |  | 7 | 9.0625 | 250 | 145 | 250 |  | Дистрибьюторская / Складская - Историческая
L630-6934 | ВА57-39-845610-320А-220DC-2000А-РМН400AC-2З2Р-ВКС | ВА57-39-845610-320А-220DC-2000А-РМН400AC-2З2Р-ВКС | Контактор | ВА57-39 | 4604 | KONTAKTOR MCCB HISTORIC NON ADJUSTABLE | PL1 | 1 | ШТ | Под заказ T2 | Сертифицировано | 2022-11-06 | 15746 |  | 18895.2 |  |  | 7 | 9.0625 | 250 | 145 | 250 |  | Дистрибьюторская / Складская - Историческая
L630-6935 | ВА57-39-845610-320А-220DC-2500А-РМН400AC-2З2Р-ВКС | ВА57-39-845610-320А-220DC-2500А-РМН400AC-2З2Р-ВКС | Контактор | ВА57-39 | 4604 | KONTAKTOR MCCB HISTORIC NON ADJUSTABLE | PL1 | 1 | ШТ | Под заказ T2 | Сертифицировано | 2022-11-06 | 15746 |  | 18895.2 |  |  | 7 | 9.0625 | 250 | 145 | 250 |  | Дистрибьюторская / Складская - Историческая
L630-6936 | ВА57-39-845610-320А-220DC-3200А-РМН400AC-2З2Р-ВКС | ВА57-39-845610-320А-220DC-3200А-РМН400AC-2З2Р-ВКС | Контактор | ВА57-39 | 4604 | KONTAKTOR MCCB HISTORIC NON ADJUSTABLE | PL1 | 1 | ШТ | Под заказ T2 | Сертифицировано | 2022-11-06 | 15746 |  | 18895.2 |  |  | 7 | 9.0625 | 250 | 145 | 250 |  | Дистрибьюторская / Складская - Историческая
L630-6937 | ВА57-39-845610-400А-220DC-1250А-РМН400AC-2З2Р-ВКС | ВА57-39-845610-400А-220DC-1250А-РМН400AC-2З2Р-ВКС | Контактор | ВА57-39 | 4604 | KONTAKTOR MCCB HISTORIC NON ADJUSTABLE | PL1 | 1 | ШТ | Под заказ T2 | Сертифицировано | 2022-11-06 | 15746 |  | 18895.2 |  |  | 7 | 9.0625 | 250 | 145 | 250 |  | Дистрибьюторская / Складская - Историческая
L630-6938 | ВА57-39-845610-400А-220DC-1600А-РМН400AC-2З2Р-ВКС | ВА57-39-845610-400А-220DC-1600А-РМН400AC-2З2Р-ВКС | Контактор | ВА57-39 | 4604 | KONTAKTOR MCCB HISTORIC NON ADJUSTABLE | PL1 | 1 | ШТ | Под заказ T2 | Сертифицировано | 2022-11-06 | 15746 |  | 18895.2 |  |  | 7 | 9.0625 | 250 | 145 | 250 |  | Дистрибьюторская / Складская - Историческая
L630-6939 | ВА57-39-845610-400А-220DC-2000А-РМН400AC-2З2Р-ВКС | ВА57-39-845610-400А-220DC-2000А-РМН400AC-2З2Р-ВКС | Контактор | ВА57-39 | 4604 | KONTAKTOR MCCB HISTORIC NON ADJUSTABLE | PL1 | 1 | ШТ | Под заказ T2 | Сертифицировано | 2022-11-06 | 15746 |  | 18895.2 |  |  | 7 | 9.0625 | 250 | 145 | 250 |  | Дистрибьюторская / Складская - Историческая
L630-6940 | ВА57-39-845610-400А-220DC-2500А-РМН400AC-2З2Р-ВКС | ВА57-39-845610-400А-220DC-2500А-РМН400AC-2З2Р-ВКС | Контактор | ВА57-39 | 4604 | KONTAKTOR MCCB HISTORIC NON ADJUSTABLE | PL1 | 1 | ШТ | Под заказ T2 | Сертифицировано | 2022-11-06 | 15746 |  | 18895.2 |  |  | 7 | 9.0625 | 250 | 145 | 250 |  | Дистрибьюторская / Складская - Историческая
L630-6941 | ВА57-39-845610-400А-220DC-4000А-РМН400AC-2З2Р-ВКС | ВА57-39-845610-400А-220DC-4000А-РМН400AC-2З2Р-ВКС | Контактор | ВА57-39 | 4604 | KONTAKTOR MCCB HISTORIC NON ADJUSTABLE | PL1 | 1 | ШТ | Под заказ T2 | Сертифицировано | 2022-11-06 | 15746 |  | 18895.2 |  |  | 7 | 9.0625 | 250 | 145 | 250 |  | Дистрибьюторская / Складская - Историческая
L630-6942 | ВА57-39-845610-500А-220DC-1600А-РМН400AC-2З2Р-ВКС | ВА57-39-845610-500А-220DC-1600А-РМН400AC-2З2Р-ВКС | Контактор | ВА57-39 | 4604 | KONTAKTOR MCCB HISTORIC NON ADJUSTABLE | PL1 | 1 | ШТ | Под заказ T2 | Сертифицировано | 2022-11-06 | 16233 |  | 19479.6 |  |  | 7 | 9.0625 | 250 | 145 | 250 |  | Дистрибьюторская / Складская - Историческая
L630-6943 | ВА57-39-845610-500А-220DC-2000А-РМН400AC-2З2Р-ВКС | ВА57-39-845610-500А-220DC-2000А-РМН400AC-2З2Р-ВКС | Контактор | ВА57-39 | 4604 | KONTAKTOR MCCB HISTORIC NON ADJUSTABLE | PL1 | 1 | ШТ | Под заказ T2 | Сертифицировано | 2022-11-06 | 16233 |  | 19479.6 |  |  | 7 | 9.0625 | 250 | 145 | 250 |  | Дистрибьюторская / Складская - Историческая
L630-6944 | ВА57-39-845610-500А-220DC-2500А-РМН400AC-2З2Р-ВКС | ВА57-39-845610-500А-220DC-2500А-РМН400AC-2З2Р-ВКС | Контактор | ВА57-39 | 4604 | KONTAKTOR MCCB HISTORIC NON ADJUSTABLE | PL1 | 1 | ШТ | Под заказ T2 | Сертифицировано | 2022-11-06 | 16233 |  | 19479.6 |  |  | 7 | 9.0625 | 250 | 145 | 250 |  | Дистрибьюторская / Складская - Историческая
L630-6945 | ВА57-39-845610-500А-220DC-3000А-РМН400AC-2З2Р-ВКС | ВА57-39-845610-500А-220DC-3000А-РМН400AC-2З2Р-ВКС | Контактор | ВА57-39 | 4604 | KONTAKTOR MCCB HISTORIC NON ADJUSTABLE | PL1 | 1 | ШТ | Под заказ T2 | Сертифицировано | 2022-11-06 | 16233 |  | 19479.6 |  |  | 7 | 9.0625 | 250 | 145 | 250 |  | Дистрибьюторская / Складская - Историческая
L630-6946 | ВА57-39-845610-500А-220DC-5000А-РМН400AC-2З2Р-ВКС | ВА57-39-845610-500А-220DC-5000А-РМН400AC-2З2Р-ВКС | Контактор | ВА57-39 | 4604 | KONTAKTOR MCCB HISTORIC NON ADJUSTABLE | PL1 | 1 | ШТ | Под заказ T2 | Сертифицировано | 2022-11-06 | 16233 |  | 19479.6 |  |  | 7 | 9.0625 | 250 | 145 | 250 |  | Дистрибьюторская / Складская - Историческая
L630-6947 | ВА57-39-845610-630А-220DC-2000А-РМН400AC-2З2Р-ВКС | ВА57-39-845610-630А-220DC-2000А-РМН400AC-2З2Р-ВКС | Контактор | ВА57-39 | 4604 | KONTAKTOR MCCB HISTORIC NON ADJUSTABLE | PL1 | 1 | ШТ | Под заказ T2 | Сертифицировано | 2022-11-06 | 16233 |  | 19479.6 |  |  | 7 | 9.0625 | 250 | 145 | 250 |  | Дистрибьюторская / Складская - Историческая
L630-6948 | ВА57-39-845610-630А-220DC-2500А-РМН400AC-2З2Р-ВКС | ВА57-39-845610-630А-220DC-2500А-РМН400AC-2З2Р-ВКС | Контактор | ВА57-39 | 4604 | KONTAKTOR MCCB HISTORIC NON ADJUSTABLE | PL1 | 1 | ШТ | Под заказ T2 | Сертифицировано | 2022-11-06 | 16233 |  | 19479.6 |  |  | 7 | 9.0625 | 250 | 145 | 250 |  | Дистрибьюторская / Складская - Историческая
L630-6949 | ВА57-39-845610-630А-220DC-3200А-РМН400AC-2З2Р-ВКС | ВА57-39-845610-630А-220DC-3200А-РМН400AC-2З2Р-ВКС | Контактор | ВА57-39 | 4604 | KONTAKTOR MCCB HISTORIC NON ADJUSTABLE | PL1 | 1 | ШТ | Под заказ T2 | Сертифицировано | 2022-11-06 | 16233 |  | 19479.6 |  |  | 7 | 9.0625 | 250 | 145 | 250 |  | Дистрибьюторская / Складская - Историческая
L630-6950 | ВА57-39-845610-630А-220DC-4000А-РМН400AC-2З2Р-ВКС | ВА57-39-845610-630А-220DC-4000А-РМН400AC-2З2Р-ВКС | Контактор | ВА57-39 | 4604 | KONTAKTOR MCCB HISTORIC NON ADJUSTABLE | PL1 | 1 | ШТ | Под заказ T2 | Сертифицировано | 2022-11-06 | 16233 |  | 19479.6 |  |  | 7 | 9.0625 | 250 | 145 | 250 |  | Дистрибьюторская / Складская - Историческая
L630-6951 | ВА57-39-845610-630А-220DC-5000А-РМН400AC-2З2Р-ВКС | ВА57-39-845610-630А-220DC-5000А-РМН400AC-2З2Р-ВКС | Контактор | ВА57-39 | 4604 | KONTAKTOR MCCB HISTORIC NON ADJUSTABLE | PL1 | 1 | ШТ | Под заказ T2 | Сертифицировано | 2022-11-06 | 16233 |  | 19479.6 |  |  | 7 | 9.0625 | 250 | 145 | 250 |  | Дистрибьюторская / Складская - Историческая
L630-6952 | ВА57-39-835610-630А-220DC-1600А-РМН400AC-2З2Р-ВКС | ВА57-39-835610-630А-220DC-1600А-РМН400AC-2З2Р-ВКС | Контактор | ВА57-39 | 4604 | KONTAKTOR MCCB HISTORIC NON ADJUSTABLE | PL1 | 1 | ШТ | Под заказ T2 | Сертифицировано | 2022-11-06 | 16150 |  | 19380 |  |  | 7 | 9.0625 | 250 | 145 | 250 |  | Дистрибьюторская / Складская - Историческая
L630-6953 | ВА57-39-835610-630А-220DC-2000А-РМН400AC-2З2Р-ВКС | ВА57-39-835610-630А-220DC-2000А-РМН400AC-2З2Р-ВКС | Контактор | ВА57-39 | 4604 | KONTAKTOR MCCB HISTORIC NON ADJUSTABLE | PL1 | 1 | ШТ | Под заказ T2 | Сертифицировано | 2022-11-06 | 16150 |  | 19380 |  |  | 7 | 9.0625 | 250 | 145 | 250 |  | Дистрибьюторская / Складская - Историческая
L630-6954 | ВА57-39-835610-630А-220DC-2500А-РМН400AC-2З2Р-ВКС | ВА57-39-835610-630А-220DC-2500А-РМН400AC-2З2Р-ВКС | Контактор | ВА57-39 | 4604 | KONTAKTOR MCCB HISTORIC NON ADJUSTABLE | PL1 | 1 | ШТ | Под заказ T2 | Сертифицировано | 2022-11-06 | 16150 |  | 19380 |  |  | 7 | 9.0625 | 250 | 145 | 250 |  | Дистрибьюторская / Складская - Историческая
L630-6955 | ВА57-39-835610-630А-220DC-3200А-РМН400AC-2З2Р-ВКС | ВА57-39-835610-630А-220DC-3200А-РМН400AC-2З2Р-ВКС | Контактор | ВА57-39 | 4604 | KONTAKTOR MCCB HISTORIC NON ADJUSTABLE | PL1 | 1 | ШТ | Под заказ T2 | Сертифицировано | 2022-11-06 | 16150 |  | 19380 |  |  | 7 | 9.0625 | 250 | 145 | 250 |  | Дистрибьюторская / Складская - Историческая
L630-6956 | ВА57-39-835610-630А-220DC-4000А-РМН400AC-2З2Р-ВКС | ВА57-39-835610-630А-220DC-4000А-РМН400AC-2З2Р-ВКС | Контактор | ВА57-39 | 4604 | KONTAKTOR MCCB HISTORIC NON ADJUSTABLE | PL1 | 1 | ШТ | Под заказ T2 | Сертифицировано | 2022-11-06 | 16150 |  | 19380 |  |  | 7 | 9.0625 | 250 | 145 | 250 |  | Дистрибьюторская / Складская - Историческая
L630-6957 | ВА57-39-645610-250А-440DC-1250А-РМН400AC-2З2Р-ВКС | ВА57-39-645610-250А-440DC-1250А-РМН400AC-2З2Р-ВКС | Контактор | ВА57-39 | 4604 | KONTAKTOR MCCB HISTORIC NON ADJUSTABLE | PL1 | 1 | ШТ | Под заказ T2 | Сертифицировано | 2022-11-06 | 17021 |  | 20425.2 |  |  | 7 | 9.0625 | 250 | 145 | 250 |  | Дистрибьюторская / Складская - Историческая
L630-6958 | ВА57-39-645610-250А-440DC-1600А-РМН400AC-2З2Р-ВКС | ВА57-39-645610-250А-440DC-1600А-РМН400AC-2З2Р-ВКС | Контактор | ВА57-39 | 4604 | KONTAKTOR MCCB HISTORIC NON ADJUSTABLE | PL1 | 1 | ШТ | Под заказ T2 | Сертифицировано | 2022-11-06 | 17021 |  | 20425.2 |  |  | 7 | 9.0625 | 250 | 145 | 250 |  | Дистрибьюторская / Складская - Историческая
L630-6959 | ВА57-39-645610-250А-440DC-2500А-РМН400AC-2З2Р-ВКС | ВА57-39-645610-250А-440DC-2500А-РМН400AC-2З2Р-ВКС | Контактор | ВА57-39 | 4604 | KONTAKTOR MCCB HISTORIC NON ADJUSTABLE | PL1 | 1 | ШТ | Под заказ T2 | Сертифицировано | 2022-11-06 | 17021 |  | 20425.2 |  |  | 7 | 9.0625 | 250 | 145 | 250 |  | Дистрибьюторская / Складская - Историческая
L630-6960 | ВА57-39-645610-320А-440DC-1250А-РМН400AC-2З2Р-ВКС | ВА57-39-645610-320А-440DC-1250А-РМН400AC-2З2Р-ВКС | Контактор | ВА57-39 | 4604 | KONTAKTOR MCCB HISTORIC NON ADJUSTABLE | PL1 | 1 | ШТ | Под заказ T2 | Сертифицировано | 2022-11-06 | 17021 |  | 20425.2 |  |  | 7 | 9.0625 | 250 | 145 | 250 |  | Дистрибьюторская / Складская - Историческая
L630-6961 | ВА57-39-645610-320А-440DC-1600А-РМН400AC-2З2Р-ВКС | ВА57-39-645610-320А-440DC-1600А-РМН400AC-2З2Р-ВКС | Контактор | ВА57-39 | 4604 | KONTAKTOR MCCB HISTORIC NON ADJUSTABLE | PL1 | 1 | ШТ | Под заказ T2 | Сертифицировано | 2022-11-06 | 17021 |  | 20425.2 |  |  | 7 | 9.0625 | 250 | 145 | 250 |  | Дистрибьюторская / Складская - Историческая
L630-6962 | ВА57-39-645610-320А-440DC-2000А-РМН400AC-2З2Р-ВКС | ВА57-39-645610-320А-440DC-2000А-РМН400AC-2З2Р-ВКС | Контактор | ВА57-39 | 4604 | KONTAKTOR MCCB HISTORIC NON ADJUSTABLE | PL1 | 1 | ШТ | Под заказ T2 | Сертифицировано | 2022-11-06 | 17021 |  | 20425.2 |  |  | 7 | 9.0625 | 250 | 145 | 250 |  | Дистрибьюторская / Складская - Историческая
L630-6963 | ВА57-39-645610-320А-440DC-2500А-РМН400AC-2З2Р-ВКС | ВА57-39-645610-320А-440DC-2500А-РМН400AC-2З2Р-ВКС | Контактор | ВА57-39 | 4604 | KONTAKTOR MCCB HISTORIC NON ADJUSTABLE | PL1 | 1 | ШТ | Под заказ T2 | Сертифицировано | 2022-11-06 | 17021 |  | 20425.2 |  |  | 7 | 9.0625 | 250 | 145 | 250 |  | Дистрибьюторская / Складская - Историческая
L630-6964 | ВА57-39-645610-320А-440DC-3200А-РМН400AC-2З2Р-ВКС | ВА57-39-645610-320А-440DC-3200А-РМН400AC-2З2Р-ВКС | Контактор | ВА57-39 | 4604 | KONTAKTOR MCCB HISTORIC NON ADJUSTABLE | PL1 | 1 | ШТ | Под заказ T2 | Сертифицировано | 2022-11-06 | 17021 |  | 20425.2 |  |  | 7 | 9.0625 | 250 | 145 | 250 |  | Дистрибьюторская / Складская - Историческая
L630-6965 | ВА57-39-645610-400А-440DC-1250А-РМН400AC-2З2Р-ВКС | ВА57-39-645610-400А-440DC-1250А-РМН400AC-2З2Р-ВКС | Контактор | ВА57-39 | 4604 | KONTAKTOR MCCB HISTORIC NON ADJUSTABLE | PL1 | 1 | ШТ | Под заказ T2 | Сертифицировано | 2022-11-06 | 17021 |  | 20425.2 |  |  | 7 | 9.0625 | 250 | 145 | 250 |  | Дистрибьюторская / Складская - Историческая
L630-6966 | ВА57-39-645610-400А-440DC-1600А-РМН400AC-2З2Р-ВКС | ВА57-39-645610-400А-440DC-1600А-РМН400AC-2З2Р-ВКС | Контактор | ВА57-39 | 4604 | KONTAKTOR MCCB HISTORIC NON ADJUSTABLE | PL1 | 1 | ШТ | Под заказ T2 | Сертифицировано | 2022-11-06 | 17021 |  | 20425.2 |  |  | 7 | 9.0625 | 250 | 145 | 250 |  | Дистрибьюторская / Складская - Историческая
L630-6967 | ВА57-39-645610-400А-440DC-2000А-РМН400AC-2З2Р-ВКС | ВА57-39-645610-400А-440DC-2000А-РМН400AC-2З2Р-ВКС | Контактор | ВА57-39 | 4604 | KONTAKTOR MCCB HISTORIC NON ADJUSTABLE | PL1 | 1 | ШТ | Под заказ T2 | Сертифицировано | 2022-11-06 | 17021 |  | 20425.2 |  |  | 7 | 9.0625 | 250 | 145 | 250 |  | Дистрибьюторская / Складская - Историческая
L630-6968 | ВА57-39-645610-400А-440DC-2500А-РМН400AC-2З2Р-ВКС | ВА57-39-645610-400А-440DC-2500А-РМН400AC-2З2Р-ВКС | Контактор | ВА57-39 | 4604 | KONTAKTOR MCCB HISTORIC NON ADJUSTABLE | PL1 | 1 | ШТ | Под заказ T2 | Сертифицировано | 2022-11-06 | 17021 |  | 20425.2 |  |  | 7 | 9.0625 | 250 | 145 | 250 |  | Дистрибьюторская / Складская - Историческая
L630-6969 | ВА57-39-645610-400А-440DC-4000А-РМН400AC-2З2Р-ВКС | ВА57-39-645610-400А-440DC-4000А-РМН400AC-2З2Р-ВКС | Контактор | ВА57-39 | 4604 | KONTAKTOR MCCB HISTORIC NON ADJUSTABLE | PL1 | 1 | ШТ | Под заказ T2 | Сертифицировано | 2022-11-06 | 17021 |  | 20425.2 |  |  | 7 | 9.0625 | 250 | 145 | 250 |  | Дистрибьюторская / Складская - Историческая
L630-6970 | ВА57-39-645610-500А-440DC-1600А-РМН400AC-2З2Р-ВКС | ВА57-39-645610-500А-440DC-1600А-РМН400AC-2З2Р-ВКС | Контактор | ВА57-39 | 4604 | KONTAKTOR MCCB HISTORIC NON ADJUSTABLE | PL1 | 1 | ШТ | Под заказ T2 | Сертифицировано | 2022-11-06 | 17883 |  | 21459.6 |  |  | 7 | 9.0625 | 250 | 145 | 250 |  | Дистрибьюторская / Складская - Историческая
L630-6971 | ВА57-39-645610-500А-440DC-2000А-РМН400AC-2З2Р-ВКС | ВА57-39-645610-500А-440DC-2000А-РМН400AC-2З2Р-ВКС | Контактор | ВА57-39 | 4604 | KONTAKTOR MCCB HISTORIC NON ADJUSTABLE | PL1 | 1 | ШТ | Под заказ T2 | Сертифицировано | 2022-11-06 | 17883 |  | 21459.6 |  |  | 7 | 9.0625 | 250 | 145 | 250 |  | Дистрибьюторская / Складская - Историческая
L630-6972 | ВА57-39-645610-500А-440DC-2500А-РМН400AC-2З2Р-ВКС | ВА57-39-645610-500А-440DC-2500А-РМН400AC-2З2Р-ВКС | Контактор | ВА57-39 | 4604 | KONTAKTOR MCCB HISTORIC NON ADJUSTABLE | PL1 | 1 | ШТ | Под заказ T2 | Сертифицировано | 2022-11-06 | 17883 |  | 21459.6 |  |  | 7 | 9.0625 | 250 | 145 | 250 |  | Дистрибьюторская / Складская - Историческая
L630-6973 | ВА57-39-645610-500А-440DC-3000А-РМН400AC-2З2Р-ВКС | ВА57-39-645610-500А-440DC-3000А-РМН400AC-2З2Р-ВКС | Контактор | ВА57-39 | 4604 | KONTAKTOR MCCB HISTORIC NON ADJUSTABLE | PL1 | 1 | ШТ | Под заказ T2 | Сертифицировано | 2022-11-06 | 17883 |  | 21459.6 |  |  | 7 | 9.0625 | 250 | 145 | 250 |  | Дистрибьюторская / Складская - Историческая
L630-6974 | ВА57-39-645610-500А-440DC-5000А-РМН400AC-2З2Р-ВКС | ВА57-39-645610-500А-440DC-5000А-РМН400AC-2З2Р-ВКС | Контактор | ВА57-39 | 4604 | KONTAKTOR MCCB HISTORIC NON ADJUSTABLE | PL1 | 1 | ШТ | Под заказ T2 | Сертифицировано | 2022-11-06 | 17883 |  | 21459.6 |  |  | 7 | 9.0625 | 250 | 145 | 250 |  | Дистрибьюторская / Складская - Историческая
L630-6975 | ВА57-39-645610-630А-440DC-2000А-РМН400AC-2З2Р-ВКС | ВА57-39-645610-630А-440DC-2000А-РМН400AC-2З2Р-ВКС | Контактор | ВА57-39 | 4604 | KONTAKTOR MCCB HISTORIC NON ADJUSTABLE | PL1 | 1 | ШТ | Под заказ T2 | Сертифицировано | 2022-11-06 | 17883 |  | 21459.6 |  |  | 7 | 9.0625 | 250 | 145 | 250 |  | Дистрибьюторская / Складская - Историческая
L630-6976 | ВА57-39-645610-630А-440DC-2500А-РМН400AC-2З2Р-ВКС | ВА57-39-645610-630А-440DC-2500А-РМН400AC-2З2Р-ВКС | Контактор | ВА57-39 | 4604 | KONTAKTOR MCCB HISTORIC NON ADJUSTABLE | PL1 | 1 | ШТ | Под заказ T2 | Сертифицировано | 2022-11-06 | 17883 |  | 21459.6 |  |  | 7 | 9.0625 | 250 | 145 | 250 |  | Дистрибьюторская / Складская - Историческая
L630-6977 | ВА57-39-645610-630А-440DC-3200А-РМН400AC-2З2Р-ВКС | ВА57-39-645610-630А-440DC-3200А-РМН400AC-2З2Р-ВКС | Контактор | ВА57-39 | 4604 | KONTAKTOR MCCB HISTORIC NON ADJUSTABLE | PL1 | 1 | ШТ | Под заказ T2 | Сертифицировано | 2022-11-06 | 17883 |  | 21459.6 |  |  | 7 | 9.0625 | 250 | 145 | 250 |  | Дистрибьюторская / Складская - Историческая
L630-6978 | ВА57-39-645610-630А-440DC-4000А-РМН400AC-2З2Р-ВКС | ВА57-39-645610-630А-440DC-4000А-РМН400AC-2З2Р-ВКС | Контактор | ВА57-39 | 4604 | KONTAKTOR MCCB HISTORIC NON ADJUSTABLE | PL1 | 1 | ШТ | Под заказ T2 | Сертифицировано | 2022-11-06 | 17883 |  | 21459.6 |  |  | 7 | 9.0625 | 250 | 145 | 250 |  | Дистрибьюторская / Складская - Историческая
L630-6979 | ВА57-39-645610-630А-440DC-5000А-РМН400AC-2З2Р-ВКС | ВА57-39-645610-630А-440DC-5000А-РМН400AC-2З2Р-ВКС | Контактор | ВА57-39 | 4604 | KONTAKTOR MCCB HISTORIC NON ADJUSTABLE | PL1 | 1 | ШТ | Под заказ T2 | Сертифицировано | 2022-11-06 | 17883 |  | 21459.6 |  |  | 7 | 9.0625 | 250 | 145 | 250 |  | Дистрибьюторская / Складская - Историческая
L630-6980 | ВА57-39-635610-630А-440DC-1600А-РМН400AC-2З2Р-ВКС | ВА57-39-635610-630А-440DC-1600А-РМН400AC-2З2Р-ВКС | Контактор | ВА57-39 | 4604 | KONTAKTOR MCCB HISTORIC NON ADJUSTABLE | PL1 | 1 | ШТ | Под заказ T2 | Сертифицировано | 2022-11-06 | 17168 |  | 20601.6 |  |  | 7 | 9.0625 | 250 | 145 | 250 |  | Дистрибьюторская / Складская - Историческая
L630-6981 | ВА57-39-635610-630А-440DC-2000А-РМН400AC-2З2Р-ВКС | ВА57-39-635610-630А-440DC-2000А-РМН400AC-2З2Р-ВКС | Контактор | ВА57-39 | 4604 | KONTAKTOR MCCB HISTORIC NON ADJUSTABLE | PL1 | 1 | ШТ | Под заказ T2 | Сертифицировано | 2022-11-06 | 17168 |  | 20601.6 |  |  | 7 | 9.0625 | 250 | 145 | 250 |  | Дистрибьюторская / Складская - Историческая
L630-6982 | ВА57-39-635610-630А-440DC-2500А-РМН400AC-2З2Р-ВКС | ВА57-39-635610-630А-440DC-2500А-РМН400AC-2З2Р-ВКС | Контактор | ВА57-39 | 4604 | KONTAKTOR MCCB HISTORIC NON ADJUSTABLE | PL1 | 1 | ШТ | Под заказ T2 | Сертифицировано | 2022-11-06 | 17168 |  | 20601.6 |  |  | 7 | 9.0625 | 250 | 145 | 250 |  | Дистрибьюторская / Складская - Историческая
L630-6983 | ВА57-39-635610-630А-440DC-3200А-РМН400AC-2З2Р-ВКС | ВА57-39-635610-630А-440DC-3200А-РМН400AC-2З2Р-ВКС | Контактор | ВА57-39 | 4604 | KONTAKTOR MCCB HISTORIC NON ADJUSTABLE | PL1 | 1 | ШТ | Под заказ T2 | Сертифицировано | 2022-11-06 | 17168 |  | 20601.6 |  |  | 7 | 9.0625 | 250 | 145 | 250 |  | Дистрибьюторская / Складская - Историческая
L630-6984 | ВА57-39-635610-630А-440DC-4000А-РМН400AC-2З2Р-ВКС | ВА57-39-635610-630А-440DC-4000А-РМН400AC-2З2Р-ВКС | Контактор | ВА57-39 | 4604 | KONTAKTOR MCCB HISTORIC NON ADJUSTABLE | PL1 | 1 | ШТ | Под заказ T2 | Сертифицировано | 2022-11-06 | 17168 |  | 20601.6 |  |  | 7 | 9.0625 | 250 | 145 | 250 |  | Дистрибьюторская / Складская - Историческая
L630-6985 | ВА57-39-845610-250А-220DC-1250А-РМН110DC-2З2Р-ВКС | ВА57-39-845610-250А-220DC-1250А-РМН110DC-2З2Р-ВКС | Контактор | ВА57-39 | 4604 | KONTAKTOR MCCB HISTORIC NON ADJUSTABLE | PL1 | 1 | ШТ | Под заказ T2 | Сертифицировано | 2022-11-06 | 15746 |  | 18895.2 |  |  | 7 | 9.0625 | 250 | 145 | 250 |  | Дистрибьюторская / Складская - Историческая
L630-6986 | ВА57-39-845610-250А-220DC-1600А-РМН110DC-2З2Р-ВКС | ВА57-39-845610-250А-220DC-1600А-РМН110DC-2З2Р-ВКС | Контактор | ВА57-39 | 4604 | KONTAKTOR MCCB HISTORIC NON ADJUSTABLE | PL1 | 1 | ШТ | Под заказ T2 | Сертифицировано | 2022-11-06 | 15746 |  | 18895.2 |  |  | 7 | 9.0625 | 250 | 145 | 250 |  | Дистрибьюторская / Складская - Историческая
L630-6987 | ВА57-39-845610-250А-220DC-2500А-РМН110DC-2З2Р-ВКС | ВА57-39-845610-250А-220DC-2500А-РМН110DC-2З2Р-ВКС | Контактор | ВА57-39 | 4604 | KONTAKTOR MCCB HISTORIC NON ADJUSTABLE | PL1 | 1 | ШТ | Под заказ T2 | Сертифицировано | 2022-11-06 | 15746 |  | 18895.2 |  |  | 7 | 9.0625 | 250 | 145 | 250 |  | Дистрибьюторская / Складская - Историческая
L630-6988 | ВА57-39-845610-320А-220DC-1250А-РМН110DC-2З2Р-ВКС | ВА57-39-845610-320А-220DC-1250А-РМН110DC-2З2Р-ВКС | Контактор | ВА57-39 | 4604 | KONTAKTOR MCCB HISTORIC NON ADJUSTABLE | PL1 | 1 | ШТ | Под заказ T2 | Сертифицировано | 2022-11-06 | 15746 |  | 18895.2 |  |  | 7 | 9.0625 | 250 | 145 | 250 |  | Дистрибьюторская / Складская - Историческая
L630-6989 | ВА57-39-845610-320А-220DC-1600А-РМН110DC-2З2Р-ВКС | ВА57-39-845610-320А-220DC-1600А-РМН110DC-2З2Р-ВКС | Контактор | ВА57-39 | 4604 | KONTAKTOR MCCB HISTORIC NON ADJUSTABLE | PL1 | 1 | ШТ | Под заказ T2 | Сертифицировано | 2022-11-06 | 15746 |  | 18895.2 |  |  | 7 | 9.0625 | 250 | 145 | 250 |  | Дистрибьюторская / Складская - Историческая
L630-6990 | ВА57-39-845610-320А-220DC-2000А-РМН110DC-2З2Р-ВКС | ВА57-39-845610-320А-220DC-2000А-РМН110DC-2З2Р-ВКС | Контактор | ВА57-39 | 4604 | KONTAKTOR MCCB HISTORIC NON ADJUSTABLE | PL1 | 1 | ШТ | Под заказ T2 | Сертифицировано | 2022-11-06 | 15746 |  | 18895.2 |  |  | 7 | 9.0625 | 250 | 145 | 250 |  | Дистрибьюторская / Складская - Историческая
L630-6991 | ВА57-39-845610-320А-220DC-2500А-РМН110DC-2З2Р-ВКС | ВА57-39-845610-320А-220DC-2500А-РМН110DC-2З2Р-ВКС | Контактор | ВА57-39 | 4604 | KONTAKTOR MCCB HISTORIC NON ADJUSTABLE | PL1 | 1 | ШТ | Под заказ T2 | Сертифицировано | 2022-11-06 | 15746 |  | 18895.2 |  |  | 7 | 9.0625 | 250 | 145 | 250 |  | Дистрибьюторская / Складская - Историческая
L630-6992 | ВА57-39-845610-320А-220DC-3200А-РМН110DC-2З2Р-ВКС | ВА57-39-845610-320А-220DC-3200А-РМН110DC-2З2Р-ВКС | Контактор | ВА57-39 | 4604 | KONTAKTOR MCCB HISTORIC NON ADJUSTABLE | PL1 | 1 | ШТ | Под заказ T2 | Сертифицировано | 2022-11-06 | 15746 |  | 18895.2 |  |  | 7 | 9.0625 | 250 | 145 | 250 |  | Дистрибьюторская / Складская - Историческая
L630-6993 | ВА57-39-845610-400А-220DC-1250А-РМН110DC-2З2Р-ВКС | ВА57-39-845610-400А-220DC-1250А-РМН110DC-2З2Р-ВКС | Контактор | ВА57-39 | 4604 | KONTAKTOR MCCB HISTORIC NON ADJUSTABLE | PL1 | 1 | ШТ | Под заказ T2 | Сертифицировано | 2022-11-06 | 15746 |  | 18895.2 |  |  | 7 | 9.0625 | 250 | 145 | 250 |  | Дистрибьюторская / Складская - Историческая
L630-6994 | ВА57-39-845610-400А-220DC-1600А-РМН110DC-2З2Р-ВКС | ВА57-39-845610-400А-220DC-1600А-РМН110DC-2З2Р-ВКС | Контактор | ВА57-39 | 4604 | KONTAKTOR MCCB HISTORIC NON ADJUSTABLE | PL1 | 1 | ШТ | Под заказ T2 | Сертифицировано | 2022-11-06 | 15746 |  | 18895.2 |  |  | 7 | 9.0625 | 250 | 145 | 250 |  | Дистрибьюторская / Складская - Историческая
L630-6995 | ВА57-39-845610-400А-220DC-2000А-РМН110DC-2З2Р-ВКС | ВА57-39-845610-400А-220DC-2000А-РМН110DC-2З2Р-ВКС | Контактор | ВА57-39 | 4604 | KONTAKTOR MCCB HISTORIC NON ADJUSTABLE | PL1 | 1 | ШТ | Под заказ T2 | Сертифицировано | 2022-11-06 | 15746 |  | 18895.2 |  |  | 7 | 9.0625 | 250 | 145 | 250 |  | Дистрибьюторская / Складская - Историческая
L630-6996 | ВА57-39-845610-400А-220DC-2500А-РМН110DC-2З2Р-ВКС | ВА57-39-845610-400А-220DC-2500А-РМН110DC-2З2Р-ВКС | Контактор | ВА57-39 | 4604 | KONTAKTOR MCCB HISTORIC NON ADJUSTABLE | PL1 | 1 | ШТ | Под заказ T2 | Сертифицировано | 2022-11-06 | 15746 |  | 18895.2 |  |  | 7 | 9.0625 | 250 | 145 | 250 |  | Дистрибьюторская / Складская - Историческая
L630-6997 | ВА57-39-845610-400А-220DC-4000А-РМН110DC-2З2Р-ВКС | ВА57-39-845610-400А-220DC-4000А-РМН110DC-2З2Р-ВКС | Контактор | ВА57-39 | 4604 | KONTAKTOR MCCB HISTORIC NON ADJUSTABLE | PL1 | 1 | ШТ | Под заказ T2 | Сертифицировано | 2022-11-06 | 15746 |  | 18895.2 |  |  | 7 | 9.0625 | 250 | 145 | 250 |  | Дистрибьюторская / Складская - Историческая
L630-6998 | ВА57-39-845610-500А-220DC-1600А-РМН110DC-2З2Р-ВКС | ВА57-39-845610-500А-220DC-1600А-РМН110DC-2З2Р-ВКС | Контактор | ВА57-39 | 4604 | KONTAKTOR MCCB HISTORIC NON ADJUSTABLE | PL1 | 1 | ШТ | Под заказ T2 | Сертифицировано | 2022-11-06 | 16233 |  | 19479.6 |  |  | 7 | 9.0625 | 250 | 145 | 250 |  | Дистрибьюторская / Складская - Историческая
L630-6999 | ВА57-39-845610-500А-220DC-2000А-РМН110DC-2З2Р-ВКС | ВА57-39-845610-500А-220DC-2000А-РМН110DC-2З2Р-ВКС | Контактор | ВА57-39 | 4604 | KONTAKTOR MCCB HISTORIC NON ADJUSTABLE | PL1 | 1 | ШТ | Под заказ T2 | Сертифицировано | 2022-11-06 | 16233 |  | 19479.6 |  |  | 7 | 9.0625 | 250 | 145 | 250 |  | Дистрибьюторская / Складская - Историческая
L630-7000 | ВА57-39-845610-500А-220DC-2500А-РМН110DC-2З2Р-ВКС | ВА57-39-845610-500А-220DC-2500А-РМН110DC-2З2Р-ВКС | Контактор | ВА57-39 | 4604 | KONTAKTOR MCCB HISTORIC NON ADJUSTABLE | PL1 | 1 | ШТ | Под заказ T2 | Сертифицировано | 2022-11-06 | 16233 |  | 19479.6 |  |  | 7 | 9.0625 | 250 | 145 | 250 |  | Дистрибьюторская / Складская - Историческая
L630-7001 | ВА57-39-845610-500А-220DC-3000А-РМН110DC-2З2Р-ВКС | ВА57-39-845610-500А-220DC-3000А-РМН110DC-2З2Р-ВКС | Контактор | ВА57-39 | 4604 | KONTAKTOR MCCB HISTORIC NON ADJUSTABLE | PL1 | 1 | ШТ | Под заказ T2 | Сертифицировано | 2022-11-06 | 16233 |  | 19479.6 |  |  | 7 | 9.0625 | 250 | 145 | 250 |  | Дистрибьюторская / Складская - Историческая
L630-7002 | ВА57-39-845610-500А-220DC-5000А-РМН110DC-2З2Р-ВКС | ВА57-39-845610-500А-220DC-5000А-РМН110DC-2З2Р-ВКС | Контактор | ВА57-39 | 4604 | KONTAKTOR MCCB HISTORIC NON ADJUSTABLE | PL1 | 1 | ШТ | Под заказ T2 | Сертифицировано | 2022-11-06 | 16233 |  | 19479.6 |  |  | 7 | 9.0625 | 250 | 145 | 250 |  | Дистрибьюторская / Складская - Историческая
L630-7003 | ВА57-39-845610-630А-220DC-2000А-РМН110DC-2З2Р-ВКС | ВА57-39-845610-630А-220DC-2000А-РМН110DC-2З2Р-ВКС | Контактор | ВА57-39 | 4604 | KONTAKTOR MCCB HISTORIC NON ADJUSTABLE | PL1 | 1 | ШТ | Под заказ T2 | Сертифицировано | 2022-11-06 | 16233 |  | 19479.6 |  |  | 7 | 9.0625 | 250 | 145 | 250 |  | Дистрибьюторская / Складская - Историческая
L630-7004 | ВА57-39-845610-630А-220DC-2500А-РМН110DC-2З2Р-ВКС | ВА57-39-845610-630А-220DC-2500А-РМН110DC-2З2Р-ВКС | Контактор | ВА57-39 | 4604 | KONTAKTOR MCCB HISTORIC NON ADJUSTABLE | PL1 | 1 | ШТ | Под заказ T2 | Сертифицировано | 2022-11-06 | 16233 |  | 19479.6 |  |  | 7 | 9.0625 | 250 | 145 | 250 |  | Дистрибьюторская / Складская - Историческая
L630-7005 | ВА57-39-845610-630А-220DC-3200А-РМН110DC-2З2Р-ВКС | ВА57-39-845610-630А-220DC-3200А-РМН110DC-2З2Р-ВКС | Контактор | ВА57-39 | 4604 | KONTAKTOR MCCB HISTORIC NON ADJUSTABLE | PL1 | 1 | ШТ | Под заказ T2 | Сертифицировано | 2022-11-06 | 16233 |  | 19479.6 |  |  | 7 | 9.0625 | 250 | 145 | 250 |  | Дистрибьюторская / Складская - Историческая
L630-7006 | ВА57-39-845610-630А-220DC-4000А-РМН110DC-2З2Р-ВКС | ВА57-39-845610-630А-220DC-4000А-РМН110DC-2З2Р-ВКС | Контактор | ВА57-39 | 4604 | KONTAKTOR MCCB HISTORIC NON ADJUSTABLE | PL1 | 1 | ШТ | Под заказ T2 | Сертифицировано | 2022-11-06 | 16233 |  | 19479.6 |  |  | 7 | 9.0625 | 250 | 145 | 250 |  | Дистрибьюторская / Складская - Историческая
L630-7007 | ВА57-39-845610-630А-220DC-5000А-РМН110DC-2З2Р-ВКС | ВА57-39-845610-630А-220DC-5000А-РМН110DC-2З2Р-ВКС | Контактор | ВА57-39 | 4604 | KONTAKTOR MCCB HISTORIC NON ADJUSTABLE | PL1 | 1 | ШТ | Под заказ T2 | Сертифицировано | 2022-11-06 | 16233 |  | 19479.6 |  |  | 7 | 9.0625 | 250 | 145 | 250 |  | Дистрибьюторская / Складская - Историческая
L630-7008 | ВА57-39-835610-630А-220DC-1600А-РМН110DC-2З2Р-ВКС | ВА57-39-835610-630А-220DC-1600А-РМН110DC-2З2Р-ВКС | Контактор | ВА57-39 | 4604 | KONTAKTOR MCCB HISTORIC NON ADJUSTABLE | PL1 | 1 | ШТ | Под заказ T2 | Сертифицировано | 2022-11-06 | 16150 |  | 19380 |  |  | 7 | 9.0625 | 250 | 145 | 250 |  | Дистрибьюторская / Складская - Историческая
L630-7009 | ВА57-39-835610-630А-220DC-2000А-РМН110DC-2З2Р-ВКС | ВА57-39-835610-630А-220DC-2000А-РМН110DC-2З2Р-ВКС | Контактор | ВА57-39 | 4604 | KONTAKTOR MCCB HISTORIC NON ADJUSTABLE | PL1 | 1 | ШТ | Под заказ T2 | Сертифицировано | 2022-11-06 | 16150 |  | 19380 |  |  | 7 | 9.0625 | 250 | 145 | 250 |  | Дистрибьюторская / Складская - Историческая
L630-7010 | ВА57-39-835610-630А-220DC-2500А-РМН110DC-2З2Р-ВКС | ВА57-39-835610-630А-220DC-2500А-РМН110DC-2З2Р-ВКС | Контактор | ВА57-39 | 4604 | KONTAKTOR MCCB HISTORIC NON ADJUSTABLE | PL1 | 1 | ШТ | Под заказ T2 | Сертифицировано | 2022-11-06 | 16150 |  | 19380 |  |  | 7 | 9.0625 | 250 | 145 | 250 |  | Дистрибьюторская / Складская - Историческая
L630-7011 | ВА57-39-835610-630А-220DC-3200А-РМН110DC-2З2Р-ВКС | ВА57-39-835610-630А-220DC-3200А-РМН110DC-2З2Р-ВКС | Контактор | ВА57-39 | 4604 | KONTAKTOR MCCB HISTORIC NON ADJUSTABLE | PL1 | 1 | ШТ | Под заказ T2 | Сертифицировано | 2022-11-06 | 16150 |  | 19380 |  |  | 7 | 9.0625 | 250 | 145 | 250 |  | Дистрибьюторская / Складская - Историческая
L630-7012 | ВА57-39-835610-630А-220DC-4000А-РМН110DC-2З2Р-ВКС | ВА57-39-835610-630А-220DC-4000А-РМН110DC-2З2Р-ВКС | Контактор | ВА57-39 | 4604 | KONTAKTOR MCCB HISTORIC NON ADJUSTABLE | PL1 | 1 | ШТ | Под заказ T2 | Сертифицировано | 2022-11-06 | 16150 |  | 19380 |  |  | 7 | 9.0625 | 250 | 145 | 250 |  | Дистрибьюторская / Складская - Историческая
L630-7013 | ВА57-39-645610-250А-440DC-1250А-РМН110DC-2З2Р-ВКС | ВА57-39-645610-250А-440DC-1250А-РМН110DC-2З2Р-ВКС | Контактор | ВА57-39 | 4604 | KONTAKTOR MCCB HISTORIC NON ADJUSTABLE | PL1 | 1 | ШТ | Под заказ T2 | Сертифицировано | 2022-11-06 | 17021 |  | 20425.2 |  |  | 7 | 9.0625 | 250 | 145 | 250 |  | Дистрибьюторская / Складская - Историческая
L630-7014 | ВА57-39-645610-250А-440DC-1600А-РМН110DC-2З2Р-ВКС | ВА57-39-645610-250А-440DC-1600А-РМН110DC-2З2Р-ВКС | Контактор | ВА57-39 | 4604 | KONTAKTOR MCCB HISTORIC NON ADJUSTABLE | PL1 | 1 | ШТ | Под заказ T2 | Сертифицировано | 2022-11-06 | 17021 |  | 20425.2 |  |  | 7 | 9.0625 | 250 | 145 | 250 |  | Дистрибьюторская / Складская - Историческая
L630-7015 | ВА57-39-645610-250А-440DC-2500А-РМН110DC-2З2Р-ВКС | ВА57-39-645610-250А-440DC-2500А-РМН110DC-2З2Р-ВКС | Контактор | ВА57-39 | 4604 | KONTAKTOR MCCB HISTORIC NON ADJUSTABLE | PL1 | 1 | ШТ | Под заказ T2 | Сертифицировано | 2022-11-06 | 17021 |  | 20425.2 |  |  | 7 | 9.0625 | 250 | 145 | 250 |  | Дистрибьюторская / Складская - Историческая
L630-7016 | ВА57-39-645610-320А-440DC-1250А-РМН110DC-2З2Р-ВКС | ВА57-39-645610-320А-440DC-1250А-РМН110DC-2З2Р-ВКС | Контактор | ВА57-39 | 4604 | KONTAKTOR MCCB HISTORIC NON ADJUSTABLE | PL1 | 1 | ШТ | Под заказ T2 | Сертифицировано | 2022-11-06 | 17021 |  | 20425.2 |  |  | 7 | 9.0625 | 250 | 145 | 250 |  | Дистрибьюторская / Складская - Историческая
L630-7017 | ВА57-39-645610-320А-440DC-1600А-РМН110DC-2З2Р-ВКС | ВА57-39-645610-320А-440DC-1600А-РМН110DC-2З2Р-ВКС | Контактор | ВА57-39 | 4604 | KONTAKTOR MCCB HISTORIC NON ADJUSTABLE | PL1 | 1 | ШТ | Под заказ T2 | Сертифицировано | 2022-11-06 | 17021 |  | 20425.2 |  |  | 7 | 9.0625 | 250 | 145 | 250 |  | Дистрибьюторская / Складская - Историческая
L630-7018 | ВА57-39-645610-320А-440DC-2000А-РМН110DC-2З2Р-ВКС | ВА57-39-645610-320А-440DC-2000А-РМН110DC-2З2Р-ВКС | Контактор | ВА57-39 | 4604 | KONTAKTOR MCCB HISTORIC NON ADJUSTABLE | PL1 | 1 | ШТ | Под заказ T2 | Сертифицировано | 2022-11-06 | 17021 |  | 20425.2 |  |  | 7 | 9.0625 | 250 | 145 | 250 |  | Дистрибьюторская / Складская - Историческая
L630-7019 | ВА57-39-645610-320А-440DC-2500А-РМН110DC-2З2Р-ВКС | ВА57-39-645610-320А-440DC-2500А-РМН110DC-2З2Р-ВКС | Контактор | ВА57-39 | 4604 | KONTAKTOR MCCB HISTORIC NON ADJUSTABLE | PL1 | 1 | ШТ | Под заказ T2 | Сертифицировано | 2022-11-06 | 17021 |  | 20425.2 |  |  | 7 | 9.0625 | 250 | 145 | 250 |  | Дистрибьюторская / Складская - Историческая
L630-7020 | ВА57-39-645610-320А-440DC-3200А-РМН110DC-2З2Р-ВКС | ВА57-39-645610-320А-440DC-3200А-РМН110DC-2З2Р-ВКС | Контактор | ВА57-39 | 4604 | KONTAKTOR MCCB HISTORIC NON ADJUSTABLE | PL1 | 1 | ШТ | Под заказ T2 | Сертифицировано | 2022-11-06 | 17021 |  | 20425.2 |  |  | 7 | 9.0625 | 250 | 145 | 250 |  | Дистрибьюторская / Складская - Историческая
L630-7021 | ВА57-39-645610-400А-440DC-1250А-РМН110DC-2З2Р-ВКС | ВА57-39-645610-400А-440DC-1250А-РМН110DC-2З2Р-ВКС | Контактор | ВА57-39 | 4604 | KONTAKTOR MCCB HISTORIC NON ADJUSTABLE | PL1 | 1 | ШТ | Под заказ T2 | Сертифицировано | 2022-11-06 | 17021 |  | 20425.2 |  |  | 7 | 9.0625 | 250 | 145 | 250 |  | Дистрибьюторская / Складская - Историческая
L630-7022 | ВА57-39-645610-400А-440DC-1600А-РМН110DC-2З2Р-ВКС | ВА57-39-645610-400А-440DC-1600А-РМН110DC-2З2Р-ВКС | Контактор | ВА57-39 | 4604 | KONTAKTOR MCCB HISTORIC NON ADJUSTABLE | PL1 | 1 | ШТ | Под заказ T2 | Сертифицировано | 2022-11-06 | 17021 |  | 20425.2 |  |  | 7 | 9.0625 | 250 | 145 | 250 |  | Дистрибьюторская / Складская - Историческая
L630-7023 | ВА57-39-645610-400А-440DC-2000А-РМН110DC-2З2Р-ВКС | ВА57-39-645610-400А-440DC-2000А-РМН110DC-2З2Р-ВКС | Контактор | ВА57-39 | 4604 | KONTAKTOR MCCB HISTORIC NON ADJUSTABLE | PL1 | 1 | ШТ | Под заказ T2 | Сертифицировано | 2022-11-06 | 17021 |  | 20425.2 |  |  | 7 | 9.0625 | 250 | 145 | 250 |  | Дистрибьюторская / Складская - Историческая
L630-7024 | ВА57-39-645610-400А-440DC-2500А-РМН110DC-2З2Р-ВКС | ВА57-39-645610-400А-440DC-2500А-РМН110DC-2З2Р-ВКС | Контактор | ВА57-39 | 4604 | KONTAKTOR MCCB HISTORIC NON ADJUSTABLE | PL1 | 1 | ШТ | Под заказ T2 | Сертифицировано | 2022-11-06 | 17021 |  | 20425.2 |  |  | 7 | 9.0625 | 250 | 145 | 250 |  | Дистрибьюторская / Складская - Историческая
L630-7025 | ВА57-39-645610-400А-440DC-4000А-РМН110DC-2З2Р-ВКС | ВА57-39-645610-400А-440DC-4000А-РМН110DC-2З2Р-ВКС | Контактор | ВА57-39 | 4604 | KONTAKTOR MCCB HISTORIC NON ADJUSTABLE | PL1 | 1 | ШТ | Под заказ T2 | Сертифицировано | 2022-11-06 | 17021 |  | 20425.2 |  |  | 7 | 9.0625 | 250 | 145 | 250 |  | Дистрибьюторская / Складская - Историческая
L630-7026 | ВА57-39-645610-500А-440DC-1600А-РМН110DC-2З2Р-ВКС | ВА57-39-645610-500А-440DC-1600А-РМН110DC-2З2Р-ВКС | Контактор | ВА57-39 | 4604 | KONTAKTOR MCCB HISTORIC NON ADJUSTABLE | PL1 | 1 | ШТ | Под заказ T2 | Сертифицировано | 2022-11-06 | 17883 |  | 21459.6 |  |  | 7 | 9.0625 | 250 | 145 | 250 |  | Дистрибьюторская / Складская - Историческая
L630-7027 | ВА57-39-645610-500А-440DC-2000А-РМН110DC-2З2Р-ВКС | ВА57-39-645610-500А-440DC-2000А-РМН110DC-2З2Р-ВКС | Контактор | ВА57-39 | 4604 | KONTAKTOR MCCB HISTORIC NON ADJUSTABLE | PL1 | 1 | ШТ | Под заказ T2 | Сертифицировано | 2022-11-06 | 17883 |  | 21459.6 |  |  | 7 | 9.0625 | 250 | 145 | 250 |  | Дистрибьюторская / Складская - Историческая
L630-7028 | ВА57-39-645610-500А-440DC-2500А-РМН110DC-2З2Р-ВКС | ВА57-39-645610-500А-440DC-2500А-РМН110DC-2З2Р-ВКС | Контактор | ВА57-39 | 4604 | KONTAKTOR MCCB HISTORIC NON ADJUSTABLE | PL1 | 1 | ШТ | Под заказ T2 | Сертифицировано | 2022-11-06 | 17883 |  | 21459.6 |  |  | 7 | 9.0625 | 250 | 145 | 250 |  | Дистрибьюторская / Складская - Историческая
L630-7029 | ВА57-39-645610-500А-440DC-3000А-РМН110DC-2З2Р-ВКС | ВА57-39-645610-500А-440DC-3000А-РМН110DC-2З2Р-ВКС | Контактор | ВА57-39 | 4604 | KONTAKTOR MCCB HISTORIC NON ADJUSTABLE | PL1 | 1 | ШТ | Под заказ T2 | Сертифицировано | 2022-11-06 | 17883 |  | 21459.6 |  |  | 7 | 9.0625 | 250 | 145 | 250 |  | Дистрибьюторская / Складская - Историческая
L630-7030 | ВА57-39-645610-500А-440DC-5000А-РМН110DC-2З2Р-ВКС | ВА57-39-645610-500А-440DC-5000А-РМН110DC-2З2Р-ВКС | Контактор | ВА57-39 | 4604 | KONTAKTOR MCCB HISTORIC NON ADJUSTABLE | PL1 | 1 | ШТ | Под заказ T2 | Сертифицировано | 2022-11-06 | 17883 |  | 21459.6 |  |  | 7 | 9.0625 | 250 | 145 | 250 |  | Дистрибьюторская / Складская - Историческая
L630-7031 | ВА57-39-645610-630А-440DC-2000А-РМН110DC-2З2Р-ВКС | ВА57-39-645610-630А-440DC-2000А-РМН110DC-2З2Р-ВКС | Контактор | ВА57-39 | 4604 | KONTAKTOR MCCB HISTORIC NON ADJUSTABLE | PL1 | 1 | ШТ | Под заказ T2 | Сертифицировано | 2022-11-06 | 17883 |  | 21459.6 |  |  | 7 | 9.0625 | 250 | 145 | 250 |  | Дистрибьюторская / Складская - Историческая
L630-7032 | ВА57-39-645610-630А-440DC-2500А-РМН110DC-2З2Р-ВКС | ВА57-39-645610-630А-440DC-2500А-РМН110DC-2З2Р-ВКС | Контактор | ВА57-39 | 4604 | KONTAKTOR MCCB HISTORIC NON ADJUSTABLE | PL1 | 1 | ШТ | Под заказ T2 | Сертифицировано | 2022-11-06 | 17883 |  | 21459.6 |  |  | 7 | 9.0625 | 250 | 145 | 250 |  | Дистрибьюторская / Складская - Историческая
L630-7033 | ВА57-39-645610-630А-440DC-3200А-РМН110DC-2З2Р-ВКС | ВА57-39-645610-630А-440DC-3200А-РМН110DC-2З2Р-ВКС | Контактор | ВА57-39 | 4604 | KONTAKTOR MCCB HISTORIC NON ADJUSTABLE | PL1 | 1 | ШТ | Под заказ T2 | Сертифицировано | 2022-11-06 | 17883 |  | 21459.6 |  |  | 7 | 9.0625 | 250 | 145 | 250 |  | Дистрибьюторская / Складская - Историческая
L630-7034 | ВА57-39-645610-630А-440DC-4000А-РМН110DC-2З2Р-ВКС | ВА57-39-645610-630А-440DC-4000А-РМН110DC-2З2Р-ВКС | Контактор | ВА57-39 | 4604 | KONTAKTOR MCCB HISTORIC NON ADJUSTABLE | PL1 | 1 | ШТ | Под заказ T2 | Сертифицировано | 2022-11-06 | 17883 |  | 21459.6 |  |  | 7 | 9.0625 | 250 | 145 | 250 |  | Дистрибьюторская / Складская - Историческая
L630-7035 | ВА57-39-645610-630А-440DC-5000А-РМН110DC-2З2Р-ВКС | ВА57-39-645610-630А-440DC-5000А-РМН110DC-2З2Р-ВКС | Контактор | ВА57-39 | 4604 | KONTAKTOR MCCB HISTORIC NON ADJUSTABLE | PL1 | 1 | ШТ | Под заказ T2 | Сертифицировано | 2022-11-06 | 17883 |  | 21459.6 |  |  | 7 | 9.0625 | 250 | 145 | 250 |  | Дистрибьюторская / Складская - Историческая
L630-7036 | ВА57-39-635610-630А-440DC-1600А-РМН110DC-2З2Р-ВКС | ВА57-39-635610-630А-440DC-1600А-РМН110DC-2З2Р-ВКС | Контактор | ВА57-39 | 4604 | KONTAKTOR MCCB HISTORIC NON ADJUSTABLE | PL1 | 1 | ШТ | Под заказ T2 | Сертифицировано | 2022-11-06 | 17168 |  | 20601.6 |  |  | 7 | 9.0625 | 250 | 145 | 250 |  | Дистрибьюторская / Складская - Историческая
L630-7037 | ВА57-39-635610-630А-440DC-2000А-РМН110DC-2З2Р-ВКС | ВА57-39-635610-630А-440DC-2000А-РМН110DC-2З2Р-ВКС | Контактор | ВА57-39 | 4604 | KONTAKTOR MCCB HISTORIC NON ADJUSTABLE | PL1 | 1 | ШТ | Под заказ T2 | Сертифицировано | 2022-11-06 | 17168 |  | 20601.6 |  |  | 7 | 9.0625 | 250 | 145 | 250 |  | Дистрибьюторская / Складская - Историческая
L630-7038 | ВА57-39-635610-630А-440DC-2500А-РМН110DC-2З2Р-ВКС | ВА57-39-635610-630А-440DC-2500А-РМН110DC-2З2Р-ВКС | Контактор | ВА57-39 | 4604 | KONTAKTOR MCCB HISTORIC NON ADJUSTABLE | PL1 | 1 | ШТ | Под заказ T2 | Сертифицировано | 2022-11-06 | 17168 |  | 20601.6 |  |  | 7 | 9.0625 | 250 | 145 | 250 |  | Дистрибьюторская / Складская - Историческая
L630-7039 | ВА57-39-635610-630А-440DC-3200А-РМН110DC-2З2Р-ВКС | ВА57-39-635610-630А-440DC-3200А-РМН110DC-2З2Р-ВКС | Контактор | ВА57-39 | 4604 | KONTAKTOR MCCB HISTORIC NON ADJUSTABLE | PL1 | 1 | ШТ | Под заказ T2 | Сертифицировано | 2022-11-06 | 17168 |  | 20601.6 |  |  | 7 | 9.0625 | 250 | 145 | 250 |  | Дистрибьюторская / Складская - Историческая
L630-7040 | ВА57-39-635610-630А-440DC-4000А-РМН110DC-2З2Р-ВКС | ВА57-39-635610-630А-440DC-4000А-РМН110DC-2З2Р-ВКС | Контактор | ВА57-39 | 4604 | KONTAKTOR MCCB HISTORIC NON ADJUSTABLE | PL1 | 1 | ШТ | Под заказ T2 | Сертифицировано | 2022-11-06 | 17168 |  | 20601.6 |  |  | 7 | 9.0625 | 250 | 145 | 250 |  | Дистрибьюторская / Складская - Историческая
L630-7041 | ВА57-39-845610-250А-220DC-1250А-РМН220DC-2З2Р-ВКС | ВА57-39-845610-250А-220DC-1250А-РМН220DC-2З2Р-ВКС | Контактор | ВА57-39 | 4604 | KONTAKTOR MCCB HISTORIC NON ADJUSTABLE | PL1 | 1 | ШТ | Под заказ T2 | Сертифицировано | 2022-11-06 | 15746 |  | 18895.2 |  |  | 7 | 9.0625 | 250 | 145 | 250 |  | Дистрибьюторская / Складская - Историческая
L630-7042 | ВА57-39-845610-250А-220DC-1600А-РМН220DC-2З2Р-ВКС | ВА57-39-845610-250А-220DC-1600А-РМН220DC-2З2Р-ВКС | Контактор | ВА57-39 | 4604 | KONTAKTOR MCCB HISTORIC NON ADJUSTABLE | PL1 | 1 | ШТ | Под заказ T2 | Сертифицировано | 2022-11-06 | 15746 |  | 18895.2 |  |  | 7 | 9.0625 | 250 | 145 | 250 |  | Дистрибьюторская / Складская - Историческая
L630-7043 | ВА57-39-845610-250А-220DC-2500А-РМН220DC-2З2Р-ВКС | ВА57-39-845610-250А-220DC-2500А-РМН220DC-2З2Р-ВКС | Контактор | ВА57-39 | 4604 | KONTAKTOR MCCB HISTORIC NON ADJUSTABLE | PL1 | 1 | ШТ | Под заказ T2 | Сертифицировано | 2022-11-06 | 15746 |  | 18895.2 |  |  | 7 | 9.0625 | 250 | 145 | 250 |  | Дистрибьюторская / Складская - Историческая
L630-7044 | ВА57-39-845610-320А-220DC-1250А-РМН220DC-2З2Р-ВКС | ВА57-39-845610-320А-220DC-1250А-РМН220DC-2З2Р-ВКС | Контактор | ВА57-39 | 4604 | KONTAKTOR MCCB HISTORIC NON ADJUSTABLE | PL1 | 1 | ШТ | Под заказ T2 | Сертифицировано | 2022-11-06 | 15746 |  | 18895.2 |  |  | 7 | 9.0625 | 250 | 145 | 250 |  | Дистрибьюторская / Складская - Историческая
L630-7045 | ВА57-39-845610-320А-220DC-1600А-РМН220DC-2З2Р-ВКС | ВА57-39-845610-320А-220DC-1600А-РМН220DC-2З2Р-ВКС | Контактор | ВА57-39 | 4604 | KONTAKTOR MCCB HISTORIC NON ADJUSTABLE | PL1 | 1 | ШТ | Под заказ T2 | Сертифицировано | 2022-11-06 | 15746 |  | 18895.2 |  |  | 7 | 9.0625 | 250 | 145 | 250 |  | Дистрибьюторская / Складская - Историческая
L630-7046 | ВА57-39-845610-320А-220DC-2000А-РМН220DC-2З2Р-ВКС | ВА57-39-845610-320А-220DC-2000А-РМН220DC-2З2Р-ВКС | Контактор | ВА57-39 | 4604 | KONTAKTOR MCCB HISTORIC NON ADJUSTABLE | PL1 | 1 | ШТ | Под заказ T2 | Сертифицировано | 2022-11-06 | 15746 |  | 18895.2 |  |  | 7 | 9.0625 | 250 | 145 | 250 |  | Дистрибьюторская / Складская - Историческая
L630-7047 | ВА57-39-845610-320А-220DC-2500А-РМН220DC-2З2Р-ВКС | ВА57-39-845610-320А-220DC-2500А-РМН220DC-2З2Р-ВКС | Контактор | ВА57-39 | 4604 | KONTAKTOR MCCB HISTORIC NON ADJUSTABLE | PL1 | 1 | ШТ | Под заказ T2 | Сертифицировано | 2022-11-06 | 15746 |  | 18895.2 |  |  | 7 | 9.0625 | 250 | 145 | 250 |  | Дистрибьюторская / Складская - Историческая
L630-7048 | ВА57-39-845610-320А-220DC-3200А-РМН220DC-2З2Р-ВКС | ВА57-39-845610-320А-220DC-3200А-РМН220DC-2З2Р-ВКС | Контактор | ВА57-39 | 4604 | KONTAKTOR MCCB HISTORIC NON ADJUSTABLE | PL1 | 1 | ШТ | Под заказ T2 | Сертифицировано | 2022-11-06 | 15746 |  | 18895.2 |  |  | 7 | 9.0625 | 250 | 145 | 250 |  | Дистрибьюторская / Складская - Историческая
L630-7049 | ВА57-39-845610-400А-220DC-1250А-РМН220DC-2З2Р-ВКС | ВА57-39-845610-400А-220DC-1250А-РМН220DC-2З2Р-ВКС | Контактор | ВА57-39 | 4604 | KONTAKTOR MCCB HISTORIC NON ADJUSTABLE | PL1 | 1 | ШТ | Под заказ T2 | Сертифицировано | 2022-11-06 | 15746 |  | 18895.2 |  |  | 7 | 9.0625 | 250 | 145 | 250 |  | Дистрибьюторская / Складская - Историческая
L630-7050 | ВА57-39-845610-400А-220DC-1600А-РМН220DC-2З2Р-ВКС | ВА57-39-845610-400А-220DC-1600А-РМН220DC-2З2Р-ВКС | Контактор | ВА57-39 | 4604 | KONTAKTOR MCCB HISTORIC NON ADJUSTABLE | PL1 | 1 | ШТ | Под заказ T2 | Сертифицировано | 2022-11-06 | 15746 |  | 18895.2 |  |  | 7 | 9.0625 | 250 | 145 | 250 |  | Дистрибьюторская / Складская - Историческая
L630-7051 | ВА57-39-845610-400А-220DC-2000А-РМН220DC-2З2Р-ВКС | ВА57-39-845610-400А-220DC-2000А-РМН220DC-2З2Р-ВКС | Контактор | ВА57-39 | 4604 | KONTAKTOR MCCB HISTORIC NON ADJUSTABLE | PL1 | 1 | ШТ | Под заказ T2 | Сертифицировано | 2022-11-06 | 15746 |  | 18895.2 |  |  | 7 | 9.0625 | 250 | 145 | 250 |  | Дистрибьюторская / Складская - Историческая
L630-7052 | ВА57-39-845610-400А-220DC-2500А-РМН220DC-2З2Р-ВКС | ВА57-39-845610-400А-220DC-2500А-РМН220DC-2З2Р-ВКС | Контактор | ВА57-39 | 4604 | KONTAKTOR MCCB HISTORIC NON ADJUSTABLE | PL1 | 1 | ШТ | Под заказ T2 | Сертифицировано | 2022-11-06 | 15746 |  | 18895.2 |  |  | 7 | 9.0625 | 250 | 145 | 250 |  | Дистрибьюторская / Складская - Историческая
L630-7053 | ВА57-39-845610-400А-220DC-4000А-РМН220DC-2З2Р-ВКС | ВА57-39-845610-400А-220DC-4000А-РМН220DC-2З2Р-ВКС | Контактор | ВА57-39 | 4604 | KONTAKTOR MCCB HISTORIC NON ADJUSTABLE | PL1 | 1 | ШТ | Под заказ T2 | Сертифицировано | 2022-11-06 | 15746 |  | 18895.2 |  |  | 7 | 9.0625 | 250 | 145 | 250 |  | Дистрибьюторская / Складская - Историческая
L630-7054 | ВА57-39-845610-500А-220DC-1600А-РМН220DC-2З2Р-ВКС | ВА57-39-845610-500А-220DC-1600А-РМН220DC-2З2Р-ВКС | Контактор | ВА57-39 | 4604 | KONTAKTOR MCCB HISTORIC NON ADJUSTABLE | PL1 | 1 | ШТ | Под заказ T2 | Сертифицировано | 2022-11-06 | 16233 |  | 19479.6 |  |  | 7 | 9.0625 | 250 | 145 | 250 |  | Дистрибьюторская / Складская - Историческая
L630-7055 | ВА57-39-845610-500А-220DC-2000А-РМН220DC-2З2Р-ВКС | ВА57-39-845610-500А-220DC-2000А-РМН220DC-2З2Р-ВКС | Контактор | ВА57-39 | 4604 | KONTAKTOR MCCB HISTORIC NON ADJUSTABLE | PL1 | 1 | ШТ | Под заказ T2 | Сертифицировано | 2022-11-06 | 16233 |  | 19479.6 |  |  | 7 | 9.0625 | 250 | 145 | 250 |  | Дистрибьюторская / Складская - Историческая
L630-7056 | ВА57-39-845610-500А-220DC-2500А-РМН220DC-2З2Р-ВКС | ВА57-39-845610-500А-220DC-2500А-РМН220DC-2З2Р-ВКС | Контактор | ВА57-39 | 4604 | KONTAKTOR MCCB HISTORIC NON ADJUSTABLE | PL1 | 1 | ШТ | Под заказ T2 | Сертифицировано | 2022-11-06 | 16233 |  | 19479.6 |  |  | 7 | 9.0625 | 250 | 145 | 250 |  | Дистрибьюторская / Складская - Историческая
L630-7057 | ВА57-39-845610-500А-220DC-3000А-РМН220DC-2З2Р-ВКС | ВА57-39-845610-500А-220DC-3000А-РМН220DC-2З2Р-ВКС | Контактор | ВА57-39 | 4604 | KONTAKTOR MCCB HISTORIC NON ADJUSTABLE | PL1 | 1 | ШТ | Под заказ T2 | Сертифицировано | 2022-11-06 | 16233 |  | 19479.6 |  |  | 7 | 9.0625 | 250 | 145 | 250 |  | Дистрибьюторская / Складская - Историческая
L630-7058 | ВА57-39-845610-500А-220DC-5000А-РМН220DC-2З2Р-ВКС | ВА57-39-845610-500А-220DC-5000А-РМН220DC-2З2Р-ВКС | Контактор | ВА57-39 | 4604 | KONTAKTOR MCCB HISTORIC NON ADJUSTABLE | PL1 | 1 | ШТ | Под заказ T2 | Сертифицировано | 2022-11-06 | 16233 |  | 19479.6 |  |  | 7 | 9.0625 | 250 | 145 | 250 |  | Дистрибьюторская / Складская - Историческая
L630-7059 | ВА57-39-845610-630А-220DC-2000А-РМН220DC-2З2Р-ВКС | ВА57-39-845610-630А-220DC-2000А-РМН220DC-2З2Р-ВКС | Контактор | ВА57-39 | 4604 | KONTAKTOR MCCB HISTORIC NON ADJUSTABLE | PL1 | 1 | ШТ | Под заказ T2 | Сертифицировано | 2022-11-06 | 16233 |  | 19479.6 |  |  | 7 | 9.0625 | 250 | 145 | 250 |  | Дистрибьюторская / Складская - Историческая
L630-7060 | ВА57-39-845610-630А-220DC-2500А-РМН220DC-2З2Р-ВКС | ВА57-39-845610-630А-220DC-2500А-РМН220DC-2З2Р-ВКС | Контактор | ВА57-39 | 4604 | KONTAKTOR MCCB HISTORIC NON ADJUSTABLE | PL1 | 1 | ШТ | Под заказ T2 | Сертифицировано | 2022-11-06 | 16233 |  | 19479.6 |  |  | 7 | 9.0625 | 250 | 145 | 250 |  | Дистрибьюторская / Складская - Историческая
L630-7061 | ВА57-39-845610-630А-220DC-3200А-РМН220DC-2З2Р-ВКС | ВА57-39-845610-630А-220DC-3200А-РМН220DC-2З2Р-ВКС | Контактор | ВА57-39 | 4604 | KONTAKTOR MCCB HISTORIC NON ADJUSTABLE | PL1 | 1 | ШТ | Под заказ T2 | Сертифицировано | 2022-11-06 | 16233 |  | 19479.6 |  |  | 7 | 9.0625 | 250 | 145 | 250 |  | Дистрибьюторская / Складская - Историческая
L630-7062 | ВА57-39-845610-630А-220DC-4000А-РМН220DC-2З2Р-ВКС | ВА57-39-845610-630А-220DC-4000А-РМН220DC-2З2Р-ВКС | Контактор | ВА57-39 | 4604 | KONTAKTOR MCCB HISTORIC NON ADJUSTABLE | PL1 | 1 | ШТ | Под заказ T2 | Сертифицировано | 2022-11-06 | 16233 |  | 19479.6 |  |  | 7 | 9.0625 | 250 | 145 | 250 |  | Дистрибьюторская / Складская - Историческая
L630-7063 | ВА57-39-845610-630А-220DC-5000А-РМН220DC-2З2Р-ВКС | ВА57-39-845610-630А-220DC-5000А-РМН220DC-2З2Р-ВКС | Контактор | ВА57-39 | 4604 | KONTAKTOR MCCB HISTORIC NON ADJUSTABLE | PL1 | 1 | ШТ | Под заказ T2 | Сертифицировано | 2022-11-06 | 16233 |  | 19479.6 |  |  | 7 | 9.0625 | 250 | 145 | 250 |  | Дистрибьюторская / Складская - Историческая
L630-7064 | ВА57-39-835610-630А-220DC-1600А-РМН220DC-2З2Р-ВКС | ВА57-39-835610-630А-220DC-1600А-РМН220DC-2З2Р-ВКС | Контактор | ВА57-39 | 4604 | KONTAKTOR MCCB HISTORIC NON ADJUSTABLE | PL1 | 1 | ШТ | Под заказ T2 | Сертифицировано | 2022-11-06 | 16150 |  | 19380 |  |  | 7 | 9.0625 | 250 | 145 | 250 |  | Дистрибьюторская / Складская - Историческая
L630-7065 | ВА57-39-835610-630А-220DC-2000А-РМН220DC-2З2Р-ВКС | ВА57-39-835610-630А-220DC-2000А-РМН220DC-2З2Р-ВКС | Контактор | ВА57-39 | 4604 | KONTAKTOR MCCB HISTORIC NON ADJUSTABLE | PL1 | 1 | ШТ | Под заказ T2 | Сертифицировано | 2022-11-06 | 16150 |  | 19380 |  |  | 7 | 9.0625 | 250 | 145 | 250 |  | Дистрибьюторская / Складская - Историческая
L630-7066 | ВА57-39-835610-630А-220DC-2500А-РМН220DC-2З2Р-ВКС | ВА57-39-835610-630А-220DC-2500А-РМН220DC-2З2Р-ВКС | Контактор | ВА57-39 | 4604 | KONTAKTOR MCCB HISTORIC NON ADJUSTABLE | PL1 | 1 | ШТ | Под заказ T2 | Сертифицировано | 2022-11-06 | 16150 |  | 19380 |  |  | 7 | 9.0625 | 250 | 145 | 250 |  | Дистрибьюторская / Складская - Историческая
L630-7067 | ВА57-39-835610-630А-220DC-3200А-РМН220DC-2З2Р-ВКС | ВА57-39-835610-630А-220DC-3200А-РМН220DC-2З2Р-ВКС | Контактор | ВА57-39 | 4604 | KONTAKTOR MCCB HISTORIC NON ADJUSTABLE | PL1 | 1 | ШТ | Под заказ T2 | Сертифицировано | 2022-11-06 | 16150 |  | 19380 |  |  | 7 | 9.0625 | 250 | 145 | 250 |  | Дистрибьюторская / Складская - Историческая
L630-7068 | ВА57-39-835610-630А-220DC-4000А-РМН220DC-2З2Р-ВКС | ВА57-39-835610-630А-220DC-4000А-РМН220DC-2З2Р-ВКС | Контактор | ВА57-39 | 4604 | KONTAKTOR MCCB HISTORIC NON ADJUSTABLE | PL1 | 1 | ШТ | Под заказ T2 | Сертифицировано | 2022-11-06 | 16150 |  | 19380 |  |  | 7 | 9.0625 | 250 | 145 | 250 |  | Дистрибьюторская / Складская - Историческая
L630-7069 | ВА57-39-645610-250А-440DC-1250А-РМН220DC-2З2Р-ВКС | ВА57-39-645610-250А-440DC-1250А-РМН220DC-2З2Р-ВКС | Контактор | ВА57-39 | 4604 | KONTAKTOR MCCB HISTORIC NON ADJUSTABLE | PL1 | 1 | ШТ | Под заказ T2 | Сертифицировано | 2022-11-06 | 17021 |  | 20425.2 |  |  | 7 | 9.0625 | 250 | 145 | 250 |  | Дистрибьюторская / Складская - Историческая
L630-7070 | ВА57-39-645610-250А-440DC-1600А-РМН220DC-2З2Р-ВКС | ВА57-39-645610-250А-440DC-1600А-РМН220DC-2З2Р-ВКС | Контактор | ВА57-39 | 4604 | KONTAKTOR MCCB HISTORIC NON ADJUSTABLE | PL1 | 1 | ШТ | Под заказ T2 | Сертифицировано | 2022-11-06 | 17021 |  | 20425.2 |  |  | 7 | 9.0625 | 250 | 145 | 250 |  | Дистрибьюторская / Складская - Историческая
L630-7071 | ВА57-39-645610-250А-440DC-2500А-РМН220DC-2З2Р-ВКС | ВА57-39-645610-250А-440DC-2500А-РМН220DC-2З2Р-ВКС | Контактор | ВА57-39 | 4604 | KONTAKTOR MCCB HISTORIC NON ADJUSTABLE | PL1 | 1 | ШТ | Под заказ T2 | Сертифицировано | 2022-11-06 | 17021 |  | 20425.2 |  |  | 7 | 9.0625 | 250 | 145 | 250 |  | Дистрибьюторская / Складская - Историческая
L630-7072 | ВА57-39-645610-320А-440DC-1250А-РМН220DC-2З2Р-ВКС | ВА57-39-645610-320А-440DC-1250А-РМН220DC-2З2Р-ВКС | Контактор | ВА57-39 | 4604 | KONTAKTOR MCCB HISTORIC NON ADJUSTABLE | PL1 | 1 | ШТ | Под заказ T2 | Сертифицировано | 2022-11-06 | 17021 |  | 20425.2 |  |  | 7 | 9.0625 | 250 | 145 | 250 |  | Дистрибьюторская / Складская - Историческая
L630-7073 | ВА57-39-645610-320А-440DC-1600А-РМН220DC-2З2Р-ВКС | ВА57-39-645610-320А-440DC-1600А-РМН220DC-2З2Р-ВКС | Контактор | ВА57-39 | 4604 | KONTAKTOR MCCB HISTORIC NON ADJUSTABLE | PL1 | 1 | ШТ | Под заказ T2 | Сертифицировано | 2022-11-06 | 17021 |  | 20425.2 |  |  | 7 | 9.0625 | 250 | 145 | 250 |  | Дистрибьюторская / Складская - Историческая
L630-7074 | ВА57-39-645610-320А-440DC-2000А-РМН220DC-2З2Р-ВКС | ВА57-39-645610-320А-440DC-2000А-РМН220DC-2З2Р-ВКС | Контактор | ВА57-39 | 4604 | KONTAKTOR MCCB HISTORIC NON ADJUSTABLE | PL1 | 1 | ШТ | Под заказ T2 | Сертифицировано | 2022-11-06 | 17021 |  | 20425.2 |  |  | 7 | 9.0625 | 250 | 145 | 250 |  | Дистрибьюторская / Складская - Историческая
L630-7075 | ВА57-39-645610-320А-440DC-2500А-РМН220DC-2З2Р-ВКС | ВА57-39-645610-320А-440DC-2500А-РМН220DC-2З2Р-ВКС | Контактор | ВА57-39 | 4604 | KONTAKTOR MCCB HISTORIC NON ADJUSTABLE | PL1 | 1 | ШТ | Под заказ T2 | Сертифицировано | 2022-11-06 | 17021 |  | 20425.2 |  |  | 7 | 9.0625 | 250 | 145 | 250 |  | Дистрибьюторская / Складская - Историческая
L630-7076 | ВА57-39-645610-320А-440DC-3200А-РМН220DC-2З2Р-ВКС | ВА57-39-645610-320А-440DC-3200А-РМН220DC-2З2Р-ВКС | Контактор | ВА57-39 | 4604 | KONTAKTOR MCCB HISTORIC NON ADJUSTABLE | PL1 | 1 | ШТ | Под заказ T2 | Сертифицировано | 2022-11-06 | 17021 |  | 20425.2 |  |  | 7 | 9.0625 | 250 | 145 | 250 |  | Дистрибьюторская / Складская - Историческая
L630-7077 | ВА57-39-645610-400А-440DC-1250А-РМН220DC-2З2Р-ВКС | ВА57-39-645610-400А-440DC-1250А-РМН220DC-2З2Р-ВКС | Контактор | ВА57-39 | 4604 | KONTAKTOR MCCB HISTORIC NON ADJUSTABLE | PL1 | 1 | ШТ | Под заказ T2 | Сертифицировано | 2022-11-06 | 17021 |  | 20425.2 |  |  | 7 | 9.0625 | 250 | 145 | 250 |  | Дистрибьюторская / Складская - Историческая
L630-7078 | ВА57-39-645610-400А-440DC-1600А-РМН220DC-2З2Р-ВКС | ВА57-39-645610-400А-440DC-1600А-РМН220DC-2З2Р-ВКС | Контактор | ВА57-39 | 4604 | KONTAKTOR MCCB HISTORIC NON ADJUSTABLE | PL1 | 1 | ШТ | Под заказ T2 | Сертифицировано | 2022-11-06 | 17021 |  | 20425.2 |  |  | 7 | 9.0625 | 250 | 145 | 250 |  | Дистрибьюторская / Складская - Историческая
L630-7079 | ВА57-39-645610-400А-440DC-2000А-РМН220DC-2З2Р-ВКС | ВА57-39-645610-400А-440DC-2000А-РМН220DC-2З2Р-ВКС | Контактор | ВА57-39 | 4604 | KONTAKTOR MCCB HISTORIC NON ADJUSTABLE | PL1 | 1 | ШТ | Под заказ T2 | Сертифицировано | 2022-11-06 | 17021 |  | 20425.2 |  |  | 7 | 9.0625 | 250 | 145 | 250 |  | Дистрибьюторская / Складская - Историческая
L630-7080 | ВА57-39-645610-400А-440DC-2500А-РМН220DC-2З2Р-ВКС | ВА57-39-645610-400А-440DC-2500А-РМН220DC-2З2Р-ВКС | Контактор | ВА57-39 | 4604 | KONTAKTOR MCCB HISTORIC NON ADJUSTABLE | PL1 | 1 | ШТ | Под заказ T2 | Сертифицировано | 2022-11-06 | 17021 |  | 20425.2 |  |  | 7 | 9.0625 | 250 | 145 | 250 |  | Дистрибьюторская / Складская - Историческая
L630-7081 | ВА57-39-645610-400А-440DC-4000А-РМН220DC-2З2Р-ВКС | ВА57-39-645610-400А-440DC-4000А-РМН220DC-2З2Р-ВКС | Контактор | ВА57-39 | 4604 | KONTAKTOR MCCB HISTORIC NON ADJUSTABLE | PL1 | 1 | ШТ | Под заказ T2 | Сертифицировано | 2022-11-06 | 17021 |  | 20425.2 |  |  | 7 | 9.0625 | 250 | 145 | 250 |  | Дистрибьюторская / Складская - Историческая
L630-7082 | ВА57-39-645610-500А-440DC-1600А-РМН220DC-2З2Р-ВКС | ВА57-39-645610-500А-440DC-1600А-РМН220DC-2З2Р-ВКС | Контактор | ВА57-39 | 4604 | KONTAKTOR MCCB HISTORIC NON ADJUSTABLE | PL1 | 1 | ШТ | Под заказ T2 | Сертифицировано | 2022-11-06 | 17883 |  | 21459.6 |  |  | 7 | 9.0625 | 250 | 145 | 250 |  | Дистрибьюторская / Складская - Историческая
L630-7083 | ВА57-39-645610-500А-440DC-2000А-РМН220DC-2З2Р-ВКС | ВА57-39-645610-500А-440DC-2000А-РМН220DC-2З2Р-ВКС | Контактор | ВА57-39 | 4604 | KONTAKTOR MCCB HISTORIC NON ADJUSTABLE | PL1 | 1 | ШТ | Под заказ T2 | Сертифицировано | 2022-11-06 | 17883 |  | 21459.6 |  |  | 7 | 9.0625 | 250 | 145 | 250 |  | Дистрибьюторская / Складская - Историческая
L630-7084 | ВА57-39-645610-500А-440DC-2500А-РМН220DC-2З2Р-ВКС | ВА57-39-645610-500А-440DC-2500А-РМН220DC-2З2Р-ВКС | Контактор | ВА57-39 | 4604 | KONTAKTOR MCCB HISTORIC NON ADJUSTABLE | PL1 | 1 | ШТ | Под заказ T2 | Сертифицировано | 2022-11-06 | 17883 |  | 21459.6 |  |  | 7 | 9.0625 | 250 | 145 | 250 |  | Дистрибьюторская / Складская - Историческая
L630-7085 | ВА57-39-645610-500А-440DC-3000А-РМН220DC-2З2Р-ВКС | ВА57-39-645610-500А-440DC-3000А-РМН220DC-2З2Р-ВКС | Контактор | ВА57-39 | 4604 | KONTAKTOR MCCB HISTORIC NON ADJUSTABLE | PL1 | 1 | ШТ | Под заказ T2 | Сертифицировано | 2022-11-06 | 17883 |  | 21459.6 |  |  | 7 | 9.0625 | 250 | 145 | 250 |  | Дистрибьюторская / Складская - Историческая
L630-7086 | ВА57-39-645610-500А-440DC-5000А-РМН220DC-2З2Р-ВКС | ВА57-39-645610-500А-440DC-5000А-РМН220DC-2З2Р-ВКС | Контактор | ВА57-39 | 4604 | KONTAKTOR MCCB HISTORIC NON ADJUSTABLE | PL1 | 1 | ШТ | Под заказ T2 | Сертифицировано | 2022-11-06 | 17883 |  | 21459.6 |  |  | 7 | 9.0625 | 250 | 145 | 250 |  | Дистрибьюторская / Складская - Историческая
L630-7087 | ВА57-39-645610-630А-440DC-2000А-РМН220DC-2З2Р-ВКС | ВА57-39-645610-630А-440DC-2000А-РМН220DC-2З2Р-ВКС | Контактор | ВА57-39 | 4604 | KONTAKTOR MCCB HISTORIC NON ADJUSTABLE | PL1 | 1 | ШТ | Под заказ T2 | Сертифицировано | 2022-11-06 | 17883 |  | 21459.6 |  |  | 7 | 9.0625 | 250 | 145 | 250 |  | Дистрибьюторская / Складская - Историческая
L630-7088 | ВА57-39-645610-630А-440DC-2500А-РМН220DC-2З2Р-ВКС | ВА57-39-645610-630А-440DC-2500А-РМН220DC-2З2Р-ВКС | Контактор | ВА57-39 | 4604 | KONTAKTOR MCCB HISTORIC NON ADJUSTABLE | PL1 | 1 | ШТ | Под заказ T2 | Сертифицировано | 2022-11-06 | 17883 |  | 21459.6 |  |  | 7 | 9.0625 | 250 | 145 | 250 |  | Дистрибьюторская / Складская - Историческая
L630-7089 | ВА57-39-645610-630А-440DC-3200А-РМН220DC-2З2Р-ВКС | ВА57-39-645610-630А-440DC-3200А-РМН220DC-2З2Р-ВКС | Контактор | ВА57-39 | 4604 | KONTAKTOR MCCB HISTORIC NON ADJUSTABLE | PL1 | 1 | ШТ | Под заказ T2 | Сертифицировано | 2022-11-06 | 17883 |  | 21459.6 |  |  | 7 | 9.0625 | 250 | 145 | 250 |  | Дистрибьюторская / Складская - Историческая
L630-7090 | ВА57-39-645610-630А-440DC-4000А-РМН220DC-2З2Р-ВКС | ВА57-39-645610-630А-440DC-4000А-РМН220DC-2З2Р-ВКС | Контактор | ВА57-39 | 4604 | KONTAKTOR MCCB HISTORIC NON ADJUSTABLE | PL1 | 1 | ШТ | Под заказ T2 | Сертифицировано | 2022-11-06 | 17883 |  | 21459.6 |  |  | 7 | 9.0625 | 250 | 145 | 250 |  | Дистрибьюторская / Складская - Историческая
L630-7091 | ВА57-39-645610-630А-440DC-5000А-РМН220DC-2З2Р-ВКС | ВА57-39-645610-630А-440DC-5000А-РМН220DC-2З2Р-ВКС | Контактор | ВА57-39 | 4604 | KONTAKTOR MCCB HISTORIC NON ADJUSTABLE | PL1 | 1 | ШТ | Под заказ T2 | Сертифицировано | 2022-11-06 | 17883 |  | 21459.6 |  |  | 7 | 9.0625 | 250 | 145 | 250 |  | Дистрибьюторская / Складская - Историческая
L630-7092 | ВА57-39-635610-630А-440DC-1600А-РМН220DC-2З2Р-ВКС | ВА57-39-635610-630А-440DC-1600А-РМН220DC-2З2Р-ВКС | Контактор | ВА57-39 | 4604 | KONTAKTOR MCCB HISTORIC NON ADJUSTABLE | PL1 | 1 | ШТ | Под заказ T2 | Сертифицировано | 2022-11-06 | 17168 |  | 20601.6 |  |  | 7 | 9.0625 | 250 | 145 | 250 |  | Дистрибьюторская / Складская - Историческая
L630-7093 | ВА57-39-635610-630А-440DC-2000А-РМН220DC-2З2Р-ВКС | ВА57-39-635610-630А-440DC-2000А-РМН220DC-2З2Р-ВКС | Контактор | ВА57-39 | 4604 | KONTAKTOR MCCB HISTORIC NON ADJUSTABLE | PL1 | 1 | ШТ | Под заказ T2 | Сертифицировано | 2022-11-06 | 17168 |  | 20601.6 |  |  | 7 | 9.0625 | 250 | 145 | 250 |  | Дистрибьюторская / Складская - Историческая
L630-7094 | ВА57-39-635610-630А-440DC-2500А-РМН220DC-2З2Р-ВКС | ВА57-39-635610-630А-440DC-2500А-РМН220DC-2З2Р-ВКС | Контактор | ВА57-39 | 4604 | KONTAKTOR MCCB HISTORIC NON ADJUSTABLE | PL1 | 1 | ШТ | Под заказ T2 | Сертифицировано | 2022-11-06 | 17168 |  | 20601.6 |  |  | 7 | 9.0625 | 250 | 145 | 250 |  | Дистрибьюторская / Складская - Историческая
L630-7095 | ВА57-39-635610-630А-440DC-3200А-РМН220DC-2З2Р-ВКС | ВА57-39-635610-630А-440DC-3200А-РМН220DC-2З2Р-ВКС | Контактор | ВА57-39 | 4604 | KONTAKTOR MCCB HISTORIC NON ADJUSTABLE | PL1 | 1 | ШТ | Под заказ T2 | Сертифицировано | 2022-11-06 | 17168 |  | 20601.6 |  |  | 7 | 9.0625 | 250 | 145 | 250 |  | Дистрибьюторская / Складская - Историческая
L630-7096 | ВА57-39-635610-630А-440DC-4000А-РМН220DC-2З2Р-ВКС | ВА57-39-635610-630А-440DC-4000А-РМН220DC-2З2Р-ВКС | Контактор | ВА57-39 | 4604 | KONTAKTOR MCCB HISTORIC NON ADJUSTABLE | PL1 | 1 | ШТ | Под заказ T2 | Сертифицировано | 2022-11-06 | 17168 |  | 20601.6 |  |  | 7 | 9.0625 | 250 | 145 | 250 |  | Дистрибьюторская / Складская - Историческая
L630-7097 | ВА57-39-845610-250А-220DC-1250А-РМН127AC-4З4Р-ВКС | ВА57-39-845610-250А-220DC-1250А-РМН127AC-4З4Р-ВКС | Контактор | ВА57-39 | 4604 | KONTAKTOR MCCB HISTORIC NON ADJUSTABLE | PL1 | 1 | ШТ | Под заказ T2 | Сертифицировано | 2022-11-06 | 16233 |  | 19479.6 |  |  | 7 | 9.0625 | 250 | 145 | 250 |  | Дистрибьюторская / Складская - Историческая
L630-7098 | ВА57-39-845610-250А-220DC-1600А-РМН127AC-4З4Р-ВКС | ВА57-39-845610-250А-220DC-1600А-РМН127AC-4З4Р-ВКС | Контактор | ВА57-39 | 4604 | KONTAKTOR MCCB HISTORIC NON ADJUSTABLE | PL1 | 1 | ШТ | Под заказ T2 | Сертифицировано | 2022-11-06 | 16233 |  | 19479.6 |  |  | 7 | 9.0625 | 250 | 145 | 250 |  | Дистрибьюторская / Складская - Историческая
L630-7099 | ВА57-39-845610-250А-220DC-2500А-РМН127AC-4З4Р-ВКС | ВА57-39-845610-250А-220DC-2500А-РМН127AC-4З4Р-ВКС | Контактор | ВА57-39 | 4604 | KONTAKTOR MCCB HISTORIC NON ADJUSTABLE | PL1 | 1 | ШТ | Под заказ T2 | Сертифицировано | 2022-11-06 | 16233 |  | 19479.6 |  |  | 7 | 9.0625 | 250 | 145 | 250 |  | Дистрибьюторская / Складская - Историческая
L630-7100 | ВА57-39-845610-320А-220DC-1250А-РМН127AC-4З4Р-ВКС | ВА57-39-845610-320А-220DC-1250А-РМН127AC-4З4Р-ВКС | Контактор | ВА57-39 | 4604 | KONTAKTOR MCCB HISTORIC NON ADJUSTABLE | PL1 | 1 | ШТ | Под заказ T2 | Сертифицировано | 2022-11-06 | 16233 |  | 19479.6 |  |  | 7 | 9.0625 | 250 | 145 | 250 |  | Дистрибьюторская / Складская - Историческая
L630-7101 | ВА57-39-845610-320А-220DC-1600А-РМН127AC-4З4Р-ВКС | ВА57-39-845610-320А-220DC-1600А-РМН127AC-4З4Р-ВКС | Контактор | ВА57-39 | 4604 | KONTAKTOR MCCB HISTORIC NON ADJUSTABLE | PL1 | 1 | ШТ | Под заказ T2 | Сертифицировано | 2022-11-06 | 16233 |  | 19479.6 |  |  | 7 | 9.0625 | 250 | 145 | 250 |  | Дистрибьюторская / Складская - Историческая
L630-7102 | ВА57-39-845610-320А-220DC-2000А-РМН127AC-4З4Р-ВКС | ВА57-39-845610-320А-220DC-2000А-РМН127AC-4З4Р-ВКС | Контактор | ВА57-39 | 4604 | KONTAKTOR MCCB HISTORIC NON ADJUSTABLE | PL1 | 1 | ШТ | Под заказ T2 | Сертифицировано | 2022-11-06 | 16233 |  | 19479.6 |  |  | 7 | 9.0625 | 250 | 145 | 250 |  | Дистрибьюторская / Складская - Историческая
L630-7103 | ВА57-39-845610-320А-220DC-2500А-РМН127AC-4З4Р-ВКС | ВА57-39-845610-320А-220DC-2500А-РМН127AC-4З4Р-ВКС | Контактор | ВА57-39 | 4604 | KONTAKTOR MCCB HISTORIC NON ADJUSTABLE | PL1 | 1 | ШТ | Под заказ T2 | Сертифицировано | 2022-11-06 | 16233 |  | 19479.6 |  |  | 7 | 9.0625 | 250 | 145 | 250 |  | Дистрибьюторская / Складская - Историческая
L630-7104 | ВА57-39-845610-320А-220DC-3200А-РМН127AC-4З4Р-ВКС | ВА57-39-845610-320А-220DC-3200А-РМН127AC-4З4Р-ВКС | Контактор | ВА57-39 | 4604 | KONTAKTOR MCCB HISTORIC NON ADJUSTABLE | PL1 | 1 | ШТ | Под заказ T2 | Сертифицировано | 2022-11-06 | 16233 |  | 19479.6 |  |  | 7 | 9.0625 | 250 | 145 | 250 |  | Дистрибьюторская / Складская - Историческая
L630-7105 | ВА57-39-845610-400А-220DC-1250А-РМН127AC-4З4Р-ВКС | ВА57-39-845610-400А-220DC-1250А-РМН127AC-4З4Р-ВКС | Контактор | ВА57-39 | 4604 | KONTAKTOR MCCB HISTORIC NON ADJUSTABLE | PL1 | 1 | ШТ | Под заказ T2 | Сертифицировано | 2022-11-06 | 16233 |  | 19479.6 |  |  | 7 | 9.0625 | 250 | 145 | 250 |  | Дистрибьюторская / Складская - Историческая
L630-7106 | ВА57-39-845610-400А-220DC-1600А-РМН127AC-4З4Р-ВКС | ВА57-39-845610-400А-220DC-1600А-РМН127AC-4З4Р-ВКС | Контактор | ВА57-39 | 4604 | KONTAKTOR MCCB HISTORIC NON ADJUSTABLE | PL1 | 1 | ШТ | Под заказ T2 | Сертифицировано | 2022-11-06 | 16233 |  | 19479.6 |  |  | 7 | 9.0625 | 250 | 145 | 250 |  | Дистрибьюторская / Складская - Историческая
L630-7107 | ВА57-39-845610-400А-220DC-2000А-РМН127AC-4З4Р-ВКС | ВА57-39-845610-400А-220DC-2000А-РМН127AC-4З4Р-ВКС | Контактор | ВА57-39 | 4604 | KONTAKTOR MCCB HISTORIC NON ADJUSTABLE | PL1 | 1 | ШТ | Под заказ T2 | Сертифицировано | 2022-11-06 | 16233 |  | 19479.6 |  |  | 7 | 9.0625 | 250 | 145 | 250 |  | Дистрибьюторская / Складская - Историческая
L630-7108 | ВА57-39-845610-400А-220DC-2500А-РМН127AC-4З4Р-ВКС | ВА57-39-845610-400А-220DC-2500А-РМН127AC-4З4Р-ВКС | Контактор | ВА57-39 | 4604 | KONTAKTOR MCCB HISTORIC NON ADJUSTABLE | PL1 | 1 | ШТ | Под заказ T2 | Сертифицировано | 2022-11-06 | 16233 |  | 19479.6 |  |  | 7 | 9.0625 | 250 | 145 | 250 |  | Дистрибьюторская / Складская - Историческая
L630-7109 | ВА57-39-845610-400А-220DC-4000А-РМН127AC-4З4Р-ВКС | ВА57-39-845610-400А-220DC-4000А-РМН127AC-4З4Р-ВКС | Контактор | ВА57-39 | 4604 | KONTAKTOR MCCB HISTORIC NON ADJUSTABLE | PL1 | 1 | ШТ | Под заказ T2 | Сертифицировано | 2022-11-06 | 16233 |  | 19479.6 |  |  | 7 | 9.0625 | 250 | 145 | 250 |  | Дистрибьюторская / Складская - Историческая
L630-7110 | ВА57-39-845610-500А-220DC-1600А-РМН127AC-4З4Р-ВКС | ВА57-39-845610-500А-220DC-1600А-РМН127AC-4З4Р-ВКС | Контактор | ВА57-39 | 4604 | KONTAKTOR MCCB HISTORIC NON ADJUSTABLE | PL1 | 1 | ШТ | Под заказ T2 | Сертифицировано | 2022-11-06 | 16735 |  | 20082 |  |  | 7 | 9.0625 | 250 | 145 | 250 |  | Дистрибьюторская / Складская - Историческая
L630-7111 | ВА57-39-845610-500А-220DC-2000А-РМН127AC-4З4Р-ВКС | ВА57-39-845610-500А-220DC-2000А-РМН127AC-4З4Р-ВКС | Контактор | ВА57-39 | 4604 | KONTAKTOR MCCB HISTORIC NON ADJUSTABLE | PL1 | 1 | ШТ | Под заказ T2 | Сертифицировано | 2022-11-06 | 16735 |  | 20082 |  |  | 7 | 9.0625 | 250 | 145 | 250 |  | Дистрибьюторская / Складская - Историческая
L630-7112 | ВА57-39-845610-500А-220DC-2500А-РМН127AC-4З4Р-ВКС | ВА57-39-845610-500А-220DC-2500А-РМН127AC-4З4Р-ВКС | Контактор | ВА57-39 | 4604 | KONTAKTOR MCCB HISTORIC NON ADJUSTABLE | PL1 | 1 | ШТ | Под заказ T2 | Сертифицировано | 2022-11-06 | 16735 |  | 20082 |  |  | 7 | 9.0625 | 250 | 145 | 250 |  | Дистрибьюторская / Складская - Историческая
L630-7113 | ВА57-39-845610-500А-220DC-3000А-РМН127AC-4З4Р-ВКС | ВА57-39-845610-500А-220DC-3000А-РМН127AC-4З4Р-ВКС | Контактор | ВА57-39 | 4604 | KONTAKTOR MCCB HISTORIC NON ADJUSTABLE | PL1 | 1 | ШТ | Под заказ T2 | Сертифицировано | 2022-11-06 | 16735 |  | 20082 |  |  | 7 | 9.0625 | 250 | 145 | 250 |  | Дистрибьюторская / Складская - Историческая
L630-7114 | ВА57-39-845610-500А-220DC-5000А-РМН127AC-4З4Р-ВКС | ВА57-39-845610-500А-220DC-5000А-РМН127AC-4З4Р-ВКС | Контактор | ВА57-39 | 4604 | KONTAKTOR MCCB HISTORIC NON ADJUSTABLE | PL1 | 1 | ШТ | Под заказ T2 | Сертифицировано | 2022-11-06 | 16735 |  | 20082 |  |  | 7 | 9.0625 | 250 | 145 | 250 |  | Дистрибьюторская / Складская - Историческая
L630-7115 | ВА57-39-845610-630А-220DC-2000А-РМН127AC-4З4Р-ВКС | ВА57-39-845610-630А-220DC-2000А-РМН127AC-4З4Р-ВКС | Контактор | ВА57-39 | 4604 | KONTAKTOR MCCB HISTORIC NON ADJUSTABLE | PL1 | 1 | ШТ | Под заказ T2 | Сертифицировано | 2022-11-06 | 16735 |  | 20082 |  |  | 7 | 9.0625 | 250 | 145 | 250 |  | Дистрибьюторская / Складская - Историческая
L630-7116 | ВА57-39-845610-630А-220DC-2500А-РМН127AC-4З4Р-ВКС | ВА57-39-845610-630А-220DC-2500А-РМН127AC-4З4Р-ВКС | Контактор | ВА57-39 | 4604 | KONTAKTOR MCCB HISTORIC NON ADJUSTABLE | PL1 | 1 | ШТ | Под заказ T2 | Сертифицировано | 2022-11-06 | 16735 |  | 20082 |  |  | 7 | 9.0625 | 250 | 145 | 250 |  | Дистрибьюторская / Складская - Историческая
L630-7117 | ВА57-39-845610-630А-220DC-3200А-РМН127AC-4З4Р-ВКС | ВА57-39-845610-630А-220DC-3200А-РМН127AC-4З4Р-ВКС | Контактор | ВА57-39 | 4604 | KONTAKTOR MCCB HISTORIC NON ADJUSTABLE | PL1 | 1 | ШТ | Под заказ T2 | Сертифицировано | 2022-11-06 | 16735 |  | 20082 |  |  | 7 | 9.0625 | 250 | 145 | 250 |  | Дистрибьюторская / Складская - Историческая
L630-7118 | ВА57-39-845610-630А-220DC-4000А-РМН127AC-4З4Р-ВКС | ВА57-39-845610-630А-220DC-4000А-РМН127AC-4З4Р-ВКС | Контактор | ВА57-39 | 4604 | KONTAKTOR MCCB HISTORIC NON ADJUSTABLE | PL1 | 1 | ШТ | Под заказ T2 | Сертифицировано | 2022-11-06 | 16735 |  | 20082 |  |  | 7 | 9.0625 | 250 | 145 | 250 |  | Дистрибьюторская / Складская - Историческая
L630-7119 | ВА57-39-845610-630А-220DC-5000А-РМН127AC-4З4Р-ВКС | ВА57-39-845610-630А-220DC-5000А-РМН127AC-4З4Р-ВКС | Контактор | ВА57-39 | 4604 | KONTAKTOR MCCB HISTORIC NON ADJUSTABLE | PL1 | 1 | ШТ | Под заказ T2 | Сертифицировано | 2022-11-06 | 16735 |  | 20082 |  |  | 7 | 9.0625 | 250 | 145 | 250 |  | Дистрибьюторская / Складская - Историческая
L630-7120 | ВА57-39-835610-630А-220DC-1600А-РМН127AC-4З4Р-ВКС | ВА57-39-835610-630А-220DC-1600А-РМН127AC-4З4Р-ВКС | Контактор | ВА57-39 | 4604 | KONTAKTOR MCCB HISTORIC NON ADJUSTABLE | PL1 | 1 | ШТ | Под заказ T2 | Сертифицировано | 2022-11-06 | 16650 |  | 19980 |  |  | 7 | 9.0625 | 250 | 145 | 250 |  | Дистрибьюторская / Складская - Историческая
L630-7121 | ВА57-39-835610-630А-220DC-2000А-РМН127AC-4З4Р-ВКС | ВА57-39-835610-630А-220DC-2000А-РМН127AC-4З4Р-ВКС | Контактор | ВА57-39 | 4604 | KONTAKTOR MCCB HISTORIC NON ADJUSTABLE | PL1 | 1 | ШТ | Под заказ T2 | Сертифицировано | 2022-11-06 | 16650 |  | 19980 |  |  | 7 | 9.0625 | 250 | 145 | 250 |  | Дистрибьюторская / Складская - Историческая
L630-7122 | ВА57-39-835610-630А-220DC-2500А-РМН127AC-4З4Р-ВКС | ВА57-39-835610-630А-220DC-2500А-РМН127AC-4З4Р-ВКС | Контактор | ВА57-39 | 4604 | KONTAKTOR MCCB HISTORIC NON ADJUSTABLE | PL1 | 1 | ШТ | Под заказ T2 | Сертифицировано | 2022-11-06 | 16650 |  | 19980 |  |  | 7 | 9.0625 | 250 | 145 | 250 |  | Дистрибьюторская / Складская - Историческая
L630-7123 | ВА57-39-835610-630А-220DC-3200А-РМН127AC-4З4Р-ВКС | ВА57-39-835610-630А-220DC-3200А-РМН127AC-4З4Р-ВКС | Контактор | ВА57-39 | 4604 | KONTAKTOR MCCB HISTORIC NON ADJUSTABLE | PL1 | 1 | ШТ | Под заказ T2 | Сертифицировано | 2022-11-06 | 16650 |  | 19980 |  |  | 7 | 9.0625 | 250 | 145 | 250 |  | Дистрибьюторская / Складская - Историческая
L630-7124 | ВА57-39-835610-630А-220DC-4000А-РМН127AC-4З4Р-ВКС | ВА57-39-835610-630А-220DC-4000А-РМН127AC-4З4Р-ВКС | Контактор | ВА57-39 | 4604 | KONTAKTOR MCCB HISTORIC NON ADJUSTABLE | PL1 | 1 | ШТ | Под заказ T2 | Сертифицировано | 2022-11-06 | 16650 |  | 19980 |  |  | 7 | 9.0625 | 250 | 145 | 250 |  | Дистрибьюторская / Складская - Историческая
L630-7125 | ВА57-39-645610-250А-440DC-1250А-РМН127AC-4З4Р-ВКС | ВА57-39-645610-250А-440DC-1250А-РМН127AC-4З4Р-ВКС | Контактор | ВА57-39 | 4604 | KONTAKTOR MCCB HISTORIC NON ADJUSTABLE | PL1 | 1 | ШТ | Под заказ T2 | Сертифицировано | 2022-11-06 | 17547 |  | 21056.4 |  |  | 7 | 9.0625 | 250 | 145 | 250 |  | Дистрибьюторская / Складская - Историческая
L630-7126 | ВА57-39-645610-250А-440DC-1600А-РМН127AC-4З4Р-ВКС | ВА57-39-645610-250А-440DC-1600А-РМН127AC-4З4Р-ВКС | Контактор | ВА57-39 | 4604 | KONTAKTOR MCCB HISTORIC NON ADJUSTABLE | PL1 | 1 | ШТ | Под заказ T2 | Сертифицировано | 2022-11-06 | 17547 |  | 21056.4 |  |  | 7 | 9.0625 | 250 | 145 | 250 |  | Дистрибьюторская / Складская - Историческая
L630-7127 | ВА57-39-645610-250А-440DC-2500А-РМН127AC-4З4Р-ВКС | ВА57-39-645610-250А-440DC-2500А-РМН127AC-4З4Р-ВКС | Контактор | ВА57-39 | 4604 | KONTAKTOR MCCB HISTORIC NON ADJUSTABLE | PL1 | 1 | ШТ | Под заказ T2 | Сертифицировано | 2022-11-06 | 17547 |  | 21056.4 |  |  | 7 | 9.0625 | 250 | 145 | 250 |  | Дистрибьюторская / Складская - Историческая
L630-7128 | ВА57-39-645610-320А-440DC-1250А-РМН127AC-4З4Р-ВКС | ВА57-39-645610-320А-440DC-1250А-РМН127AC-4З4Р-ВКС | Контактор | ВА57-39 | 4604 | KONTAKTOR MCCB HISTORIC NON ADJUSTABLE | PL1 | 1 | ШТ | Под заказ T2 | Сертифицировано | 2022-11-06 | 17547 |  | 21056.4 |  |  | 7 | 9.0625 | 250 | 145 | 250 |  | Дистрибьюторская / Складская - Историческая
L630-7129 | ВА57-39-645610-320А-440DC-1600А-РМН127AC-4З4Р-ВКС | ВА57-39-645610-320А-440DC-1600А-РМН127AC-4З4Р-ВКС | Контактор | ВА57-39 | 4604 | KONTAKTOR MCCB HISTORIC NON ADJUSTABLE | PL1 | 1 | ШТ | Под заказ T2 | Сертифицировано | 2022-11-06 | 17547 |  | 21056.4 |  |  | 7 | 9.0625 | 250 | 145 | 250 |  | Дистрибьюторская / Складская - Историческая
L630-7130 | ВА57-39-645610-320А-440DC-2000А-РМН127AC-4З4Р-ВКС | ВА57-39-645610-320А-440DC-2000А-РМН127AC-4З4Р-ВКС | Контактор | ВА57-39 | 4604 | KONTAKTOR MCCB HISTORIC NON ADJUSTABLE | PL1 | 1 | ШТ | Под заказ T2 | Сертифицировано | 2022-11-06 | 17547 |  | 21056.4 |  |  | 7 | 9.0625 | 250 | 145 | 250 |  | Дистрибьюторская / Складская - Историческая
L630-7131 | ВА57-39-645610-320А-440DC-2500А-РМН127AC-4З4Р-ВКС | ВА57-39-645610-320А-440DC-2500А-РМН127AC-4З4Р-ВКС | Контактор | ВА57-39 | 4604 | KONTAKTOR MCCB HISTORIC NON ADJUSTABLE | PL1 | 1 | ШТ | Под заказ T2 | Сертифицировано | 2022-11-06 | 17547 |  | 21056.4 |  |  | 7 | 9.0625 | 250 | 145 | 250 |  | Дистрибьюторская / Складская - Историческая
L630-7132 | ВА57-39-645610-320А-440DC-3200А-РМН127AC-4З4Р-ВКС | ВА57-39-645610-320А-440DC-3200А-РМН127AC-4З4Р-ВКС | Контактор | ВА57-39 | 4604 | KONTAKTOR MCCB HISTORIC NON ADJUSTABLE | PL1 | 1 | ШТ | Под заказ T2 | Сертифицировано | 2022-11-06 | 17547 |  | 21056.4 |  |  | 7 | 9.0625 | 250 | 145 | 250 |  | Дистрибьюторская / Складская - Историческая
L630-7133 | ВА57-39-645610-400А-440DC-1250А-РМН127AC-4З4Р-ВКС | ВА57-39-645610-400А-440DC-1250А-РМН127AC-4З4Р-ВКС | Контактор | ВА57-39 | 4604 | KONTAKTOR MCCB HISTORIC NON ADJUSTABLE | PL1 | 1 | ШТ | Под заказ T2 | Сертифицировано | 2022-11-06 | 17547 |  | 21056.4 |  |  | 7 | 9.0625 | 250 | 145 | 250 |  | Дистрибьюторская / Складская - Историческая
L630-7134 | ВА57-39-645610-400А-440DC-1600А-РМН127AC-4З4Р-ВКС | ВА57-39-645610-400А-440DC-1600А-РМН127AC-4З4Р-ВКС | Контактор | ВА57-39 | 4604 | KONTAKTOR MCCB HISTORIC NON ADJUSTABLE | PL1 | 1 | ШТ | Под заказ T2 | Сертифицировано | 2022-11-06 | 17547 |  | 21056.4 |  |  | 7 | 9.0625 | 250 | 145 | 250 |  | Дистрибьюторская / Складская - Историческая
L630-7135 | ВА57-39-645610-400А-440DC-2000А-РМН127AC-4З4Р-ВКС | ВА57-39-645610-400А-440DC-2000А-РМН127AC-4З4Р-ВКС | Контактор | ВА57-39 | 4604 | KONTAKTOR MCCB HISTORIC NON ADJUSTABLE | PL1 | 1 | ШТ | Под заказ T2 | Сертифицировано | 2022-11-06 | 17547 |  | 21056.4 |  |  | 7 | 9.0625 | 250 | 145 | 250 |  | Дистрибьюторская / Складская - Историческая
L630-7136 | ВА57-39-645610-400А-440DC-2500А-РМН127AC-4З4Р-ВКС | ВА57-39-645610-400А-440DC-2500А-РМН127AC-4З4Р-ВКС | Контактор | ВА57-39 | 4604 | KONTAKTOR MCCB HISTORIC NON ADJUSTABLE | PL1 | 1 | ШТ | Под заказ T2 | Сертифицировано | 2022-11-06 | 17547 |  | 21056.4 |  |  | 7 | 9.0625 | 250 | 145 | 250 |  | Дистрибьюторская / Складская - Историческая
L630-7137 | ВА57-39-645610-400А-440DC-4000А-РМН127AC-4З4Р-ВКС | ВА57-39-645610-400А-440DC-4000А-РМН127AC-4З4Р-ВКС | Контактор | ВА57-39 | 4604 | KONTAKTOR MCCB HISTORIC NON ADJUSTABLE | PL1 | 1 | ШТ | Под заказ T2 | Сертифицировано | 2022-11-06 | 17547 |  | 21056.4 |  |  | 7 | 9.0625 | 250 | 145 | 250 |  | Дистрибьюторская / Складская - Историческая
L630-7138 | ВА57-39-645610-500А-440DC-1600А-РМН127AC-4З4Р-ВКС | ВА57-39-645610-500А-440DC-1600А-РМН127AC-4З4Р-ВКС | Контактор | ВА57-39 | 4604 | KONTAKTOR MCCB HISTORIC NON ADJUSTABLE | PL1 | 1 | ШТ | Под заказ T2 | Сертифицировано | 2022-11-06 | 18436 |  | 22123.2 |  |  | 7 | 9.0625 | 250 | 145 | 250 |  | Дистрибьюторская / Складская - Историческая
L630-7139 | ВА57-39-645610-500А-440DC-2000А-РМН127AC-4З4Р-ВКС | ВА57-39-645610-500А-440DC-2000А-РМН127AC-4З4Р-ВКС | Контактор | ВА57-39 | 4604 | KONTAKTOR MCCB HISTORIC NON ADJUSTABLE | PL1 | 1 | ШТ | Под заказ T2 | Сертифицировано | 2022-11-06 | 18436 |  | 22123.2 |  |  | 7 | 9.0625 | 250 | 145 | 250 |  | Дистрибьюторская / Складская - Историческая
L630-7140 | ВА57-39-645610-500А-440DC-2500А-РМН127AC-4З4Р-ВКС | ВА57-39-645610-500А-440DC-2500А-РМН127AC-4З4Р-ВКС | Контактор | ВА57-39 | 4604 | KONTAKTOR MCCB HISTORIC NON ADJUSTABLE | PL1 | 1 | ШТ | Под заказ T2 | Сертифицировано | 2022-11-06 | 18436 |  | 22123.2 |  |  | 7 | 9.0625 | 250 | 145 | 250 |  | Дистрибьюторская / Складская - Историческая
L630-7141 | ВА57-39-645610-500А-440DC-3000А-РМН127AC-4З4Р-ВКС | ВА57-39-645610-500А-440DC-3000А-РМН127AC-4З4Р-ВКС | Контактор | ВА57-39 | 4604 | KONTAKTOR MCCB HISTORIC NON ADJUSTABLE | PL1 | 1 | ШТ | Под заказ T2 | Сертифицировано | 2022-11-06 | 18436 |  | 22123.2 |  |  | 7 | 9.0625 | 250 | 145 | 250 |  | Дистрибьюторская / Складская - Историческая
L630-7142 | ВА57-39-645610-500А-440DC-5000А-РМН127AC-4З4Р-ВКС | ВА57-39-645610-500А-440DC-5000А-РМН127AC-4З4Р-ВКС | Контактор | ВА57-39 | 4604 | KONTAKTOR MCCB HISTORIC NON ADJUSTABLE | PL1 | 1 | ШТ | Под заказ T2 | Сертифицировано | 2022-11-06 | 18436 |  | 22123.2 |  |  | 7 | 9.0625 | 250 | 145 | 250 |  | Дистрибьюторская / Складская - Историческая
L630-7143 | ВА57-39-645610-630А-440DC-2000А-РМН127AC-4З4Р-ВКС | ВА57-39-645610-630А-440DC-2000А-РМН127AC-4З4Р-ВКС | Контактор | ВА57-39 | 4604 | KONTAKTOR MCCB HISTORIC NON ADJUSTABLE | PL1 | 1 | ШТ | Под заказ T2 | Сертифицировано | 2022-11-06 | 18436 |  | 22123.2 |  |  | 7 | 9.0625 | 250 | 145 | 250 |  | Дистрибьюторская / Складская - Историческая
L630-7144 | ВА57-39-645610-630А-440DC-2500А-РМН127AC-4З4Р-ВКС | ВА57-39-645610-630А-440DC-2500А-РМН127AC-4З4Р-ВКС | Контактор | ВА57-39 | 4604 | KONTAKTOR MCCB HISTORIC NON ADJUSTABLE | PL1 | 1 | ШТ | Под заказ T2 | Сертифицировано | 2022-11-06 | 18436 |  | 22123.2 |  |  | 7 | 9.0625 | 250 | 145 | 250 |  | Дистрибьюторская / Складская - Историческая
L630-7145 | ВА57-39-645610-630А-440DC-3200А-РМН127AC-4З4Р-ВКС | ВА57-39-645610-630А-440DC-3200А-РМН127AC-4З4Р-ВКС | Контактор | ВА57-39 | 4604 | KONTAKTOR MCCB HISTORIC NON ADJUSTABLE | PL1 | 1 | ШТ | Под заказ T2 | Сертифицировано | 2022-11-06 | 18436 |  | 22123.2 |  |  | 7 | 9.0625 | 250 | 145 | 250 |  | Дистрибьюторская / Складская - Историческая
L630-7146 | ВА57-39-645610-630А-440DC-4000А-РМН127AC-4З4Р-ВКС | ВА57-39-645610-630А-440DC-4000А-РМН127AC-4З4Р-ВКС | Контактор | ВА57-39 | 4604 | KONTAKTOR MCCB HISTORIC NON ADJUSTABLE | PL1 | 1 | ШТ | Под заказ T2 | Сертифицировано | 2022-11-06 | 18436 |  | 22123.2 |  |  | 7 | 9.0625 | 250 | 145 | 250 |  | Дистрибьюторская / Складская - Историческая
L630-7147 | ВА57-39-645610-630А-440DC-5000А-РМН127AC-4З4Р-ВКС | ВА57-39-645610-630А-440DC-5000А-РМН127AC-4З4Р-ВКС | Контактор | ВА57-39 | 4604 | KONTAKTOR MCCB HISTORIC NON ADJUSTABLE | PL1 | 1 | ШТ | Под заказ T2 | Сертифицировано | 2022-11-06 | 18436 |  | 22123.2 |  |  | 7 | 9.0625 | 250 | 145 | 250 |  | Дистрибьюторская / Складская - Историческая
L630-7148 | ВА57-39-635610-630А-440DC-1600А-РМН127AC-4З4Р-ВКС | ВА57-39-635610-630А-440DC-1600А-РМН127AC-4З4Р-ВКС | Контактор | ВА57-39 | 4604 | KONTAKTOR MCCB HISTORIC NON ADJUSTABLE | PL1 | 1 | ШТ | Под заказ T2 | Сертифицировано | 2022-11-06 | 17699 |  | 21238.8 |  |  | 7 | 9.0625 | 250 | 145 | 250 |  | Дистрибьюторская / Складская - Историческая
L630-7149 | ВА57-39-635610-630А-440DC-2000А-РМН127AC-4З4Р-ВКС | ВА57-39-635610-630А-440DC-2000А-РМН127AC-4З4Р-ВКС | Контактор | ВА57-39 | 4604 | KONTAKTOR MCCB HISTORIC NON ADJUSTABLE | PL1 | 1 | ШТ | Под заказ T2 | Сертифицировано | 2022-11-06 | 17699 |  | 21238.8 |  |  | 7 | 9.0625 | 250 | 145 | 250 |  | Дистрибьюторская / Складская - Историческая
L630-7150 | ВА57-39-635610-630А-440DC-2500А-РМН127AC-4З4Р-ВКС | ВА57-39-635610-630А-440DC-2500А-РМН127AC-4З4Р-ВКС | Контактор | ВА57-39 | 4604 | KONTAKTOR MCCB HISTORIC NON ADJUSTABLE | PL1 | 1 | ШТ | Под заказ T2 | Сертифицировано | 2022-11-06 | 17699 |  | 21238.8 |  |  | 7 | 9.0625 | 250 | 145 | 250 |  | Дистрибьюторская / Складская - Историческая
L630-7151 | ВА57-39-635610-630А-440DC-3200А-РМН127AC-4З4Р-ВКС | ВА57-39-635610-630А-440DC-3200А-РМН127AC-4З4Р-ВКС | Контактор | ВА57-39 | 4604 | KONTAKTOR MCCB HISTORIC NON ADJUSTABLE | PL1 | 1 | ШТ | Под заказ T2 | Сертифицировано | 2022-11-06 | 17699 |  | 21238.8 |  |  | 7 | 9.0625 | 250 | 145 | 250 |  | Дистрибьюторская / Складская - Историческая
L630-7152 | ВА57-39-635610-630А-440DC-4000А-РМН127AC-4З4Р-ВКС | ВА57-39-635610-630А-440DC-4000А-РМН127AC-4З4Р-ВКС | Контактор | ВА57-39 | 4604 | KONTAKTOR MCCB HISTORIC NON ADJUSTABLE | PL1 | 1 | ШТ | Под заказ T2 | Сертифицировано | 2022-11-06 | 17699 |  | 21238.8 |  |  | 7 | 9.0625 | 250 | 145 | 250 |  | Дистрибьюторская / Складская - Историческая
L630-7153 | ВА57-39-845610-250А-220DC-1250А-РМН230AC-4З4Р-ВКС | ВА57-39-845610-250А-220DC-1250А-РМН230AC-4З4Р-ВКС | Контактор | ВА57-39 | 4604 | KONTAKTOR MCCB HISTORIC NON ADJUSTABLE | PL1 | 1 | ШТ | Под заказ T2 | Сертифицировано | 2022-11-06 | 16233 |  | 19479.6 |  |  | 7 | 9.0625 | 250 | 145 | 250 |  | Дистрибьюторская / Складская - Историческая
L630-7154 | ВА57-39-845610-250А-220DC-1600А-РМН230AC-4З4Р-ВКС | ВА57-39-845610-250А-220DC-1600А-РМН230AC-4З4Р-ВКС | Контактор | ВА57-39 | 4604 | KONTAKTOR MCCB HISTORIC NON ADJUSTABLE | PL1 | 1 | ШТ | Под заказ T2 | Сертифицировано | 2022-11-06 | 16233 |  | 19479.6 |  |  | 7 | 9.0625 | 250 | 145 | 250 |  | Дистрибьюторская / Складская - Историческая
L630-7155 | ВА57-39-845610-250А-220DC-2500А-РМН230AC-4З4Р-ВКС | ВА57-39-845610-250А-220DC-2500А-РМН230AC-4З4Р-ВКС | Контактор | ВА57-39 | 4604 | KONTAKTOR MCCB HISTORIC NON ADJUSTABLE | PL1 | 1 | ШТ | Под заказ T2 | Сертифицировано | 2022-11-06 | 16233 |  | 19479.6 |  |  | 7 | 9.0625 | 250 | 145 | 250 |  | Дистрибьюторская / Складская - Историческая
L630-7156 | ВА57-39-845610-320А-220DC-1250А-РМН230AC-4З4Р-ВКС | ВА57-39-845610-320А-220DC-1250А-РМН230AC-4З4Р-ВКС | Контактор | ВА57-39 | 4604 | KONTAKTOR MCCB HISTORIC NON ADJUSTABLE | PL1 | 1 | ШТ | Под заказ T2 | Сертифицировано | 2022-11-06 | 16233 |  | 19479.6 |  |  | 7 | 9.0625 | 250 | 145 | 250 |  | Дистрибьюторская / Складская - Историческая
L630-7157 | ВА57-39-845610-320А-220DC-1600А-РМН230AC-4З4Р-ВКС | ВА57-39-845610-320А-220DC-1600А-РМН230AC-4З4Р-ВКС | Контактор | ВА57-39 | 4604 | KONTAKTOR MCCB HISTORIC NON ADJUSTABLE | PL1 | 1 | ШТ | Под заказ T2 | Сертифицировано | 2022-11-06 | 16233 |  | 19479.6 |  |  | 7 | 9.0625 | 250 | 145 | 250 |  | Дистрибьюторская / Складская - Историческая
L630-7158 | ВА57-39-845610-320А-220DC-2000А-РМН230AC-4З4Р-ВКС | ВА57-39-845610-320А-220DC-2000А-РМН230AC-4З4Р-ВКС | Контактор | ВА57-39 | 4604 | KONTAKTOR MCCB HISTORIC NON ADJUSTABLE | PL1 | 1 | ШТ | Под заказ T2 | Сертифицировано | 2022-11-06 | 16233 |  | 19479.6 |  |  | 7 | 9.0625 | 250 | 145 | 250 |  | Дистрибьюторская / Складская - Историческая
L630-7159 | ВА57-39-845610-320А-220DC-2500А-РМН230AC-4З4Р-ВКС | ВА57-39-845610-320А-220DC-2500А-РМН230AC-4З4Р-ВКС | Контактор | ВА57-39 | 4604 | KONTAKTOR MCCB HISTORIC NON ADJUSTABLE | PL1 | 1 | ШТ | Под заказ T2 | Сертифицировано | 2022-11-06 | 16233 |  | 19479.6 |  |  | 7 | 9.0625 | 250 | 145 | 250 |  | Дистрибьюторская / Складская - Историческая
L630-7160 | ВА57-39-845610-320А-220DC-3200А-РМН230AC-4З4Р-ВКС | ВА57-39-845610-320А-220DC-3200А-РМН230AC-4З4Р-ВКС | Контактор | ВА57-39 | 4604 | KONTAKTOR MCCB HISTORIC NON ADJUSTABLE | PL1 | 1 | ШТ | Под заказ T2 | Сертифицировано | 2022-11-06 | 16233 |  | 19479.6 |  |  | 7 | 9.0625 | 250 | 145 | 250 |  | Дистрибьюторская / Складская - Историческая
L630-7161 | ВА57-39-845610-400А-220DC-1250А-РМН230AC-4З4Р-ВКС | ВА57-39-845610-400А-220DC-1250А-РМН230AC-4З4Р-ВКС | Контактор | ВА57-39 | 4604 | KONTAKTOR MCCB HISTORIC NON ADJUSTABLE | PL1 | 1 | ШТ | Под заказ T2 | Сертифицировано | 2022-11-06 | 16233 |  | 19479.6 |  |  | 7 | 9.0625 | 250 | 145 | 250 |  | Дистрибьюторская / Складская - Историческая
L630-7162 | ВА57-39-845610-400А-220DC-1600А-РМН230AC-4З4Р-ВКС | ВА57-39-845610-400А-220DC-1600А-РМН230AC-4З4Р-ВКС | Контактор | ВА57-39 | 4604 | KONTAKTOR MCCB HISTORIC NON ADJUSTABLE | PL1 | 1 | ШТ | Под заказ T2 | Сертифицировано | 2022-11-06 | 16233 |  | 19479.6 |  |  | 7 | 9.0625 | 250 | 145 | 250 |  | Дистрибьюторская / Складская - Историческая
L630-7163 | ВА57-39-845610-400А-220DC-2000А-РМН230AC-4З4Р-ВКС | ВА57-39-845610-400А-220DC-2000А-РМН230AC-4З4Р-ВКС | Контактор | ВА57-39 | 4604 | KONTAKTOR MCCB HISTORIC NON ADJUSTABLE | PL1 | 1 | ШТ | Под заказ T2 | Сертифицировано | 2022-11-06 | 16233 |  | 19479.6 |  |  | 7 | 9.0625 | 250 | 145 | 250 |  | Дистрибьюторская / Складская - Историческая
L630-7164 | ВА57-39-845610-400А-220DC-2500А-РМН230AC-4З4Р-ВКС | ВА57-39-845610-400А-220DC-2500А-РМН230AC-4З4Р-ВКС | Контактор | ВА57-39 | 4604 | KONTAKTOR MCCB HISTORIC NON ADJUSTABLE | PL1 | 1 | ШТ | Под заказ T2 | Сертифицировано | 2022-11-06 | 16233 |  | 19479.6 |  |  | 7 | 9.0625 | 250 | 145 | 250 |  | Дистрибьюторская / Складская - Историческая
L630-7165 | ВА57-39-845610-400А-220DC-4000А-РМН230AC-4З4Р-ВКС | ВА57-39-845610-400А-220DC-4000А-РМН230AC-4З4Р-ВКС | Контактор | ВА57-39 | 4604 | KONTAKTOR MCCB HISTORIC NON ADJUSTABLE | PL1 | 1 | ШТ | Под заказ T2 | Сертифицировано | 2022-11-06 | 16233 |  | 19479.6 |  |  | 7 | 9.0625 | 250 | 145 | 250 |  | Дистрибьюторская / Складская - Историческая
L630-7166 | ВА57-39-845610-500А-220DC-1600А-РМН230AC-4З4Р-ВКС | ВА57-39-845610-500А-220DC-1600А-РМН230AC-4З4Р-ВКС | Контактор | ВА57-39 | 4604 | KONTAKTOR MCCB HISTORIC NON ADJUSTABLE | PL1 | 1 | ШТ | Под заказ T2 | Сертифицировано | 2022-11-06 | 16735 |  | 20082 |  |  | 7 | 9.0625 | 250 | 145 | 250 |  | Дистрибьюторская / Складская - Историческая
L630-7167 | ВА57-39-845610-500А-220DC-2000А-РМН230AC-4З4Р-ВКС | ВА57-39-845610-500А-220DC-2000А-РМН230AC-4З4Р-ВКС | Контактор | ВА57-39 | 4604 | KONTAKTOR MCCB HISTORIC NON ADJUSTABLE | PL1 | 1 | ШТ | Под заказ T2 | Сертифицировано | 2022-11-06 | 16735 |  | 20082 |  |  | 7 | 9.0625 | 250 | 145 | 250 |  | Дистрибьюторская / Складская - Историческая
L630-7168 | ВА57-39-845610-500А-220DC-2500А-РМН230AC-4З4Р-ВКС | ВА57-39-845610-500А-220DC-2500А-РМН230AC-4З4Р-ВКС | Контактор | ВА57-39 | 4604 | KONTAKTOR MCCB HISTORIC NON ADJUSTABLE | PL1 | 1 | ШТ | Под заказ T2 | Сертифицировано | 2022-11-06 | 16735 |  | 20082 |  |  | 7 | 9.0625 | 250 | 145 | 250 |  | Дистрибьюторская / Складская - Историческая
L630-7169 | ВА57-39-845610-500А-220DC-3000А-РМН230AC-4З4Р-ВКС | ВА57-39-845610-500А-220DC-3000А-РМН230AC-4З4Р-ВКС | Контактор | ВА57-39 | 4604 | KONTAKTOR MCCB HISTORIC NON ADJUSTABLE | PL1 | 1 | ШТ | Под заказ T2 | Сертифицировано | 2022-11-06 | 16735 |  | 20082 |  |  | 7 | 9.0625 | 250 | 145 | 250 |  | Дистрибьюторская / Складская - Историческая
L630-7170 | ВА57-39-845610-500А-220DC-5000А-РМН230AC-4З4Р-ВКС | ВА57-39-845610-500А-220DC-5000А-РМН230AC-4З4Р-ВКС | Контактор | ВА57-39 | 4604 | KONTAKTOR MCCB HISTORIC NON ADJUSTABLE | PL1 | 1 | ШТ | Под заказ T2 | Сертифицировано | 2022-11-06 | 16735 |  | 20082 |  |  | 7 | 9.0625 | 250 | 145 | 250 |  | Дистрибьюторская / Складская - Историческая
L630-7171 | ВА57-39-845610-630А-220DC-2000А-РМН230AC-4З4Р-ВКС | ВА57-39-845610-630А-220DC-2000А-РМН230AC-4З4Р-ВКС | Контактор | ВА57-39 | 4604 | KONTAKTOR MCCB HISTORIC NON ADJUSTABLE | PL1 | 1 | ШТ | Под заказ T2 | Сертифицировано | 2022-11-06 | 16735 |  | 20082 |  |  | 7 | 9.0625 | 250 | 145 | 250 |  | Дистрибьюторская / Складская - Историческая
L630-7172 | ВА57-39-845610-630А-220DC-2500А-РМН230AC-4З4Р-ВКС | ВА57-39-845610-630А-220DC-2500А-РМН230AC-4З4Р-ВКС | Контактор | ВА57-39 | 4604 | KONTAKTOR MCCB HISTORIC NON ADJUSTABLE | PL1 | 1 | ШТ | Под заказ T2 | Сертифицировано | 2022-11-06 | 16735 |  | 20082 |  |  | 7 | 9.0625 | 250 | 145 | 250 |  | Дистрибьюторская / Складская - Историческая
L630-7173 | ВА57-39-845610-630А-220DC-3200А-РМН230AC-4З4Р-ВКС | ВА57-39-845610-630А-220DC-3200А-РМН230AC-4З4Р-ВКС | Контактор | ВА57-39 | 4604 | KONTAKTOR MCCB HISTORIC NON ADJUSTABLE | PL1 | 1 | ШТ | Под заказ T2 | Сертифицировано | 2022-11-06 | 16735 |  | 20082 |  |  | 7 | 9.0625 | 250 | 145 | 250 |  | Дистрибьюторская / Складская - Историческая
L630-7174 | ВА57-39-845610-630А-220DC-4000А-РМН230AC-4З4Р-ВКС | ВА57-39-845610-630А-220DC-4000А-РМН230AC-4З4Р-ВКС | Контактор | ВА57-39 | 4604 | KONTAKTOR MCCB HISTORIC NON ADJUSTABLE | PL1 | 1 | ШТ | Под заказ T2 | Сертифицировано | 2022-11-06 | 16735 |  | 20082 |  |  | 7 | 9.0625 | 250 | 145 | 250 |  | Дистрибьюторская / Складская - Историческая
L630-7175 | ВА57-39-845610-630А-220DC-5000А-РМН230AC-4З4Р-ВКС | ВА57-39-845610-630А-220DC-5000А-РМН230AC-4З4Р-ВКС | Контактор | ВА57-39 | 4604 | KONTAKTOR MCCB HISTORIC NON ADJUSTABLE | PL1 | 1 | ШТ | Под заказ T2 | Сертифицировано | 2022-11-06 | 16735 |  | 20082 |  |  | 7 | 9.0625 | 250 | 145 | 250 |  | Дистрибьюторская / Складская - Историческая
L630-7176 | ВА57-39-835610-630А-220DC-1600А-РМН230AC-4З4Р-ВКС | ВА57-39-835610-630А-220DC-1600А-РМН230AC-4З4Р-ВКС | Контактор | ВА57-39 | 4604 | KONTAKTOR MCCB HISTORIC NON ADJUSTABLE | PL1 | 1 | ШТ | Под заказ T2 | Сертифицировано | 2022-11-06 | 16650 |  | 19980 |  |  | 7 | 9.0625 | 250 | 145 | 250 |  | Дистрибьюторская / Складская - Историческая
L630-7177 | ВА57-39-835610-630А-220DC-2000А-РМН230AC-4З4Р-ВКС | ВА57-39-835610-630А-220DC-2000А-РМН230AC-4З4Р-ВКС | Контактор | ВА57-39 | 4604 | KONTAKTOR MCCB HISTORIC NON ADJUSTABLE | PL1 | 1 | ШТ | Под заказ T2 | Сертифицировано | 2022-11-06 | 16650 |  | 19980 |  |  | 7 | 9.0625 | 250 | 145 | 250 |  | Дистрибьюторская / Складская - Историческая
L630-7178 | ВА57-39-835610-630А-220DC-2500А-РМН230AC-4З4Р-ВКС | ВА57-39-835610-630А-220DC-2500А-РМН230AC-4З4Р-ВКС | Контактор | ВА57-39 | 4604 | KONTAKTOR MCCB HISTORIC NON ADJUSTABLE | PL1 | 1 | ШТ | Под заказ T2 | Сертифицировано | 2022-11-06 | 16650 |  | 19980 |  |  | 7 | 9.0625 | 250 | 145 | 250 |  | Дистрибьюторская / Складская - Историческая
L630-7179 | ВА57-39-835610-630А-220DC-3200А-РМН230AC-4З4Р-ВКС | ВА57-39-835610-630А-220DC-3200А-РМН230AC-4З4Р-ВКС | Контактор | ВА57-39 | 4604 | KONTAKTOR MCCB HISTORIC NON ADJUSTABLE | PL1 | 1 | ШТ | Под заказ T2 | Сертифицировано | 2022-11-06 | 16650 |  | 19980 |  |  | 7 | 9.0625 | 250 | 145 | 250 |  | Дистрибьюторская / Складская - Историческая
L630-7180 | ВА57-39-835610-630А-220DC-4000А-РМН230AC-4З4Р-ВКС | ВА57-39-835610-630А-220DC-4000А-РМН230AC-4З4Р-ВКС | Контактор | ВА57-39 | 4604 | KONTAKTOR MCCB HISTORIC NON ADJUSTABLE | PL1 | 1 | ШТ | Под заказ T2 | Сертифицировано | 2022-11-06 | 16650 |  | 19980 |  |  | 7 | 9.0625 | 250 | 145 | 250 |  | Дистрибьюторская / Складская - Историческая
L630-7181 | ВА57-39-645610-250А-440DC-1250А-РМН230AC-4З4Р-ВКС | ВА57-39-645610-250А-440DC-1250А-РМН230AC-4З4Р-ВКС | Контактор | ВА57-39 | 4604 | KONTAKTOR MCCB HISTORIC NON ADJUSTABLE | PL1 | 1 | ШТ | Под заказ T2 | Сертифицировано | 2022-11-06 | 17547 |  | 21056.4 |  |  | 7 | 9.0625 | 250 | 145 | 250 |  | Дистрибьюторская / Складская - Историческая
L630-7182 | ВА57-39-645610-250А-440DC-1600А-РМН230AC-4З4Р-ВКС | ВА57-39-645610-250А-440DC-1600А-РМН230AC-4З4Р-ВКС | Контактор | ВА57-39 | 4604 | KONTAKTOR MCCB HISTORIC NON ADJUSTABLE | PL1 | 1 | ШТ | Под заказ T2 | Сертифицировано | 2022-11-06 | 17547 |  | 21056.4 |  |  | 7 | 9.0625 | 250 | 145 | 250 |  | Дистрибьюторская / Складская - Историческая
L630-7183 | ВА57-39-645610-250А-440DC-2500А-РМН230AC-4З4Р-ВКС | ВА57-39-645610-250А-440DC-2500А-РМН230AC-4З4Р-ВКС | Контактор | ВА57-39 | 4604 | KONTAKTOR MCCB HISTORIC NON ADJUSTABLE | PL1 | 1 | ШТ | Под заказ T2 | Сертифицировано | 2022-11-06 | 17547 |  | 21056.4 |  |  | 7 | 9.0625 | 250 | 145 | 250 |  | Дистрибьюторская / Складская - Историческая
L630-7184 | ВА57-39-645610-320А-440DC-1250А-РМН230AC-4З4Р-ВКС | ВА57-39-645610-320А-440DC-1250А-РМН230AC-4З4Р-ВКС | Контактор | ВА57-39 | 4604 | KONTAKTOR MCCB HISTORIC NON ADJUSTABLE | PL1 | 1 | ШТ | Под заказ T2 | Сертифицировано | 2022-11-06 | 17547 |  | 21056.4 |  |  | 7 | 9.0625 | 250 | 145 | 250 |  | Дистрибьюторская / Складская - Историческая
L630-7185 | ВА57-39-645610-320А-440DC-1600А-РМН230AC-4З4Р-ВКС | ВА57-39-645610-320А-440DC-1600А-РМН230AC-4З4Р-ВКС | Контактор | ВА57-39 | 4604 | KONTAKTOR MCCB HISTORIC NON ADJUSTABLE | PL1 | 1 | ШТ | Под заказ T2 | Сертифицировано | 2022-11-06 | 17547 |  | 21056.4 |  |  | 7 | 9.0625 | 250 | 145 | 250 |  | Дистрибьюторская / Складская - Историческая
L630-7186 | ВА57-39-645610-320А-440DC-2000А-РМН230AC-4З4Р-ВКС | ВА57-39-645610-320А-440DC-2000А-РМН230AC-4З4Р-ВКС | Контактор | ВА57-39 | 4604 | KONTAKTOR MCCB HISTORIC NON ADJUSTABLE | PL1 | 1 | ШТ | Под заказ T2 | Сертифицировано | 2022-11-06 | 17547 |  | 21056.4 |  |  | 7 | 9.0625 | 250 | 145 | 250 |  | Дистрибьюторская / Складская - Историческая
L630-7187 | ВА57-39-645610-320А-440DC-2500А-РМН230AC-4З4Р-ВКС | ВА57-39-645610-320А-440DC-2500А-РМН230AC-4З4Р-ВКС | Контактор | ВА57-39 | 4604 | KONTAKTOR MCCB HISTORIC NON ADJUSTABLE | PL1 | 1 | ШТ | Под заказ T2 | Сертифицировано | 2022-11-06 | 17547 |  | 21056.4 |  |  | 7 | 9.0625 | 250 | 145 | 250 |  | Дистрибьюторская / Складская - Историческая
L630-7188 | ВА57-39-645610-320А-440DC-3200А-РМН230AC-4З4Р-ВКС | ВА57-39-645610-320А-440DC-3200А-РМН230AC-4З4Р-ВКС | Контактор | ВА57-39 | 4604 | KONTAKTOR MCCB HISTORIC NON ADJUSTABLE | PL1 | 1 | ШТ | Под заказ T2 | Сертифицировано | 2022-11-06 | 17547 |  | 21056.4 |  |  | 7 | 9.0625 | 250 | 145 | 250 |  | Дистрибьюторская / Складская - Историческая
L630-7189 | ВА57-39-645610-400А-440DC-1250А-РМН230AC-4З4Р-ВКС | ВА57-39-645610-400А-440DC-1250А-РМН230AC-4З4Р-ВКС | Контактор | ВА57-39 | 4604 | KONTAKTOR MCCB HISTORIC NON ADJUSTABLE | PL1 | 1 | ШТ | Под заказ T2 | Сертифицировано | 2022-11-06 | 17547 |  | 21056.4 |  |  | 7 | 9.0625 | 250 | 145 | 250 |  | Дистрибьюторская / Складская - Историческая
L630-7190 | ВА57-39-645610-400А-440DC-1600А-РМН230AC-4З4Р-ВКС | ВА57-39-645610-400А-440DC-1600А-РМН230AC-4З4Р-ВКС | Контактор | ВА57-39 | 4604 | KONTAKTOR MCCB HISTORIC NON ADJUSTABLE | PL1 | 1 | ШТ | Под заказ T2 | Сертифицировано | 2022-11-06 | 17547 |  | 21056.4 |  |  | 7 | 9.0625 | 250 | 145 | 250 |  | Дистрибьюторская / Складская - Историческая
L630-7191 | ВА57-39-645610-400А-440DC-2000А-РМН230AC-4З4Р-ВКС | ВА57-39-645610-400А-440DC-2000А-РМН230AC-4З4Р-ВКС | Контактор | ВА57-39 | 4604 | KONTAKTOR MCCB HISTORIC NON ADJUSTABLE | PL1 | 1 | ШТ | Под заказ T2 | Сертифицировано | 2022-11-06 | 17547 |  | 21056.4 |  |  | 7 | 9.0625 | 250 | 145 | 250 |  | Дистрибьюторская / Складская - Историческая
L630-7192 | ВА57-39-645610-400А-440DC-2500А-РМН230AC-4З4Р-ВКС | ВА57-39-645610-400А-440DC-2500А-РМН230AC-4З4Р-ВКС | Контактор | ВА57-39 | 4604 | KONTAKTOR MCCB HISTORIC NON ADJUSTABLE | PL1 | 1 | ШТ | Под заказ T2 | Сертифицировано | 2022-11-06 | 17547 |  | 21056.4 |  |  | 7 | 9.0625 | 250 | 145 | 250 |  | Дистрибьюторская / Складская - Историческая
L630-7193 | ВА57-39-645610-400А-440DC-4000А-РМН230AC-4З4Р-ВКС | ВА57-39-645610-400А-440DC-4000А-РМН230AC-4З4Р-ВКС | Контактор | ВА57-39 | 4604 | KONTAKTOR MCCB HISTORIC NON ADJUSTABLE | PL1 | 1 | ШТ | Под заказ T2 | Сертифицировано | 2022-11-06 | 17547 |  | 21056.4 |  |  | 7 | 9.0625 | 250 | 145 | 250 |  | Дистрибьюторская / Складская - Историческая
L630-7194 | ВА57-39-645610-500А-440DC-1600А-РМН230AC-4З4Р-ВКС | ВА57-39-645610-500А-440DC-1600А-РМН230AC-4З4Р-ВКС | Контактор | ВА57-39 | 4604 | KONTAKTOR MCCB HISTORIC NON ADJUSTABLE | PL1 | 1 | ШТ | Под заказ T2 | Сертифицировано | 2022-11-06 | 18436 |  | 22123.2 |  |  | 7 | 9.0625 | 250 | 145 | 250 |  | Дистрибьюторская / Складская - Историческая
L630-7195 | ВА57-39-645610-500А-440DC-2000А-РМН230AC-4З4Р-ВКС | ВА57-39-645610-500А-440DC-2000А-РМН230AC-4З4Р-ВКС | Контактор | ВА57-39 | 4604 | KONTAKTOR MCCB HISTORIC NON ADJUSTABLE | PL1 | 1 | ШТ | Под заказ T2 | Сертифицировано | 2022-11-06 | 18436 |  | 22123.2 |  |  | 7 | 9.0625 | 250 | 145 | 250 |  | Дистрибьюторская / Складская - Историческая
L630-7196 | ВА57-39-645610-500А-440DC-2500А-РМН230AC-4З4Р-ВКС | ВА57-39-645610-500А-440DC-2500А-РМН230AC-4З4Р-ВКС | Контактор | ВА57-39 | 4604 | KONTAKTOR MCCB HISTORIC NON ADJUSTABLE | PL1 | 1 | ШТ | Под заказ T2 | Сертифицировано | 2022-11-06 | 18436 |  | 22123.2 |  |  | 7 | 9.0625 | 250 | 145 | 250 |  | Дистрибьюторская / Складская - Историческая
L630-7197 | ВА57-39-645610-500А-440DC-3000А-РМН230AC-4З4Р-ВКС | ВА57-39-645610-500А-440DC-3000А-РМН230AC-4З4Р-ВКС | Контактор | ВА57-39 | 4604 | KONTAKTOR MCCB HISTORIC NON ADJUSTABLE | PL1 | 1 | ШТ | Под заказ T2 | Сертифицировано | 2022-11-06 | 18436 |  | 22123.2 |  |  | 7 | 9.0625 | 250 | 145 | 250 |  | Дистрибьюторская / Складская - Историческая
L630-7198 | ВА57-39-645610-500А-440DC-5000А-РМН230AC-4З4Р-ВКС | ВА57-39-645610-500А-440DC-5000А-РМН230AC-4З4Р-ВКС | Контактор | ВА57-39 | 4604 | KONTAKTOR MCCB HISTORIC NON ADJUSTABLE | PL1 | 1 | ШТ | Под заказ T2 | Сертифицировано | 2022-11-06 | 18436 |  | 22123.2 |  |  | 7 | 9.0625 | 250 | 145 | 250 |  | Дистрибьюторская / Складская - Историческая
L630-7199 | ВА57-39-645610-630А-440DC-2000А-РМН230AC-4З4Р-ВКС | ВА57-39-645610-630А-440DC-2000А-РМН230AC-4З4Р-ВКС | Контактор | ВА57-39 | 4604 | KONTAKTOR MCCB HISTORIC NON ADJUSTABLE | PL1 | 1 | ШТ | Под заказ T2 | Сертифицировано | 2022-11-06 | 18436 |  | 22123.2 |  |  | 7 | 9.0625 | 250 | 145 | 250 |  | Дистрибьюторская / Складская - Историческая
L630-7200 | ВА57-39-645610-630А-440DC-2500А-РМН230AC-4З4Р-ВКС | ВА57-39-645610-630А-440DC-2500А-РМН230AC-4З4Р-ВКС | Контактор | ВА57-39 | 4604 | KONTAKTOR MCCB HISTORIC NON ADJUSTABLE | PL1 | 1 | ШТ | Под заказ T2 | Сертифицировано | 2022-11-06 | 18436 |  | 22123.2 |  |  | 7 | 9.0625 | 250 | 145 | 250 |  | Дистрибьюторская / Складская - Историческая
L630-7201 | ВА57-39-645610-630А-440DC-3200А-РМН230AC-4З4Р-ВКС | ВА57-39-645610-630А-440DC-3200А-РМН230AC-4З4Р-ВКС | Контактор | ВА57-39 | 4604 | KONTAKTOR MCCB HISTORIC NON ADJUSTABLE | PL1 | 1 | ШТ | Под заказ T2 | Сертифицировано | 2022-11-06 | 18436 |  | 22123.2 |  |  | 7 | 9.0625 | 250 | 145 | 250 |  | Дистрибьюторская / Складская - Историческая
L630-7202 | ВА57-39-645610-630А-440DC-4000А-РМН230AC-4З4Р-ВКС | ВА57-39-645610-630А-440DC-4000А-РМН230AC-4З4Р-ВКС | Контактор | ВА57-39 | 4604 | KONTAKTOR MCCB HISTORIC NON ADJUSTABLE | PL1 | 1 | ШТ | Под заказ T2 | Сертифицировано | 2022-11-06 | 18436 |  | 22123.2 |  |  | 7 | 9.0625 | 250 | 145 | 250 |  | Дистрибьюторская / Складская - Историческая
L630-7203 | ВА57-39-645610-630А-440DC-5000А-РМН230AC-4З4Р-ВКС | ВА57-39-645610-630А-440DC-5000А-РМН230AC-4З4Р-ВКС | Контактор | ВА57-39 | 4604 | KONTAKTOR MCCB HISTORIC NON ADJUSTABLE | PL1 | 1 | ШТ | Под заказ T2 | Сертифицировано | 2022-11-06 | 18436 |  | 22123.2 |  |  | 7 | 9.0625 | 250 | 145 | 250 |  | Дистрибьюторская / Складская - Историческая
L630-7204 | ВА57-39-635610-630А-440DC-1600А-РМН230AC-4З4Р-ВКС | ВА57-39-635610-630А-440DC-1600А-РМН230AC-4З4Р-ВКС | Контактор | ВА57-39 | 4604 | KONTAKTOR MCCB HISTORIC NON ADJUSTABLE | PL1 | 1 | ШТ | Под заказ T2 | Сертифицировано | 2022-11-06 | 17699 |  | 21238.8 |  |  | 7 | 9.0625 | 250 | 145 | 250 |  | Дистрибьюторская / Складская - Историческая
L630-7205 | ВА57-39-635610-630А-440DC-2000А-РМН230AC-4З4Р-ВКС | ВА57-39-635610-630А-440DC-2000А-РМН230AC-4З4Р-ВКС | Контактор | ВА57-39 | 4604 | KONTAKTOR MCCB HISTORIC NON ADJUSTABLE | PL1 | 1 | ШТ | Под заказ T2 | Сертифицировано | 2022-11-06 | 17699 |  | 21238.8 |  |  | 7 | 9.0625 | 250 | 145 | 250 |  | Дистрибьюторская / Складская - Историческая
L630-7206 | ВА57-39-635610-630А-440DC-2500А-РМН230AC-4З4Р-ВКС | ВА57-39-635610-630А-440DC-2500А-РМН230AC-4З4Р-ВКС | Контактор | ВА57-39 | 4604 | KONTAKTOR MCCB HISTORIC NON ADJUSTABLE | PL1 | 1 | ШТ | Под заказ T2 | Сертифицировано | 2022-11-06 | 17699 |  | 21238.8 |  |  | 7 | 9.0625 | 250 | 145 | 250 |  | Дистрибьюторская / Складская - Историческая
L630-7207 | ВА57-39-635610-630А-440DC-3200А-РМН230AC-4З4Р-ВКС | ВА57-39-635610-630А-440DC-3200А-РМН230AC-4З4Р-ВКС | Контактор | ВА57-39 | 4604 | KONTAKTOR MCCB HISTORIC NON ADJUSTABLE | PL1 | 1 | ШТ | Под заказ T2 | Сертифицировано | 2022-11-06 | 17699 |  | 21238.8 |  |  | 7 | 9.0625 | 250 | 145 | 250 |  | Дистрибьюторская / Складская - Историческая
L630-7208 | ВА57-39-635610-630А-440DC-4000А-РМН230AC-4З4Р-ВКС | ВА57-39-635610-630А-440DC-4000А-РМН230AC-4З4Р-ВКС | Контактор | ВА57-39 | 4604 | KONTAKTOR MCCB HISTORIC NON ADJUSTABLE | PL1 | 1 | ШТ | Под заказ T2 | Сертифицировано | 2022-11-06 | 17699 |  | 21238.8 |  |  | 7 | 9.0625 | 250 | 145 | 250 |  | Дистрибьюторская / Складская - Историческая
L630-7209 | ВА57-39-845610-250А-220DC-1250А-РМН400AC-4З4Р-ВКС | ВА57-39-845610-250А-220DC-1250А-РМН400AC-4З4Р-ВКС | Контактор | ВА57-39 | 4604 | KONTAKTOR MCCB HISTORIC NON ADJUSTABLE | PL1 | 1 | ШТ | Под заказ T2 | Сертифицировано | 2022-11-06 | 16233 |  | 19479.6 |  |  | 7 | 9.0625 | 250 | 145 | 250 |  | Дистрибьюторская / Складская - Историческая
L630-7210 | ВА57-39-845610-250А-220DC-1600А-РМН400AC-4З4Р-ВКС | ВА57-39-845610-250А-220DC-1600А-РМН400AC-4З4Р-ВКС | Контактор | ВА57-39 | 4604 | KONTAKTOR MCCB HISTORIC NON ADJUSTABLE | PL1 | 1 | ШТ | Под заказ T2 | Сертифицировано | 2022-11-06 | 16233 |  | 19479.6 |  |  | 7 | 9.0625 | 250 | 145 | 250 |  | Дистрибьюторская / Складская - Историческая
L630-7211 | ВА57-39-845610-250А-220DC-2500А-РМН400AC-4З4Р-ВКС | ВА57-39-845610-250А-220DC-2500А-РМН400AC-4З4Р-ВКС | Контактор | ВА57-39 | 4604 | KONTAKTOR MCCB HISTORIC NON ADJUSTABLE | PL1 | 1 | ШТ | Под заказ T2 | Сертифицировано | 2022-11-06 | 16233 |  | 19479.6 |  |  | 7 | 9.0625 | 250 | 145 | 250 |  | Дистрибьюторская / Складская - Историческая
L630-7212 | ВА57-39-845610-320А-220DC-1250А-РМН400AC-4З4Р-ВКС | ВА57-39-845610-320А-220DC-1250А-РМН400AC-4З4Р-ВКС | Контактор | ВА57-39 | 4604 | KONTAKTOR MCCB HISTORIC NON ADJUSTABLE | PL1 | 1 | ШТ | Под заказ T2 | Сертифицировано | 2022-11-06 | 16233 |  | 19479.6 |  |  | 7 | 9.0625 | 250 | 145 | 250 |  | Дистрибьюторская / Складская - Историческая
L630-7213 | ВА57-39-845610-320А-220DC-1600А-РМН400AC-4З4Р-ВКС | ВА57-39-845610-320А-220DC-1600А-РМН400AC-4З4Р-ВКС | Контактор | ВА57-39 | 4604 | KONTAKTOR MCCB HISTORIC NON ADJUSTABLE | PL1 | 1 | ШТ | Под заказ T2 | Сертифицировано | 2022-11-06 | 16233 |  | 19479.6 |  |  | 7 | 9.0625 | 250 | 145 | 250 |  | Дистрибьюторская / Складская - Историческая
L630-7214 | ВА57-39-845610-320А-220DC-2000А-РМН400AC-4З4Р-ВКС | ВА57-39-845610-320А-220DC-2000А-РМН400AC-4З4Р-ВКС | Контактор | ВА57-39 | 4604 | KONTAKTOR MCCB HISTORIC NON ADJUSTABLE | PL1 | 1 | ШТ | Под заказ T2 | Сертифицировано | 2022-11-06 | 16233 |  | 19479.6 |  |  | 7 | 9.0625 | 250 | 145 | 250 |  | Дистрибьюторская / Складская - Историческая
L630-7215 | ВА57-39-845610-320А-220DC-2500А-РМН400AC-4З4Р-ВКС | ВА57-39-845610-320А-220DC-2500А-РМН400AC-4З4Р-ВКС | Контактор | ВА57-39 | 4604 | KONTAKTOR MCCB HISTORIC NON ADJUSTABLE | PL1 | 1 | ШТ | Под заказ T2 | Сертифицировано | 2022-11-06 | 16233 |  | 19479.6 |  |  | 7 | 9.0625 | 250 | 145 | 250 |  | Дистрибьюторская / Складская - Историческая
L630-7216 | ВА57-39-845610-320А-220DC-3200А-РМН400AC-4З4Р-ВКС | ВА57-39-845610-320А-220DC-3200А-РМН400AC-4З4Р-ВКС | Контактор | ВА57-39 | 4604 | KONTAKTOR MCCB HISTORIC NON ADJUSTABLE | PL1 | 1 | ШТ | Под заказ T2 | Сертифицировано | 2022-11-06 | 16233 |  | 19479.6 |  |  | 7 | 9.0625 | 250 | 145 | 250 |  | Дистрибьюторская / Складская - Историческая
L630-7217 | ВА57-39-845610-400А-220DC-1250А-РМН400AC-4З4Р-ВКС | ВА57-39-845610-400А-220DC-1250А-РМН400AC-4З4Р-ВКС | Контактор | ВА57-39 | 4604 | KONTAKTOR MCCB HISTORIC NON ADJUSTABLE | PL1 | 1 | ШТ | Под заказ T2 | Сертифицировано | 2022-11-06 | 16233 |  | 19479.6 |  |  | 7 | 9.0625 | 250 | 145 | 250 |  | Дистрибьюторская / Складская - Историческая
L630-7218 | ВА57-39-845610-400А-220DC-1600А-РМН400AC-4З4Р-ВКС | ВА57-39-845610-400А-220DC-1600А-РМН400AC-4З4Р-ВКС | Контактор | ВА57-39 | 4604 | KONTAKTOR MCCB HISTORIC NON ADJUSTABLE | PL1 | 1 | ШТ | Под заказ T2 | Сертифицировано | 2022-11-06 | 16233 |  | 19479.6 |  |  | 7 | 9.0625 | 250 | 145 | 250 |  | Дистрибьюторская / Складская - Историческая
L630-7219 | ВА57-39-845610-400А-220DC-2000А-РМН400AC-4З4Р-ВКС | ВА57-39-845610-400А-220DC-2000А-РМН400AC-4З4Р-ВКС | Контактор | ВА57-39 | 4604 | KONTAKTOR MCCB HISTORIC NON ADJUSTABLE | PL1 | 1 | ШТ | Под заказ T2 | Сертифицировано | 2022-11-06 | 16233 |  | 19479.6 |  |  | 7 | 9.0625 | 250 | 145 | 250 |  | Дистрибьюторская / Складская - Историческая
L630-7220 | ВА57-39-845610-400А-220DC-2500А-РМН400AC-4З4Р-ВКС | ВА57-39-845610-400А-220DC-2500А-РМН400AC-4З4Р-ВКС | Контактор | ВА57-39 | 4604 | KONTAKTOR MCCB HISTORIC NON ADJUSTABLE | PL1 | 1 | ШТ | Под заказ T2 | Сертифицировано | 2022-11-06 | 16233 |  | 19479.6 |  |  | 7 | 9.0625 | 250 | 145 | 250 |  | Дистрибьюторская / Складская - Историческая
L630-7221 | ВА57-39-845610-400А-220DC-4000А-РМН400AC-4З4Р-ВКС | ВА57-39-845610-400А-220DC-4000А-РМН400AC-4З4Р-ВКС | Контактор | ВА57-39 | 4604 | KONTAKTOR MCCB HISTORIC NON ADJUSTABLE | PL1 | 1 | ШТ | Под заказ T2 | Сертифицировано | 2022-11-06 | 16233 |  | 19479.6 |  |  | 7 | 9.0625 | 250 | 145 | 250 |  | Дистрибьюторская / Складская - Историческая
L630-7222 | ВА57-39-845610-500А-220DC-1600А-РМН400AC-4З4Р-ВКС | ВА57-39-845610-500А-220DC-1600А-РМН400AC-4З4Р-ВКС | Контактор | ВА57-39 | 4604 | KONTAKTOR MCCB HISTORIC NON ADJUSTABLE | PL1 | 1 | ШТ | Под заказ T2 | Сертифицировано | 2022-11-06 | 16735 |  | 20082 |  |  | 7 | 9.0625 | 250 | 145 | 250 |  | Дистрибьюторская / Складская - Историческая
L630-7223 | ВА57-39-845610-500А-220DC-2000А-РМН400AC-4З4Р-ВКС | ВА57-39-845610-500А-220DC-2000А-РМН400AC-4З4Р-ВКС | Контактор | ВА57-39 | 4604 | KONTAKTOR MCCB HISTORIC NON ADJUSTABLE | PL1 | 1 | ШТ | Под заказ T2 | Сертифицировано | 2022-11-06 | 16735 |  | 20082 |  |  | 7 | 9.0625 | 250 | 145 | 250 |  | Дистрибьюторская / Складская - Историческая
L630-7224 | ВА57-39-845610-500А-220DC-2500А-РМН400AC-4З4Р-ВКС | ВА57-39-845610-500А-220DC-2500А-РМН400AC-4З4Р-ВКС | Контактор | ВА57-39 | 4604 | KONTAKTOR MCCB HISTORIC NON ADJUSTABLE | PL1 | 1 | ШТ | Под заказ T2 | Сертифицировано | 2022-11-06 | 16735 |  | 20082 |  |  | 7 | 9.0625 | 250 | 145 | 250 |  | Дистрибьюторская / Складская - Историческая
L630-7225 | ВА57-39-845610-500А-220DC-3000А-РМН400AC-4З4Р-ВКС | ВА57-39-845610-500А-220DC-3000А-РМН400AC-4З4Р-ВКС | Контактор | ВА57-39 | 4604 | KONTAKTOR MCCB HISTORIC NON ADJUSTABLE | PL1 | 1 | ШТ | Под заказ T2 | Сертифицировано | 2022-11-06 | 16735 |  | 20082 |  |  | 7 | 9.0625 | 250 | 145 | 250 |  | Дистрибьюторская / Складская - Историческая
L630-7226 | ВА57-39-845610-500А-220DC-5000А-РМН400AC-4З4Р-ВКС | ВА57-39-845610-500А-220DC-5000А-РМН400AC-4З4Р-ВКС | Контактор | ВА57-39 | 4604 | KONTAKTOR MCCB HISTORIC NON ADJUSTABLE | PL1 | 1 | ШТ | Под заказ T2 | Сертифицировано | 2022-11-06 | 16735 |  | 20082 |  |  | 7 | 9.0625 | 250 | 145 | 250 |  | Дистрибьюторская / Складская - Историческая
L630-7227 | ВА57-39-845610-630А-220DC-2000А-РМН400AC-4З4Р-ВКС | ВА57-39-845610-630А-220DC-2000А-РМН400AC-4З4Р-ВКС | Контактор | ВА57-39 | 4604 | KONTAKTOR MCCB HISTORIC NON ADJUSTABLE | PL1 | 1 | ШТ | Под заказ T2 | Сертифицировано | 2022-11-06 | 16735 |  | 20082 |  |  | 7 | 9.0625 | 250 | 145 | 250 |  | Дистрибьюторская / Складская - Историческая
L630-7228 | ВА57-39-845610-630А-220DC-2500А-РМН400AC-4З4Р-ВКС | ВА57-39-845610-630А-220DC-2500А-РМН400AC-4З4Р-ВКС | Контактор | ВА57-39 | 4604 | KONTAKTOR MCCB HISTORIC NON ADJUSTABLE | PL1 | 1 | ШТ | Под заказ T2 | Сертифицировано | 2022-11-06 | 16735 |  | 20082 |  |  | 7 | 9.0625 | 250 | 145 | 250 |  | Дистрибьюторская / Складская - Историческая
L630-7229 | ВА57-39-845610-630А-220DC-3200А-РМН400AC-4З4Р-ВКС | ВА57-39-845610-630А-220DC-3200А-РМН400AC-4З4Р-ВКС | Контактор | ВА57-39 | 4604 | KONTAKTOR MCCB HISTORIC NON ADJUSTABLE | PL1 | 1 | ШТ | Под заказ T2 | Сертифицировано | 2022-11-06 | 16735 |  | 20082 |  |  | 7 | 9.0625 | 250 | 145 | 250 |  | Дистрибьюторская / Складская - Историческая
L630-7230 | ВА57-39-845610-630А-220DC-4000А-РМН400AC-4З4Р-ВКС | ВА57-39-845610-630А-220DC-4000А-РМН400AC-4З4Р-ВКС | Контактор | ВА57-39 | 4604 | KONTAKTOR MCCB HISTORIC NON ADJUSTABLE | PL1 | 1 | ШТ | Под заказ T2 | Сертифицировано | 2022-11-06 | 16735 |  | 20082 |  |  | 7 | 9.0625 | 250 | 145 | 250 |  | Дистрибьюторская / Складская - Историческая
L630-7231 | ВА57-39-845610-630А-220DC-5000А-РМН400AC-4З4Р-ВКС | ВА57-39-845610-630А-220DC-5000А-РМН400AC-4З4Р-ВКС | Контактор | ВА57-39 | 4604 | KONTAKTOR MCCB HISTORIC NON ADJUSTABLE | PL1 | 1 | ШТ | Под заказ T2 | Сертифицировано | 2022-11-06 | 16735 |  | 20082 |  |  | 7 | 9.0625 | 250 | 145 | 250 |  | Дистрибьюторская / Складская - Историческая
L630-7232 | ВА57-39-835610-630А-220DC-1600А-РМН400AC-4З4Р-ВКС | ВА57-39-835610-630А-220DC-1600А-РМН400AC-4З4Р-ВКС | Контактор | ВА57-39 | 4604 | KONTAKTOR MCCB HISTORIC NON ADJUSTABLE | PL1 | 1 | ШТ | Под заказ T2 | Сертифицировано | 2022-11-06 | 16650 |  | 19980 |  |  | 7 | 9.0625 | 250 | 145 | 250 |  | Дистрибьюторская / Складская - Историческая
L630-7233 | ВА57-39-835610-630А-220DC-2000А-РМН400AC-4З4Р-ВКС | ВА57-39-835610-630А-220DC-2000А-РМН400AC-4З4Р-ВКС | Контактор | ВА57-39 | 4604 | KONTAKTOR MCCB HISTORIC NON ADJUSTABLE | PL1 | 1 | ШТ | Под заказ T2 | Сертифицировано | 2022-11-06 | 16650 |  | 19980 |  |  | 7 | 9.0625 | 250 | 145 | 250 |  | Дистрибьюторская / Складская - Историческая
L630-7234 | ВА57-39-835610-630А-220DC-2500А-РМН400AC-4З4Р-ВКС | ВА57-39-835610-630А-220DC-2500А-РМН400AC-4З4Р-ВКС | Контактор | ВА57-39 | 4604 | KONTAKTOR MCCB HISTORIC NON ADJUSTABLE | PL1 | 1 | ШТ | Под заказ T2 | Сертифицировано | 2022-11-06 | 16650 |  | 19980 |  |  | 7 | 9.0625 | 250 | 145 | 250 |  | Дистрибьюторская / Складская - Историческая
L630-7235 | ВА57-39-835610-630А-220DC-3200А-РМН400AC-4З4Р-ВКС | ВА57-39-835610-630А-220DC-3200А-РМН400AC-4З4Р-ВКС | Контактор | ВА57-39 | 4604 | KONTAKTOR MCCB HISTORIC NON ADJUSTABLE | PL1 | 1 | ШТ | Под заказ T2 | Сертифицировано | 2022-11-06 | 16650 |  | 19980 |  |  | 7 | 9.0625 | 250 | 145 | 250 |  | Дистрибьюторская / Складская - Историческая
L630-7236 | ВА57-39-835610-630А-220DC-4000А-РМН400AC-4З4Р-ВКС | ВА57-39-835610-630А-220DC-4000А-РМН400AC-4З4Р-ВКС | Контактор | ВА57-39 | 4604 | KONTAKTOR MCCB HISTORIC NON ADJUSTABLE | PL1 | 1 | ШТ | Под заказ T2 | Сертифицировано | 2022-11-06 | 16650 |  | 19980 |  |  | 7 | 9.0625 | 250 | 145 | 250 |  | Дистрибьюторская / Складская - Историческая
L630-7237 | ВА57-39-645610-250А-440DC-1250А-РМН400AC-4З4Р-ВКС | ВА57-39-645610-250А-440DC-1250А-РМН400AC-4З4Р-ВКС | Контактор | ВА57-39 | 4604 | KONTAKTOR MCCB HISTORIC NON ADJUSTABLE | PL1 | 1 | ШТ | Под заказ T2 | Сертифицировано | 2022-11-06 | 17547 |  | 21056.4 |  |  | 7 | 9.0625 | 250 | 145 | 250 |  | Дистрибьюторская / Складская - Историческая
L630-7238 | ВА57-39-645610-250А-440DC-1600А-РМН400AC-4З4Р-ВКС | ВА57-39-645610-250А-440DC-1600А-РМН400AC-4З4Р-ВКС | Контактор | ВА57-39 | 4604 | KONTAKTOR MCCB HISTORIC NON ADJUSTABLE | PL1 | 1 | ШТ | Под заказ T2 | Сертифицировано | 2022-11-06 | 17547 |  | 21056.4 |  |  | 7 | 9.0625 | 250 | 145 | 250 |  | Дистрибьюторская / Складская - Историческая
L630-7239 | ВА57-39-645610-250А-440DC-2500А-РМН400AC-4З4Р-ВКС | ВА57-39-645610-250А-440DC-2500А-РМН400AC-4З4Р-ВКС | Контактор | ВА57-39 | 4604 | KONTAKTOR MCCB HISTORIC NON ADJUSTABLE | PL1 | 1 | ШТ | Под заказ T2 | Сертифицировано | 2022-11-06 | 17547 |  | 21056.4 |  |  | 7 | 9.0625 | 250 | 145 | 250 |  | Дистрибьюторская / Складская - Историческая
L630-7240 | ВА57-39-645610-320А-440DC-1250А-РМН400AC-4З4Р-ВКС | ВА57-39-645610-320А-440DC-1250А-РМН400AC-4З4Р-ВКС | Контактор | ВА57-39 | 4604 | KONTAKTOR MCCB HISTORIC NON ADJUSTABLE | PL1 | 1 | ШТ | Под заказ T2 | Сертифицировано | 2022-11-06 | 17547 |  | 21056.4 |  |  | 7 | 9.0625 | 250 | 145 | 250 |  | Дистрибьюторская / Складская - Историческая
L630-7241 | ВА57-39-645610-320А-440DC-1600А-РМН400AC-4З4Р-ВКС | ВА57-39-645610-320А-440DC-1600А-РМН400AC-4З4Р-ВКС | Контактор | ВА57-39 | 4604 | KONTAKTOR MCCB HISTORIC NON ADJUSTABLE | PL1 | 1 | ШТ | Под заказ T2 | Сертифицировано | 2022-11-06 | 17547 |  | 21056.4 |  |  | 7 | 9.0625 | 250 | 145 | 250 |  | Дистрибьюторская / Складская - Историческая
L630-7242 | ВА57-39-645610-320А-440DC-2000А-РМН400AC-4З4Р-ВКС | ВА57-39-645610-320А-440DC-2000А-РМН400AC-4З4Р-ВКС | Контактор | ВА57-39 | 4604 | KONTAKTOR MCCB HISTORIC NON ADJUSTABLE | PL1 | 1 | ШТ | Под заказ T2 | Сертифицировано | 2022-11-06 | 17547 |  | 21056.4 |  |  | 7 | 9.0625 | 250 | 145 | 250 |  | Дистрибьюторская / Складская - Историческая
L630-7243 | ВА57-39-645610-320А-440DC-2500А-РМН400AC-4З4Р-ВКС | ВА57-39-645610-320А-440DC-2500А-РМН400AC-4З4Р-ВКС | Контактор | ВА57-39 | 4604 | KONTAKTOR MCCB HISTORIC NON ADJUSTABLE | PL1 | 1 | ШТ | Под заказ T2 | Сертифицировано | 2022-11-06 | 17547 |  | 21056.4 |  |  | 7 | 9.0625 | 250 | 145 | 250 |  | Дистрибьюторская / Складская - Историческая
L630-7244 | ВА57-39-645610-320А-440DC-3200А-РМН400AC-4З4Р-ВКС | ВА57-39-645610-320А-440DC-3200А-РМН400AC-4З4Р-ВКС | Контактор | ВА57-39 | 4604 | KONTAKTOR MCCB HISTORIC NON ADJUSTABLE | PL1 | 1 | ШТ | Под заказ T2 | Сертифицировано | 2022-11-06 | 17547 |  | 21056.4 |  |  | 7 | 9.0625 | 250 | 145 | 250 |  | Дистрибьюторская / Складская - Историческая
L630-7245 | ВА57-39-645610-400А-440DC-1250А-РМН400AC-4З4Р-ВКС | ВА57-39-645610-400А-440DC-1250А-РМН400AC-4З4Р-ВКС | Контактор | ВА57-39 | 4604 | KONTAKTOR MCCB HISTORIC NON ADJUSTABLE | PL1 | 1 | ШТ | Под заказ T2 | Сертифицировано | 2022-11-06 | 17547 |  | 21056.4 |  |  | 7 | 9.0625 | 250 | 145 | 250 |  | Дистрибьюторская / Складская - Историческая
L630-7246 | ВА57-39-645610-400А-440DC-1600А-РМН400AC-4З4Р-ВКС | ВА57-39-645610-400А-440DC-1600А-РМН400AC-4З4Р-ВКС | Контактор | ВА57-39 | 4604 | KONTAKTOR MCCB HISTORIC NON ADJUSTABLE | PL1 | 1 | ШТ | Под заказ T2 | Сертифицировано | 2022-11-06 | 17547 |  | 21056.4 |  |  | 7 | 9.0625 | 250 | 145 | 250 |  | Дистрибьюторская / Складская - Историческая
L630-7247 | ВА57-39-645610-400А-440DC-2000А-РМН400AC-4З4Р-ВКС | ВА57-39-645610-400А-440DC-2000А-РМН400AC-4З4Р-ВКС | Контактор | ВА57-39 | 4604 | KONTAKTOR MCCB HISTORIC NON ADJUSTABLE | PL1 | 1 | ШТ | Под заказ T2 | Сертифицировано | 2022-11-06 | 17547 |  | 21056.4 |  |  | 7 | 9.0625 | 250 | 145 | 250 |  | Дистрибьюторская / Складская - Историческая
L630-7248 | ВА57-39-645610-400А-440DC-2500А-РМН400AC-4З4Р-ВКС | ВА57-39-645610-400А-440DC-2500А-РМН400AC-4З4Р-ВКС | Контактор | ВА57-39 | 4604 | KONTAKTOR MCCB HISTORIC NON ADJUSTABLE | PL1 | 1 | ШТ | Под заказ T2 | Сертифицировано | 2022-11-06 | 17547 |  | 21056.4 |  |  | 7 | 9.0625 | 250 | 145 | 250 |  | Дистрибьюторская / Складская - Историческая
L630-7249 | ВА57-39-645610-400А-440DC-4000А-РМН400AC-4З4Р-ВКС | ВА57-39-645610-400А-440DC-4000А-РМН400AC-4З4Р-ВКС | Контактор | ВА57-39 | 4604 | KONTAKTOR MCCB HISTORIC NON ADJUSTABLE | PL1 | 1 | ШТ | Под заказ T2 | Сертифицировано | 2022-11-06 | 17547 |  | 21056.4 |  |  | 7 | 9.0625 | 250 | 145 | 250 |  | Дистрибьюторская / Складская - Историческая
L630-7250 | ВА57-39-645610-500А-440DC-1600А-РМН400AC-4З4Р-ВКС | ВА57-39-645610-500А-440DC-1600А-РМН400AC-4З4Р-ВКС | Контактор | ВА57-39 | 4604 | KONTAKTOR MCCB HISTORIC NON ADJUSTABLE | PL1 | 1 | ШТ | Под заказ T2 | Сертифицировано | 2022-11-06 | 18436 |  | 22123.2 |  |  | 7 | 9.0625 | 250 | 145 | 250 |  | Дистрибьюторская / Складская - Историческая
L630-7251 | ВА57-39-645610-500А-440DC-2000А-РМН400AC-4З4Р-ВКС | ВА57-39-645610-500А-440DC-2000А-РМН400AC-4З4Р-ВКС | Контактор | ВА57-39 | 4604 | KONTAKTOR MCCB HISTORIC NON ADJUSTABLE | PL1 | 1 | ШТ | Под заказ T2 | Сертифицировано | 2022-11-06 | 18436 |  | 22123.2 |  |  | 7 | 9.0625 | 250 | 145 | 250 |  | Дистрибьюторская / Складская - Историческая
L630-7252 | ВА57-39-645610-500А-440DC-2500А-РМН400AC-4З4Р-ВКС | ВА57-39-645610-500А-440DC-2500А-РМН400AC-4З4Р-ВКС | Контактор | ВА57-39 | 4604 | KONTAKTOR MCCB HISTORIC NON ADJUSTABLE | PL1 | 1 | ШТ | Под заказ T2 | Сертифицировано | 2022-11-06 | 18436 |  | 22123.2 |  |  | 7 | 9.0625 | 250 | 145 | 250 |  | Дистрибьюторская / Складская - Историческая
L630-7253 | ВА57-39-645610-500А-440DC-3000А-РМН400AC-4З4Р-ВКС | ВА57-39-645610-500А-440DC-3000А-РМН400AC-4З4Р-ВКС | Контактор | ВА57-39 | 4604 | KONTAKTOR MCCB HISTORIC NON ADJUSTABLE | PL1 | 1 | ШТ | Под заказ T2 | Сертифицировано | 2022-11-06 | 18436 |  | 22123.2 |  |  | 7 | 9.0625 | 250 | 145 | 250 |  | Дистрибьюторская / Складская - Историческая
L630-7254 | ВА57-39-645610-500А-440DC-5000А-РМН400AC-4З4Р-ВКС | ВА57-39-645610-500А-440DC-5000А-РМН400AC-4З4Р-ВКС | Контактор | ВА57-39 | 4604 | KONTAKTOR MCCB HISTORIC NON ADJUSTABLE | PL1 | 1 | ШТ | Под заказ T2 | Сертифицировано | 2022-11-06 | 18436 |  | 22123.2 |  |  | 7 | 9.0625 | 250 | 145 | 250 |  | Дистрибьюторская / Складская - Историческая
L630-7255 | ВА57-39-645610-630А-440DC-2000А-РМН400AC-4З4Р-ВКС | ВА57-39-645610-630А-440DC-2000А-РМН400AC-4З4Р-ВКС | Контактор | ВА57-39 | 4604 | KONTAKTOR MCCB HISTORIC NON ADJUSTABLE | PL1 | 1 | ШТ | Под заказ T2 | Сертифицировано | 2022-11-06 | 18436 |  | 22123.2 |  |  | 7 | 9.0625 | 250 | 145 | 250 |  | Дистрибьюторская / Складская - Историческая
L630-7256 | ВА57-39-645610-630А-440DC-2500А-РМН400AC-4З4Р-ВКС | ВА57-39-645610-630А-440DC-2500А-РМН400AC-4З4Р-ВКС | Контактор | ВА57-39 | 4604 | KONTAKTOR MCCB HISTORIC NON ADJUSTABLE | PL1 | 1 | ШТ | Под заказ T2 | Сертифицировано | 2022-11-06 | 18436 |  | 22123.2 |  |  | 7 | 9.0625 | 250 | 145 | 250 |  | Дистрибьюторская / Складская - Историческая
L630-7257 | ВА57-39-645610-630А-440DC-3200А-РМН400AC-4З4Р-ВКС | ВА57-39-645610-630А-440DC-3200А-РМН400AC-4З4Р-ВКС | Контактор | ВА57-39 | 4604 | KONTAKTOR MCCB HISTORIC NON ADJUSTABLE | PL1 | 1 | ШТ | Под заказ T2 | Сертифицировано | 2022-11-06 | 18436 |  | 22123.2 |  |  | 7 | 9.0625 | 250 | 145 | 250 |  | Дистрибьюторская / Складская - Историческая
L630-7258 | ВА57-39-645610-630А-440DC-4000А-РМН400AC-4З4Р-ВКС | ВА57-39-645610-630А-440DC-4000А-РМН400AC-4З4Р-ВКС | Контактор | ВА57-39 | 4604 | KONTAKTOR MCCB HISTORIC NON ADJUSTABLE | PL1 | 1 | ШТ | Под заказ T2 | Сертифицировано | 2022-11-06 | 18436 |  | 22123.2 |  |  | 7 | 9.0625 | 250 | 145 | 250 |  | Дистрибьюторская / Складская - Историческая
L630-7259 | ВА57-39-645610-630А-440DC-5000А-РМН400AC-4З4Р-ВКС | ВА57-39-645610-630А-440DC-5000А-РМН400AC-4З4Р-ВКС | Контактор | ВА57-39 | 4604 | KONTAKTOR MCCB HISTORIC NON ADJUSTABLE | PL1 | 1 | ШТ | Под заказ T2 | Сертифицировано | 2022-11-06 | 18436 |  | 22123.2 |  |  | 7 | 9.0625 | 250 | 145 | 250 |  | Дистрибьюторская / Складская - Историческая
L630-7260 | ВА57-39-635610-630А-440DC-1600А-РМН400AC-4З4Р-ВКС | ВА57-39-635610-630А-440DC-1600А-РМН400AC-4З4Р-ВКС | Контактор | ВА57-39 | 4604 | KONTAKTOR MCCB HISTORIC NON ADJUSTABLE | PL1 | 1 | ШТ | Под заказ T2 | Сертифицировано | 2022-11-06 | 17699 |  | 21238.8 |  |  | 7 | 9.0625 | 250 | 145 | 250 |  | Дистрибьюторская / Складская - Историческая
L630-7261 | ВА57-39-635610-630А-440DC-2000А-РМН400AC-4З4Р-ВКС | ВА57-39-635610-630А-440DC-2000А-РМН400AC-4З4Р-ВКС | Контактор | ВА57-39 | 4604 | KONTAKTOR MCCB HISTORIC NON ADJUSTABLE | PL1 | 1 | ШТ | Под заказ T2 | Сертифицировано | 2022-11-06 | 17699 |  | 21238.8 |  |  | 7 | 9.0625 | 250 | 145 | 250 |  | Дистрибьюторская / Складская - Историческая
L630-7262 | ВА57-39-635610-630А-440DC-2500А-РМН400AC-4З4Р-ВКС | ВА57-39-635610-630А-440DC-2500А-РМН400AC-4З4Р-ВКС | Контактор | ВА57-39 | 4604 | KONTAKTOR MCCB HISTORIC NON ADJUSTABLE | PL1 | 1 | ШТ | Под заказ T2 | Сертифицировано | 2022-11-06 | 17699 |  | 21238.8 |  |  | 7 | 9.0625 | 250 | 145 | 250 |  | Дистрибьюторская / Складская - Историческая
L630-7263 | ВА57-39-635610-630А-440DC-3200А-РМН400AC-4З4Р-ВКС | ВА57-39-635610-630А-440DC-3200А-РМН400AC-4З4Р-ВКС | Контактор | ВА57-39 | 4604 | KONTAKTOR MCCB HISTORIC NON ADJUSTABLE | PL1 | 1 | ШТ | Под заказ T2 | Сертифицировано | 2022-11-06 | 17699 |  | 21238.8 |  |  | 7 | 9.0625 | 250 | 145 | 250 |  | Дистрибьюторская / Складская - Историческая
L630-7264 | ВА57-39-635610-630А-440DC-4000А-РМН400AC-4З4Р-ВКС | ВА57-39-635610-630А-440DC-4000А-РМН400AC-4З4Р-ВКС | Контактор | ВА57-39 | 4604 | KONTAKTOR MCCB HISTORIC NON ADJUSTABLE | PL1 | 1 | ШТ | Под заказ T2 | Сертифицировано | 2022-11-06 | 17699 |  | 21238.8 |  |  | 7 | 9.0625 | 250 | 145 | 250 |  | Дистрибьюторская / Складская - Историческая
L630-7265 | ВА57-39-845610-250А-220DC-1250А-РМН110DC-4З4Р-ВКС | ВА57-39-845610-250А-220DC-1250А-РМН110DC-4З4Р-ВКС | Контактор | ВА57-39 | 4604 | KONTAKTOR MCCB HISTORIC NON ADJUSTABLE | PL1 | 1 | ШТ | Под заказ T2 | Сертифицировано | 2022-11-06 | 16233 |  | 19479.6 |  |  | 7 | 9.0625 | 250 | 145 | 250 |  | Дистрибьюторская / Складская - Историческая
L630-7266 | ВА57-39-845610-250А-220DC-1600А-РМН110DC-4З4Р-ВКС | ВА57-39-845610-250А-220DC-1600А-РМН110DC-4З4Р-ВКС | Контактор | ВА57-39 | 4604 | KONTAKTOR MCCB HISTORIC NON ADJUSTABLE | PL1 | 1 | ШТ | Под заказ T2 | Сертифицировано | 2022-11-06 | 16233 |  | 19479.6 |  |  | 7 | 9.0625 | 250 | 145 | 250 |  | Дистрибьюторская / Складская - Историческая
L630-7267 | ВА57-39-845610-250А-220DC-2500А-РМН110DC-4З4Р-ВКС | ВА57-39-845610-250А-220DC-2500А-РМН110DC-4З4Р-ВКС | Контактор | ВА57-39 | 4604 | KONTAKTOR MCCB HISTORIC NON ADJUSTABLE | PL1 | 1 | ШТ | Под заказ T2 | Сертифицировано | 2022-11-06 | 16233 |  | 19479.6 |  |  | 7 | 9.0625 | 250 | 145 | 250 |  | Дистрибьюторская / Складская - Историческая
L630-7268 | ВА57-39-845610-320А-220DC-1250А-РМН110DC-4З4Р-ВКС | ВА57-39-845610-320А-220DC-1250А-РМН110DC-4З4Р-ВКС | Контактор | ВА57-39 | 4604 | KONTAKTOR MCCB HISTORIC NON ADJUSTABLE | PL1 | 1 | ШТ | Под заказ T2 | Сертифицировано | 2022-11-06 | 16233 |  | 19479.6 |  |  | 7 | 9.0625 | 250 | 145 | 250 |  | Дистрибьюторская / Складская - Историческая
L630-7269 | ВА57-39-845610-320А-220DC-1600А-РМН110DC-4З4Р-ВКС | ВА57-39-845610-320А-220DC-1600А-РМН110DC-4З4Р-ВКС | Контактор | ВА57-39 | 4604 | KONTAKTOR MCCB HISTORIC NON ADJUSTABLE | PL1 | 1 | ШТ | Под заказ T2 | Сертифицировано | 2022-11-06 | 16233 |  | 19479.6 |  |  | 7 | 9.0625 | 250 | 145 | 250 |  | Дистрибьюторская / Складская - Историческая
L630-7270 | ВА57-39-845610-320А-220DC-2000А-РМН110DC-4З4Р-ВКС | ВА57-39-845610-320А-220DC-2000А-РМН110DC-4З4Р-ВКС | Контактор | ВА57-39 | 4604 | KONTAKTOR MCCB HISTORIC NON ADJUSTABLE | PL1 | 1 | ШТ | Под заказ T2 | Сертифицировано | 2022-11-06 | 16233 |  | 19479.6 |  |  | 7 | 9.0625 | 250 | 145 | 250 |  | Дистрибьюторская / Складская - Историческая
L630-7271 | ВА57-39-845610-320А-220DC-2500А-РМН110DC-4З4Р-ВКС | ВА57-39-845610-320А-220DC-2500А-РМН110DC-4З4Р-ВКС | Контактор | ВА57-39 | 4604 | KONTAKTOR MCCB HISTORIC NON ADJUSTABLE | PL1 | 1 | ШТ | Под заказ T2 | Сертифицировано | 2022-11-06 | 16233 |  | 19479.6 |  |  | 7 | 9.0625 | 250 | 145 | 250 |  | Дистрибьюторская / Складская - Историческая
L630-7272 | ВА57-39-845610-320А-220DC-3200А-РМН110DC-4З4Р-ВКС | ВА57-39-845610-320А-220DC-3200А-РМН110DC-4З4Р-ВКС | Контактор | ВА57-39 | 4604 | KONTAKTOR MCCB HISTORIC NON ADJUSTABLE | PL1 | 1 | ШТ | Под заказ T2 | Сертифицировано | 2022-11-06 | 16233 |  | 19479.6 |  |  | 7 | 9.0625 | 250 | 145 | 250 |  | Дистрибьюторская / Складская - Историческая
L630-7273 | ВА57-39-845610-400А-220DC-1250А-РМН110DC-4З4Р-ВКС | ВА57-39-845610-400А-220DC-1250А-РМН110DC-4З4Р-ВКС | Контактор | ВА57-39 | 4604 | KONTAKTOR MCCB HISTORIC NON ADJUSTABLE | PL1 | 1 | ШТ | Под заказ T2 | Сертифицировано | 2022-11-06 | 16233 |  | 19479.6 |  |  | 7 | 9.0625 | 250 | 145 | 250 |  | Дистрибьюторская / Складская - Историческая
L630-7274 | ВА57-39-845610-400А-220DC-1600А-РМН110DC-4З4Р-ВКС | ВА57-39-845610-400А-220DC-1600А-РМН110DC-4З4Р-ВКС | Контактор | ВА57-39 | 4604 | KONTAKTOR MCCB HISTORIC NON ADJUSTABLE | PL1 | 1 | ШТ | Под заказ T2 | Сертифицировано | 2022-11-06 | 16233 |  | 19479.6 |  |  | 7 | 9.0625 | 250 | 145 | 250 |  | Дистрибьюторская / Складская - Историческая
L630-7275 | ВА57-39-845610-400А-220DC-2000А-РМН110DC-4З4Р-ВКС | ВА57-39-845610-400А-220DC-2000А-РМН110DC-4З4Р-ВКС | Контактор | ВА57-39 | 4604 | KONTAKTOR MCCB HISTORIC NON ADJUSTABLE | PL1 | 1 | ШТ | Под заказ T2 | Сертифицировано | 2022-11-06 | 16233 |  | 19479.6 |  |  | 7 | 9.0625 | 250 | 145 | 250 |  | Дистрибьюторская / Складская - Историческая
L630-7276 | ВА57-39-845610-400А-220DC-2500А-РМН110DC-4З4Р-ВКС | ВА57-39-845610-400А-220DC-2500А-РМН110DC-4З4Р-ВКС | Контактор | ВА57-39 | 4604 | KONTAKTOR MCCB HISTORIC NON ADJUSTABLE | PL1 | 1 | ШТ | Под заказ T2 | Сертифицировано | 2022-11-06 | 16233 |  | 19479.6 |  |  | 7 | 9.0625 | 250 | 145 | 250 |  | Дистрибьюторская / Складская - Историческая
L630-7277 | ВА57-39-845610-400А-220DC-4000А-РМН110DC-4З4Р-ВКС | ВА57-39-845610-400А-220DC-4000А-РМН110DC-4З4Р-ВКС | Контактор | ВА57-39 | 4604 | KONTAKTOR MCCB HISTORIC NON ADJUSTABLE | PL1 | 1 | ШТ | Под заказ T2 | Сертифицировано | 2022-11-06 | 16233 |  | 19479.6 |  |  | 7 | 9.0625 | 250 | 145 | 250 |  | Дистрибьюторская / Складская - Историческая
L630-7278 | ВА57-39-845610-500А-220DC-1600А-РМН110DC-4З4Р-ВКС | ВА57-39-845610-500А-220DC-1600А-РМН110DC-4З4Р-ВКС | Контактор | ВА57-39 | 4604 | KONTAKTOR MCCB HISTORIC NON ADJUSTABLE | PL1 | 1 | ШТ | Под заказ T2 | Сертифицировано | 2022-11-06 | 16735 |  | 20082 |  |  | 7 | 9.0625 | 250 | 145 | 250 |  | Дистрибьюторская / Складская - Историческая
L630-7279 | ВА57-39-845610-500А-220DC-2000А-РМН110DC-4З4Р-ВКС | ВА57-39-845610-500А-220DC-2000А-РМН110DC-4З4Р-ВКС | Контактор | ВА57-39 | 4604 | KONTAKTOR MCCB HISTORIC NON ADJUSTABLE | PL1 | 1 | ШТ | Под заказ T2 | Сертифицировано | 2022-11-06 | 16735 |  | 20082 |  |  | 7 | 9.0625 | 250 | 145 | 250 |  | Дистрибьюторская / Складская - Историческая
L630-7280 | ВА57-39-845610-500А-220DC-2500А-РМН110DC-4З4Р-ВКС | ВА57-39-845610-500А-220DC-2500А-РМН110DC-4З4Р-ВКС | Контактор | ВА57-39 | 4604 | KONTAKTOR MCCB HISTORIC NON ADJUSTABLE | PL1 | 1 | ШТ | Под заказ T2 | Сертифицировано | 2022-11-06 | 16735 |  | 20082 |  |  | 7 | 9.0625 | 250 | 145 | 250 |  | Дистрибьюторская / Складская - Историческая
L630-7281 | ВА57-39-845610-500А-220DC-3000А-РМН110DC-4З4Р-ВКС | ВА57-39-845610-500А-220DC-3000А-РМН110DC-4З4Р-ВКС | Контактор | ВА57-39 | 4604 | KONTAKTOR MCCB HISTORIC NON ADJUSTABLE | PL1 | 1 | ШТ | Под заказ T2 | Сертифицировано | 2022-11-06 | 16735 |  | 20082 |  |  | 7 | 9.0625 | 250 | 145 | 250 |  | Дистрибьюторская / Складская - Историческая
L630-7282 | ВА57-39-845610-500А-220DC-5000А-РМН110DC-4З4Р-ВКС | ВА57-39-845610-500А-220DC-5000А-РМН110DC-4З4Р-ВКС | Контактор | ВА57-39 | 4604 | KONTAKTOR MCCB HISTORIC NON ADJUSTABLE | PL1 | 1 | ШТ | Под заказ T2 | Сертифицировано | 2022-11-06 | 16735 |  | 20082 |  |  | 7 | 9.0625 | 250 | 145 | 250 |  | Дистрибьюторская / Складская - Историческая
L630-7283 | ВА57-39-845610-630А-220DC-2000А-РМН110DC-4З4Р-ВКС | ВА57-39-845610-630А-220DC-2000А-РМН110DC-4З4Р-ВКС | Контактор | ВА57-39 | 4604 | KONTAKTOR MCCB HISTORIC NON ADJUSTABLE | PL1 | 1 | ШТ | Под заказ T2 | Сертифицировано | 2022-11-06 | 16735 |  | 20082 |  |  | 7 | 9.0625 | 250 | 145 | 250 |  | Дистрибьюторская / Складская - Историческая
L630-7284 | ВА57-39-845610-630А-220DC-2500А-РМН110DC-4З4Р-ВКС | ВА57-39-845610-630А-220DC-2500А-РМН110DC-4З4Р-ВКС | Контактор | ВА57-39 | 4604 | KONTAKTOR MCCB HISTORIC NON ADJUSTABLE | PL1 | 1 | ШТ | Под заказ T2 | Сертифицировано | 2022-11-06 | 16735 |  | 20082 |  |  | 7 | 9.0625 | 250 | 145 | 250 |  | Дистрибьюторская / Складская - Историческая
L630-7285 | ВА57-39-845610-630А-220DC-3200А-РМН110DC-4З4Р-ВКС | ВА57-39-845610-630А-220DC-3200А-РМН110DC-4З4Р-ВКС | Контактор | ВА57-39 | 4604 | KONTAKTOR MCCB HISTORIC NON ADJUSTABLE | PL1 | 1 | ШТ | Под заказ T2 | Сертифицировано | 2022-11-06 | 16735 |  | 20082 |  |  | 7 | 9.0625 | 250 | 145 | 250 |  | Дистрибьюторская / Складская - Историческая
L630-7286 | ВА57-39-845610-630А-220DC-4000А-РМН110DC-4З4Р-ВКС | ВА57-39-845610-630А-220DC-4000А-РМН110DC-4З4Р-ВКС | Контактор | ВА57-39 | 4604 | KONTAKTOR MCCB HISTORIC NON ADJUSTABLE | PL1 | 1 | ШТ | Под заказ T2 | Сертифицировано | 2022-11-06 | 16735 |  | 20082 |  |  | 7 | 9.0625 | 250 | 145 | 250 |  | Дистрибьюторская / Складская - Историческая
L630-7287 | ВА57-39-845610-630А-220DC-5000А-РМН110DC-4З4Р-ВКС | ВА57-39-845610-630А-220DC-5000А-РМН110DC-4З4Р-ВКС | Контактор | ВА57-39 | 4604 | KONTAKTOR MCCB HISTORIC NON ADJUSTABLE | PL1 | 1 | ШТ | Под заказ T2 | Сертифицировано | 2022-11-06 | 16735 |  | 20082 |  |  | 7 | 9.0625 | 250 | 145 | 250 |  | Дистрибьюторская / Складская - Историческая
L630-7288 | ВА57-39-835610-630А-220DC-1600А-РМН110DC-4З4Р-ВКС | ВА57-39-835610-630А-220DC-1600А-РМН110DC-4З4Р-ВКС | Контактор | ВА57-39 | 4604 | KONTAKTOR MCCB HISTORIC NON ADJUSTABLE | PL1 | 1 | ШТ | Под заказ T2 | Сертифицировано | 2022-11-06 | 16650 |  | 19980 |  |  | 7 | 9.0625 | 250 | 145 | 250 |  | Дистрибьюторская / Складская - Историческая
L630-7289 | ВА57-39-835610-630А-220DC-2000А-РМН110DC-4З4Р-ВКС | ВА57-39-835610-630А-220DC-2000А-РМН110DC-4З4Р-ВКС | Контактор | ВА57-39 | 4604 | KONTAKTOR MCCB HISTORIC NON ADJUSTABLE | PL1 | 1 | ШТ | Под заказ T2 | Сертифицировано | 2022-11-06 | 16650 |  | 19980 |  |  | 7 | 9.0625 | 250 | 145 | 250 |  | Дистрибьюторская / Складская - Историческая
L630-7290 | ВА57-39-835610-630А-220DC-2500А-РМН110DC-4З4Р-ВКС | ВА57-39-835610-630А-220DC-2500А-РМН110DC-4З4Р-ВКС | Контактор | ВА57-39 | 4604 | KONTAKTOR MCCB HISTORIC NON ADJUSTABLE | PL1 | 1 | ШТ | Под заказ T2 | Сертифицировано | 2022-11-06 | 16650 |  | 19980 |  |  | 7 | 9.0625 | 250 | 145 | 250 |  | Дистрибьюторская / Складская - Историческая
L630-7291 | ВА57-39-835610-630А-220DC-3200А-РМН110DC-4З4Р-ВКС | ВА57-39-835610-630А-220DC-3200А-РМН110DC-4З4Р-ВКС | Контактор | ВА57-39 | 4604 | KONTAKTOR MCCB HISTORIC NON ADJUSTABLE | PL1 | 1 | ШТ | Под заказ T2 | Сертифицировано | 2022-11-06 | 16650 |  | 19980 |  |  | 7 | 9.0625 | 250 | 145 | 250 |  | Дистрибьюторская / Складская - Историческая
L630-7292 | ВА57-39-835610-630А-220DC-4000А-РМН110DC-4З4Р-ВКС | ВА57-39-835610-630А-220DC-4000А-РМН110DC-4З4Р-ВКС | Контактор | ВА57-39 | 4604 | KONTAKTOR MCCB HISTORIC NON ADJUSTABLE | PL1 | 1 | ШТ | Под заказ T2 | Сертифицировано | 2022-11-06 | 16650 |  | 19980 |  |  | 7 | 9.0625 | 250 | 145 | 250 |  | Дистрибьюторская / Складская - Историческая
L630-7293 | ВА57-39-645610-250А-440DC-1250А-РМН110DC-4З4Р-ВКС | ВА57-39-645610-250А-440DC-1250А-РМН110DC-4З4Р-ВКС | Контактор | ВА57-39 | 4604 | KONTAKTOR MCCB HISTORIC NON ADJUSTABLE | PL1 | 1 | ШТ | Под заказ T2 | Сертифицировано | 2022-11-06 | 17547 |  | 21056.4 |  |  | 7 | 9.0625 | 250 | 145 | 250 |  | Дистрибьюторская / Складская - Историческая
L630-7294 | ВА57-39-645610-250А-440DC-1600А-РМН110DC-4З4Р-ВКС | ВА57-39-645610-250А-440DC-1600А-РМН110DC-4З4Р-ВКС | Контактор | ВА57-39 | 4604 | KONTAKTOR MCCB HISTORIC NON ADJUSTABLE | PL1 | 1 | ШТ | Под заказ T2 | Сертифицировано | 2022-11-06 | 17547 |  | 21056.4 |  |  | 7 | 9.0625 | 250 | 145 | 250 |  | Дистрибьюторская / Складская - Историческая
L630-7295 | ВА57-39-645610-250А-440DC-2500А-РМН110DC-4З4Р-ВКС | ВА57-39-645610-250А-440DC-2500А-РМН110DC-4З4Р-ВКС | Контактор | ВА57-39 | 4604 | KONTAKTOR MCCB HISTORIC NON ADJUSTABLE | PL1 | 1 | ШТ | Под заказ T2 | Сертифицировано | 2022-11-06 | 17547 |  | 21056.4 |  |  | 7 | 9.0625 | 250 | 145 | 250 |  | Дистрибьюторская / Складская - Историческая
L630-7296 | ВА57-39-645610-320А-440DC-1250А-РМН110DC-4З4Р-ВКС | ВА57-39-645610-320А-440DC-1250А-РМН110DC-4З4Р-ВКС | Контактор | ВА57-39 | 4604 | KONTAKTOR MCCB HISTORIC NON ADJUSTABLE | PL1 | 1 | ШТ | Под заказ T2 | Сертифицировано | 2022-11-06 | 17547 |  | 21056.4 |  |  | 7 | 9.0625 | 250 | 145 | 250 |  | Дистрибьюторская / Складская - Историческая
L630-7297 | ВА57-39-645610-320А-440DC-1600А-РМН110DC-4З4Р-ВКС | ВА57-39-645610-320А-440DC-1600А-РМН110DC-4З4Р-ВКС | Контактор | ВА57-39 | 4604 | KONTAKTOR MCCB HISTORIC NON ADJUSTABLE | PL1 | 1 | ШТ | Под заказ T2 | Сертифицировано | 2022-11-06 | 17547 |  | 21056.4 |  |  | 7 | 9.0625 | 250 | 145 | 250 |  | Дистрибьюторская / Складская - Историческая
L630-7298 | ВА57-39-645610-320А-440DC-2000А-РМН110DC-4З4Р-ВКС | ВА57-39-645610-320А-440DC-2000А-РМН110DC-4З4Р-ВКС | Контактор | ВА57-39 | 4604 | KONTAKTOR MCCB HISTORIC NON ADJUSTABLE | PL1 | 1 | ШТ | Под заказ T2 | Сертифицировано | 2022-11-06 | 17547 |  | 21056.4 |  |  | 7 | 9.0625 | 250 | 145 | 250 |  | Дистрибьюторская / Складская - Историческая
L630-7299 | ВА57-39-645610-320А-440DC-2500А-РМН110DC-4З4Р-ВКС | ВА57-39-645610-320А-440DC-2500А-РМН110DC-4З4Р-ВКС | Контактор | ВА57-39 | 4604 | KONTAKTOR MCCB HISTORIC NON ADJUSTABLE | PL1 | 1 | ШТ | Под заказ T2 | Сертифицировано | 2022-11-06 | 17547 |  | 21056.4 |  |  | 7 | 9.0625 | 250 | 145 | 250 |  | Дистрибьюторская / Складская - Историческая
L630-7300 | ВА57-39-645610-320А-440DC-3200А-РМН110DC-4З4Р-ВКС | ВА57-39-645610-320А-440DC-3200А-РМН110DC-4З4Р-ВКС | Контактор | ВА57-39 | 4604 | KONTAKTOR MCCB HISTORIC NON ADJUSTABLE | PL1 | 1 | ШТ | Под заказ T2 | Сертифицировано | 2022-11-06 | 17547 |  | 21056.4 |  |  | 7 | 9.0625 | 250 | 145 | 250 |  | Дистрибьюторская / Складская - Историческая
L630-7301 | ВА57-39-645610-400А-440DC-1250А-РМН110DC-4З4Р-ВКС | ВА57-39-645610-400А-440DC-1250А-РМН110DC-4З4Р-ВКС | Контактор | ВА57-39 | 4604 | KONTAKTOR MCCB HISTORIC NON ADJUSTABLE | PL1 | 1 | ШТ | Под заказ T2 | Сертифицировано | 2022-11-06 | 17547 |  | 21056.4 |  |  | 7 | 9.0625 | 250 | 145 | 250 |  | Дистрибьюторская / Складская - Историческая
L630-7302 | ВА57-39-645610-400А-440DC-1600А-РМН110DC-4З4Р-ВКС | ВА57-39-645610-400А-440DC-1600А-РМН110DC-4З4Р-ВКС | Контактор | ВА57-39 | 4604 | KONTAKTOR MCCB HISTORIC NON ADJUSTABLE | PL1 | 1 | ШТ | Под заказ T2 | Сертифицировано | 2022-11-06 | 17547 |  | 21056.4 |  |  | 7 | 9.0625 | 250 | 145 | 250 |  | Дистрибьюторская / Складская - Историческая
L630-7303 | ВА57-39-645610-400А-440DC-2000А-РМН110DC-4З4Р-ВКС | ВА57-39-645610-400А-440DC-2000А-РМН110DC-4З4Р-ВКС | Контактор | ВА57-39 | 4604 | KONTAKTOR MCCB HISTORIC NON ADJUSTABLE | PL1 | 1 | ШТ | Под заказ T2 | Сертифицировано | 2022-11-06 | 17547 |  | 21056.4 |  |  | 7 | 9.0625 | 250 | 145 | 250 |  | Дистрибьюторская / Складская - Историческая
L630-7304 | ВА57-39-645610-400А-440DC-2500А-РМН110DC-4З4Р-ВКС | ВА57-39-645610-400А-440DC-2500А-РМН110DC-4З4Р-ВКС | Контактор | ВА57-39 | 4604 | KONTAKTOR MCCB HISTORIC NON ADJUSTABLE | PL1 | 1 | ШТ | Под заказ T2 | Сертифицировано | 2022-11-06 | 17547 |  | 21056.4 |  |  | 7 | 9.0625 | 250 | 145 | 250 |  | Дистрибьюторская / Складская - Историческая
L630-7305 | ВА57-39-645610-400А-440DC-4000А-РМН110DC-4З4Р-ВКС | ВА57-39-645610-400А-440DC-4000А-РМН110DC-4З4Р-ВКС | Контактор | ВА57-39 | 4604 | KONTAKTOR MCCB HISTORIC NON ADJUSTABLE | PL1 | 1 | ШТ | Под заказ T2 | Сертифицировано | 2022-11-06 | 17547 |  | 21056.4 |  |  | 7 | 9.0625 | 250 | 145 | 250 |  | Дистрибьюторская / Складская - Историческая
L630-7306 | ВА57-39-645610-500А-440DC-1600А-РМН110DC-4З4Р-ВКС | ВА57-39-645610-500А-440DC-1600А-РМН110DC-4З4Р-ВКС | Контактор | ВА57-39 | 4604 | KONTAKTOR MCCB HISTORIC NON ADJUSTABLE | PL1 | 1 | ШТ | Под заказ T2 | Сертифицировано | 2022-11-06 | 18436 |  | 22123.2 |  |  | 7 | 9.0625 | 250 | 145 | 250 |  | Дистрибьюторская / Складская - Историческая
L630-7307 | ВА57-39-645610-500А-440DC-2000А-РМН110DC-4З4Р-ВКС | ВА57-39-645610-500А-440DC-2000А-РМН110DC-4З4Р-ВКС | Контактор | ВА57-39 | 4604 | KONTAKTOR MCCB HISTORIC NON ADJUSTABLE | PL1 | 1 | ШТ | Под заказ T2 | Сертифицировано | 2022-11-06 | 18436 |  | 22123.2 |  |  | 7 | 9.0625 | 250 | 145 | 250 |  | Дистрибьюторская / Складская - Историческая
L630-7308 | ВА57-39-645610-500А-440DC-2500А-РМН110DC-4З4Р-ВКС | ВА57-39-645610-500А-440DC-2500А-РМН110DC-4З4Р-ВКС | Контактор | ВА57-39 | 4604 | KONTAKTOR MCCB HISTORIC NON ADJUSTABLE | PL1 | 1 | ШТ | Под заказ T2 | Сертифицировано | 2022-11-06 | 18436 |  | 22123.2 |  |  | 7 | 9.0625 | 250 | 145 | 250 |  | Дистрибьюторская / Складская - Историческая
L630-7309 | ВА57-39-645610-500А-440DC-3000А-РМН110DC-4З4Р-ВКС | ВА57-39-645610-500А-440DC-3000А-РМН110DC-4З4Р-ВКС | Контактор | ВА57-39 | 4604 | KONTAKTOR MCCB HISTORIC NON ADJUSTABLE | PL1 | 1 | ШТ | Под заказ T2 | Сертифицировано | 2022-11-06 | 18436 |  | 22123.2 |  |  | 7 | 9.0625 | 250 | 145 | 250 |  | Дистрибьюторская / Складская - Историческая
L630-7310 | ВА57-39-645610-500А-440DC-5000А-РМН110DC-4З4Р-ВКС | ВА57-39-645610-500А-440DC-5000А-РМН110DC-4З4Р-ВКС | Контактор | ВА57-39 | 4604 | KONTAKTOR MCCB HISTORIC NON ADJUSTABLE | PL1 | 1 | ШТ | Под заказ T2 | Сертифицировано | 2022-11-06 | 18436 |  | 22123.2 |  |  | 7 | 9.0625 | 250 | 145 | 250 |  | Дистрибьюторская / Складская - Историческая
L630-7311 | ВА57-39-645610-630А-440DC-2000А-РМН110DC-4З4Р-ВКС | ВА57-39-645610-630А-440DC-2000А-РМН110DC-4З4Р-ВКС | Контактор | ВА57-39 | 4604 | KONTAKTOR MCCB HISTORIC NON ADJUSTABLE | PL1 | 1 | ШТ | Под заказ T2 | Сертифицировано | 2022-11-06 | 18436 |  | 22123.2 |  |  | 7 | 9.0625 | 250 | 145 | 250 |  | Дистрибьюторская / Складская - Историческая
L630-7312 | ВА57-39-645610-630А-440DC-2500А-РМН110DC-4З4Р-ВКС | ВА57-39-645610-630А-440DC-2500А-РМН110DC-4З4Р-ВКС | Контактор | ВА57-39 | 4604 | KONTAKTOR MCCB HISTORIC NON ADJUSTABLE | PL1 | 1 | ШТ | Под заказ T2 | Сертифицировано | 2022-11-06 | 18436 |  | 22123.2 |  |  | 7 | 9.0625 | 250 | 145 | 250 |  | Дистрибьюторская / Складская - Историческая
L630-7313 | ВА57-39-645610-630А-440DC-3200А-РМН110DC-4З4Р-ВКС | ВА57-39-645610-630А-440DC-3200А-РМН110DC-4З4Р-ВКС | Контактор | ВА57-39 | 4604 | KONTAKTOR MCCB HISTORIC NON ADJUSTABLE | PL1 | 1 | ШТ | Под заказ T2 | Сертифицировано | 2022-11-06 | 18436 |  | 22123.2 |  |  | 7 | 9.0625 | 250 | 145 | 250 |  | Дистрибьюторская / Складская - Историческая
L630-7314 | ВА57-39-645610-630А-440DC-4000А-РМН110DC-4З4Р-ВКС | ВА57-39-645610-630А-440DC-4000А-РМН110DC-4З4Р-ВКС | Контактор | ВА57-39 | 4604 | KONTAKTOR MCCB HISTORIC NON ADJUSTABLE | PL1 | 1 | ШТ | Под заказ T2 | Сертифицировано | 2022-11-06 | 18436 |  | 22123.2 |  |  | 7 | 9.0625 | 250 | 145 | 250 |  | Дистрибьюторская / Складская - Историческая
L630-7315 | ВА57-39-645610-630А-440DC-5000А-РМН110DC-4З4Р-ВКС | ВА57-39-645610-630А-440DC-5000А-РМН110DC-4З4Р-ВКС | Контактор | ВА57-39 | 4604 | KONTAKTOR MCCB HISTORIC NON ADJUSTABLE | PL1 | 1 | ШТ | Под заказ T2 | Сертифицировано | 2022-11-06 | 18436 |  | 22123.2 |  |  | 7 | 9.0625 | 250 | 145 | 250 |  | Дистрибьюторская / Складская - Историческая
L630-7316 | ВА57-39-635610-630А-440DC-1600А-РМН110DC-4З4Р-ВКС | ВА57-39-635610-630А-440DC-1600А-РМН110DC-4З4Р-ВКС | Контактор | ВА57-39 | 4604 | KONTAKTOR MCCB HISTORIC NON ADJUSTABLE | PL1 | 1 | ШТ | Под заказ T2 | Сертифицировано | 2022-11-06 | 17699 |  | 21238.8 |  |  | 7 | 9.0625 | 250 | 145 | 250 |  | Дистрибьюторская / Складская - Историческая
L630-7317 | ВА57-39-635610-630А-440DC-2000А-РМН110DC-4З4Р-ВКС | ВА57-39-635610-630А-440DC-2000А-РМН110DC-4З4Р-ВКС | Контактор | ВА57-39 | 4604 | KONTAKTOR MCCB HISTORIC NON ADJUSTABLE | PL1 | 1 | ШТ | Под заказ T2 | Сертифицировано | 2022-11-06 | 17699 |  | 21238.8 |  |  | 7 | 9.0625 | 250 | 145 | 250 |  | Дистрибьюторская / Складская - Историческая
L630-7318 | ВА57-39-635610-630А-440DC-2500А-РМН110DC-4З4Р-ВКС | ВА57-39-635610-630А-440DC-2500А-РМН110DC-4З4Р-ВКС | Контактор | ВА57-39 | 4604 | KONTAKTOR MCCB HISTORIC NON ADJUSTABLE | PL1 | 1 | ШТ | Под заказ T2 | Сертифицировано | 2022-11-06 | 17699 |  | 21238.8 |  |  | 7 | 9.0625 | 250 | 145 | 250 |  | Дистрибьюторская / Складская - Историческая
L630-7319 | ВА57-39-635610-630А-440DC-3200А-РМН110DC-4З4Р-ВКС | ВА57-39-635610-630А-440DC-3200А-РМН110DC-4З4Р-ВКС | Контактор | ВА57-39 | 4604 | KONTAKTOR MCCB HISTORIC NON ADJUSTABLE | PL1 | 1 | ШТ | Под заказ T2 | Сертифицировано | 2022-11-06 | 17699 |  | 21238.8 |  |  | 7 | 9.0625 | 250 | 145 | 250 |  | Дистрибьюторская / Складская - Историческая
L630-7320 | ВА57-39-635610-630А-440DC-4000А-РМН110DC-4З4Р-ВКС | ВА57-39-635610-630А-440DC-4000А-РМН110DC-4З4Р-ВКС | Контактор | ВА57-39 | 4604 | KONTAKTOR MCCB HISTORIC NON ADJUSTABLE | PL1 | 1 | ШТ | Под заказ T2 | Сертифицировано | 2022-11-06 | 17699 |  | 21238.8 |  |  | 7 | 9.0625 | 250 | 145 | 250 |  | Дистрибьюторская / Складская - Историческая
L630-7321 | ВА57-39-845610-250А-220DC-1250А-РМН220DC-4З4Р-ВКС | ВА57-39-845610-250А-220DC-1250А-РМН220DC-4З4Р-ВКС | Контактор | ВА57-39 | 4604 | KONTAKTOR MCCB HISTORIC NON ADJUSTABLE | PL1 | 1 | ШТ | Под заказ T2 | Сертифицировано | 2022-11-06 | 16233 |  | 19479.6 |  |  | 7 | 9.0625 | 250 | 145 | 250 |  | Дистрибьюторская / Складская - Историческая
L630-7322 | ВА57-39-845610-250А-220DC-1600А-РМН220DC-4З4Р-ВКС | ВА57-39-845610-250А-220DC-1600А-РМН220DC-4З4Р-ВКС | Контактор | ВА57-39 | 4604 | KONTAKTOR MCCB HISTORIC NON ADJUSTABLE | PL1 | 1 | ШТ | Под заказ T2 | Сертифицировано | 2022-11-06 | 16233 |  | 19479.6 |  |  | 7 | 9.0625 | 250 | 145 | 250 |  | Дистрибьюторская / Складская - Историческая
L630-7323 | ВА57-39-845610-250А-220DC-2500А-РМН220DC-4З4Р-ВКС | ВА57-39-845610-250А-220DC-2500А-РМН220DC-4З4Р-ВКС | Контактор | ВА57-39 | 4604 | KONTAKTOR MCCB HISTORIC NON ADJUSTABLE | PL1 | 1 | ШТ | Под заказ T2 | Сертифицировано | 2022-11-06 | 16233 |  | 19479.6 |  |  | 7 | 9.0625 | 250 | 145 | 250 |  | Дистрибьюторская / Складская - Историческая
L630-7324 | ВА57-39-845610-320А-220DC-1250А-РМН220DC-4З4Р-ВКС | ВА57-39-845610-320А-220DC-1250А-РМН220DC-4З4Р-ВКС | Контактор | ВА57-39 | 4604 | KONTAKTOR MCCB HISTORIC NON ADJUSTABLE | PL1 | 1 | ШТ | Под заказ T2 | Сертифицировано | 2022-11-06 | 16233 |  | 19479.6 |  |  | 7 | 9.0625 | 250 | 145 | 250 |  | Дистрибьюторская / Складская - Историческая
L630-7325 | ВА57-39-845610-320А-220DC-1600А-РМН220DC-4З4Р-ВКС | ВА57-39-845610-320А-220DC-1600А-РМН220DC-4З4Р-ВКС | Контактор | ВА57-39 | 4604 | KONTAKTOR MCCB HISTORIC NON ADJUSTABLE | PL1 | 1 | ШТ | Под заказ T2 | Сертифицировано | 2022-11-06 | 16233 |  | 19479.6 |  |  | 7 | 9.0625 | 250 | 145 | 250 |  | Дистрибьюторская / Складская - Историческая
L630-7326 | ВА57-39-845610-320А-220DC-2000А-РМН220DC-4З4Р-ВКС | ВА57-39-845610-320А-220DC-2000А-РМН220DC-4З4Р-ВКС | Контактор | ВА57-39 | 4604 | KONTAKTOR MCCB HISTORIC NON ADJUSTABLE | PL1 | 1 | ШТ | Под заказ T2 | Сертифицировано | 2022-11-06 | 16233 |  | 19479.6 |  |  | 7 | 9.0625 | 250 | 145 | 250 |  | Дистрибьюторская / Складская - Историческая
L630-7327 | ВА57-39-845610-320А-220DC-2500А-РМН220DC-4З4Р-ВКС | ВА57-39-845610-320А-220DC-2500А-РМН220DC-4З4Р-ВКС | Контактор | ВА57-39 | 4604 | KONTAKTOR MCCB HISTORIC NON ADJUSTABLE | PL1 | 1 | ШТ | Под заказ T2 | Сертифицировано | 2022-11-06 | 16233 |  | 19479.6 |  |  | 7 | 9.0625 | 250 | 145 | 250 |  | Дистрибьюторская / Складская - Историческая
L630-7328 | ВА57-39-845610-320А-220DC-3200А-РМН220DC-4З4Р-ВКС | ВА57-39-845610-320А-220DC-3200А-РМН220DC-4З4Р-ВКС | Контактор | ВА57-39 | 4604 | KONTAKTOR MCCB HISTORIC NON ADJUSTABLE | PL1 | 1 | ШТ | Под заказ T2 | Сертифицировано | 2022-11-06 | 16233 |  | 19479.6 |  |  | 7 | 9.0625 | 250 | 145 | 250 |  | Дистрибьюторская / Складская - Историческая
L630-7329 | ВА57-39-845610-400А-220DC-1250А-РМН220DC-4З4Р-ВКС | ВА57-39-845610-400А-220DC-1250А-РМН220DC-4З4Р-ВКС | Контактор | ВА57-39 | 4604 | KONTAKTOR MCCB HISTORIC NON ADJUSTABLE | PL1 | 1 | ШТ | Под заказ T2 | Сертифицировано | 2022-11-06 | 16233 |  | 19479.6 |  |  | 7 | 9.0625 | 250 | 145 | 250 |  | Дистрибьюторская / Складская - Историческая
L630-7330 | ВА57-39-845610-400А-220DC-1600А-РМН220DC-4З4Р-ВКС | ВА57-39-845610-400А-220DC-1600А-РМН220DC-4З4Р-ВКС | Контактор | ВА57-39 | 4604 | KONTAKTOR MCCB HISTORIC NON ADJUSTABLE | PL1 | 1 | ШТ | Под заказ T2 | Сертифицировано | 2022-11-06 | 16233 |  | 19479.6 |  |  | 7 | 9.0625 | 250 | 145 | 250 |  | Дистрибьюторская / Складская - Историческая
L630-7331 | ВА57-39-845610-400А-220DC-2000А-РМН220DC-4З4Р-ВКС | ВА57-39-845610-400А-220DC-2000А-РМН220DC-4З4Р-ВКС | Контактор | ВА57-39 | 4604 | KONTAKTOR MCCB HISTORIC NON ADJUSTABLE | PL1 | 1 | ШТ | Под заказ T2 | Сертифицировано | 2022-11-06 | 16233 |  | 19479.6 |  |  | 7 | 9.0625 | 250 | 145 | 250 |  | Дистрибьюторская / Складская - Историческая
L630-7332 | ВА57-39-845610-400А-220DC-2500А-РМН220DC-4З4Р-ВКС | ВА57-39-845610-400А-220DC-2500А-РМН220DC-4З4Р-ВКС | Контактор | ВА57-39 | 4604 | KONTAKTOR MCCB HISTORIC NON ADJUSTABLE | PL1 | 1 | ШТ | Под заказ T2 | Сертифицировано | 2022-11-06 | 16233 |  | 19479.6 |  |  | 7 | 9.0625 | 250 | 145 | 250 |  | Дистрибьюторская / Складская - Историческая
L630-7333 | ВА57-39-845610-400А-220DC-4000А-РМН220DC-4З4Р-ВКС | ВА57-39-845610-400А-220DC-4000А-РМН220DC-4З4Р-ВКС | Контактор | ВА57-39 | 4604 | KONTAKTOR MCCB HISTORIC NON ADJUSTABLE | PL1 | 1 | ШТ | Под заказ T2 | Сертифицировано | 2022-11-06 | 16233 |  | 19479.6 |  |  | 7 | 9.0625 | 250 | 145 | 250 |  | Дистрибьюторская / Складская - Историческая
L630-7334 | ВА57-39-845610-500А-220DC-1600А-РМН220DC-4З4Р-ВКС | ВА57-39-845610-500А-220DC-1600А-РМН220DC-4З4Р-ВКС | Контактор | ВА57-39 | 4604 | KONTAKTOR MCCB HISTORIC NON ADJUSTABLE | PL1 | 1 | ШТ | Под заказ T2 | Сертифицировано | 2022-11-06 | 16735 |  | 20082 |  |  | 7 | 9.0625 | 250 | 145 | 250 |  | Дистрибьюторская / Складская - Историческая
L630-7335 | ВА57-39-845610-500А-220DC-2000А-РМН220DC-4З4Р-ВКС | ВА57-39-845610-500А-220DC-2000А-РМН220DC-4З4Р-ВКС | Контактор | ВА57-39 | 4604 | KONTAKTOR MCCB HISTORIC NON ADJUSTABLE | PL1 | 1 | ШТ | Под заказ T2 | Сертифицировано | 2022-11-06 | 16735 |  | 20082 |  |  | 7 | 9.0625 | 250 | 145 | 250 |  | Дистрибьюторская / Складская - Историческая
L630-7336 | ВА57-39-845610-500А-220DC-2500А-РМН220DC-4З4Р-ВКС | ВА57-39-845610-500А-220DC-2500А-РМН220DC-4З4Р-ВКС | Контактор | ВА57-39 | 4604 | KONTAKTOR MCCB HISTORIC NON ADJUSTABLE | PL1 | 1 | ШТ | Под заказ T2 | Сертифицировано | 2022-11-06 | 16735 |  | 20082 |  |  | 7 | 9.0625 | 250 | 145 | 250 |  | Дистрибьюторская / Складская - Историческая
L630-7337 | ВА57-39-845610-500А-220DC-3000А-РМН220DC-4З4Р-ВКС | ВА57-39-845610-500А-220DC-3000А-РМН220DC-4З4Р-ВКС | Контактор | ВА57-39 | 4604 | KONTAKTOR MCCB HISTORIC NON ADJUSTABLE | PL1 | 1 | ШТ | Под заказ T2 | Сертифицировано | 2022-11-06 | 16735 |  | 20082 |  |  | 7 | 9.0625 | 250 | 145 | 250 |  | Дистрибьюторская / Складская - Историческая
L630-7338 | ВА57-39-845610-500А-220DC-5000А-РМН220DC-4З4Р-ВКС | ВА57-39-845610-500А-220DC-5000А-РМН220DC-4З4Р-ВКС | Контактор | ВА57-39 | 4604 | KONTAKTOR MCCB HISTORIC NON ADJUSTABLE | PL1 | 1 | ШТ | Под заказ T2 | Сертифицировано | 2022-11-06 | 16735 |  | 20082 |  |  | 7 | 9.0625 | 250 | 145 | 250 |  | Дистрибьюторская / Складская - Историческая
L630-7339 | ВА57-39-845610-630А-220DC-2000А-РМН220DC-4З4Р-ВКС | ВА57-39-845610-630А-220DC-2000А-РМН220DC-4З4Р-ВКС | Контактор | ВА57-39 | 4604 | KONTAKTOR MCCB HISTORIC NON ADJUSTABLE | PL1 | 1 | ШТ | Под заказ T2 | Сертифицировано | 2022-11-06 | 16735 |  | 20082 |  |  | 7 | 9.0625 | 250 | 145 | 250 |  | Дистрибьюторская / Складская - Историческая
L630-7340 | ВА57-39-845610-630А-220DC-2500А-РМН220DC-4З4Р-ВКС | ВА57-39-845610-630А-220DC-2500А-РМН220DC-4З4Р-ВКС | Контактор | ВА57-39 | 4604 | KONTAKTOR MCCB HISTORIC NON ADJUSTABLE | PL1 | 1 | ШТ | Под заказ T2 | Сертифицировано | 2022-11-06 | 16735 |  | 20082 |  |  | 7 | 9.0625 | 250 | 145 | 250 |  | Дистрибьюторская / Складская - Историческая
L630-7341 | ВА57-39-845610-630А-220DC-3200А-РМН220DC-4З4Р-ВКС | ВА57-39-845610-630А-220DC-3200А-РМН220DC-4З4Р-ВКС | Контактор | ВА57-39 | 4604 | KONTAKTOR MCCB HISTORIC NON ADJUSTABLE | PL1 | 1 | ШТ | Под заказ T2 | Сертифицировано | 2022-11-06 | 16735 |  | 20082 |  |  | 7 | 9.0625 | 250 | 145 | 250 |  | Дистрибьюторская / Складская - Историческая
L630-7342 | ВА57-39-845610-630А-220DC-4000А-РМН220DC-4З4Р-ВКС | ВА57-39-845610-630А-220DC-4000А-РМН220DC-4З4Р-ВКС | Контактор | ВА57-39 | 4604 | KONTAKTOR MCCB HISTORIC NON ADJUSTABLE | PL1 | 1 | ШТ | Под заказ T2 | Сертифицировано | 2022-11-06 | 16735 |  | 20082 |  |  | 7 | 9.0625 | 250 | 145 | 250 |  | Дистрибьюторская / Складская - Историческая
L630-7343 | ВА57-39-845610-630А-220DC-5000А-РМН220DC-4З4Р-ВКС | ВА57-39-845610-630А-220DC-5000А-РМН220DC-4З4Р-ВКС | Контактор | ВА57-39 | 4604 | KONTAKTOR MCCB HISTORIC NON ADJUSTABLE | PL1 | 1 | ШТ | Под заказ T2 | Сертифицировано | 2022-11-06 | 16735 |  | 20082 |  |  | 7 | 9.0625 | 250 | 145 | 250 |  | Дистрибьюторская / Складская - Историческая
L630-7344 | ВА57-39-835610-630А-220DC-1600А-РМН220DC-4З4Р-ВКС | ВА57-39-835610-630А-220DC-1600А-РМН220DC-4З4Р-ВКС | Контактор | ВА57-39 | 4604 | KONTAKTOR MCCB HISTORIC NON ADJUSTABLE | PL1 | 1 | ШТ | Под заказ T2 | Сертифицировано | 2022-11-06 | 16650 |  | 19980 |  |  | 7 | 9.0625 | 250 | 145 | 250 |  | Дистрибьюторская / Складская - Историческая
L630-7345 | ВА57-39-835610-630А-220DC-2000А-РМН220DC-4З4Р-ВКС | ВА57-39-835610-630А-220DC-2000А-РМН220DC-4З4Р-ВКС | Контактор | ВА57-39 | 4604 | KONTAKTOR MCCB HISTORIC NON ADJUSTABLE | PL1 | 1 | ШТ | Под заказ T2 | Сертифицировано | 2022-11-06 | 16650 |  | 19980 |  |  | 7 | 9.0625 | 250 | 145 | 250 |  | Дистрибьюторская / Складская - Историческая
L630-7346 | ВА57-39-835610-630А-220DC-2500А-РМН220DC-4З4Р-ВКС | ВА57-39-835610-630А-220DC-2500А-РМН220DC-4З4Р-ВКС | Контактор | ВА57-39 | 4604 | KONTAKTOR MCCB HISTORIC NON ADJUSTABLE | PL1 | 1 | ШТ | Под заказ T2 | Сертифицировано | 2022-11-06 | 16650 |  | 19980 |  |  | 7 | 9.0625 | 250 | 145 | 250 |  | Дистрибьюторская / Складская - Историческая
L630-7347 | ВА57-39-835610-630А-220DC-3200А-РМН220DC-4З4Р-ВКС | ВА57-39-835610-630А-220DC-3200А-РМН220DC-4З4Р-ВКС | Контактор | ВА57-39 | 4604 | KONTAKTOR MCCB HISTORIC NON ADJUSTABLE | PL1 | 1 | ШТ | Под заказ T2 | Сертифицировано | 2022-11-06 | 16650 |  | 19980 |  |  | 7 | 9.0625 | 250 | 145 | 250 |  | Дистрибьюторская / Складская - Историческая
L630-7348 | ВА57-39-835610-630А-220DC-4000А-РМН220DC-4З4Р-ВКС | ВА57-39-835610-630А-220DC-4000А-РМН220DC-4З4Р-ВКС | Контактор | ВА57-39 | 4604 | KONTAKTOR MCCB HISTORIC NON ADJUSTABLE | PL1 | 1 | ШТ | Под заказ T2 | Сертифицировано | 2022-11-06 | 16650 |  | 19980 |  |  | 7 | 9.0625 | 250 | 145 | 250 |  | Дистрибьюторская / Складская - Историческая
L630-7349 | ВА57-39-645610-250А-440DC-1250А-РМН220DC-4З4Р-ВКС | ВА57-39-645610-250А-440DC-1250А-РМН220DC-4З4Р-ВКС | Контактор | ВА57-39 | 4604 | KONTAKTOR MCCB HISTORIC NON ADJUSTABLE | PL1 | 1 | ШТ | Под заказ T2 | Сертифицировано | 2022-11-06 | 17547 |  | 21056.4 |  |  | 7 | 9.0625 | 250 | 145 | 250 |  | Дистрибьюторская / Складская - Историческая
L630-7350 | ВА57-39-645610-250А-440DC-1600А-РМН220DC-4З4Р-ВКС | ВА57-39-645610-250А-440DC-1600А-РМН220DC-4З4Р-ВКС | Контактор | ВА57-39 | 4604 | KONTAKTOR MCCB HISTORIC NON ADJUSTABLE | PL1 | 1 | ШТ | Под заказ T2 | Сертифицировано | 2022-11-06 | 17547 |  | 21056.4 |  |  | 7 | 9.0625 | 250 | 145 | 250 |  | Дистрибьюторская / Складская - Историческая
L630-7351 | ВА57-39-645610-250А-440DC-2500А-РМН220DC-4З4Р-ВКС | ВА57-39-645610-250А-440DC-2500А-РМН220DC-4З4Р-ВКС | Контактор | ВА57-39 | 4604 | KONTAKTOR MCCB HISTORIC NON ADJUSTABLE | PL1 | 1 | ШТ | Под заказ T2 | Сертифицировано | 2022-11-06 | 17547 |  | 21056.4 |  |  | 7 | 9.0625 | 250 | 145 | 250 |  | Дистрибьюторская / Складская - Историческая
L630-7352 | ВА57-39-645610-320А-440DC-1250А-РМН220DC-4З4Р-ВКС | ВА57-39-645610-320А-440DC-1250А-РМН220DC-4З4Р-ВКС | Контактор | ВА57-39 | 4604 | KONTAKTOR MCCB HISTORIC NON ADJUSTABLE | PL1 | 1 | ШТ | Под заказ T2 | Сертифицировано | 2022-11-06 | 17547 |  | 21056.4 |  |  | 7 | 9.0625 | 250 | 145 | 250 |  | Дистрибьюторская / Складская - Историческая
L630-7353 | ВА57-39-645610-320А-440DC-1600А-РМН220DC-4З4Р-ВКС | ВА57-39-645610-320А-440DC-1600А-РМН220DC-4З4Р-ВКС | Контактор | ВА57-39 | 4604 | KONTAKTOR MCCB HISTORIC NON ADJUSTABLE | PL1 | 1 | ШТ | Под заказ T2 | Сертифицировано | 2022-11-06 | 17547 |  | 21056.4 |  |  | 7 | 9.0625 | 250 | 145 | 250 |  | Дистрибьюторская / Складская - Историческая
L630-7354 | ВА57-39-645610-320А-440DC-2000А-РМН220DC-4З4Р-ВКС | ВА57-39-645610-320А-440DC-2000А-РМН220DC-4З4Р-ВКС | Контактор | ВА57-39 | 4604 | KONTAKTOR MCCB HISTORIC NON ADJUSTABLE | PL1 | 1 | ШТ | Под заказ T2 | Сертифицировано | 2022-11-06 | 17547 |  | 21056.4 |  |  | 7 | 9.0625 | 250 | 145 | 250 |  | Дистрибьюторская / Складская - Историческая
L630-7355 | ВА57-39-645610-320А-440DC-2500А-РМН220DC-4З4Р-ВКС | ВА57-39-645610-320А-440DC-2500А-РМН220DC-4З4Р-ВКС | Контактор | ВА57-39 | 4604 | KONTAKTOR MCCB HISTORIC NON ADJUSTABLE | PL1 | 1 | ШТ | Под заказ T2 | Сертифицировано | 2022-11-06 | 17547 |  | 21056.4 |  |  | 7 | 9.0625 | 250 | 145 | 250 |  | Дистрибьюторская / Складская - Историческая
L630-7356 | ВА57-39-645610-320А-440DC-3200А-РМН220DC-4З4Р-ВКС | ВА57-39-645610-320А-440DC-3200А-РМН220DC-4З4Р-ВКС | Контактор | ВА57-39 | 4604 | KONTAKTOR MCCB HISTORIC NON ADJUSTABLE | PL1 | 1 | ШТ | Под заказ T2 | Сертифицировано | 2022-11-06 | 17547 |  | 21056.4 |  |  | 7 | 9.0625 | 250 | 145 | 250 |  | Дистрибьюторская / Складская - Историческая
L630-7357 | ВА57-39-645610-400А-440DC-1250А-РМН220DC-4З4Р-ВКС | ВА57-39-645610-400А-440DC-1250А-РМН220DC-4З4Р-ВКС | Контактор | ВА57-39 | 4604 | KONTAKTOR MCCB HISTORIC NON ADJUSTABLE | PL1 | 1 | ШТ | Под заказ T2 | Сертифицировано | 2022-11-06 | 17547 |  | 21056.4 |  |  | 7 | 9.0625 | 250 | 145 | 250 |  | Дистрибьюторская / Складская - Историческая
L630-7358 | ВА57-39-645610-400А-440DC-1600А-РМН220DC-4З4Р-ВКС | ВА57-39-645610-400А-440DC-1600А-РМН220DC-4З4Р-ВКС | Контактор | ВА57-39 | 4604 | KONTAKTOR MCCB HISTORIC NON ADJUSTABLE | PL1 | 1 | ШТ | Под заказ T2 | Сертифицировано | 2022-11-06 | 17547 |  | 21056.4 |  |  | 7 | 9.0625 | 250 | 145 | 250 |  | Дистрибьюторская / Складская - Историческая
L630-7359 | ВА57-39-645610-400А-440DC-2000А-РМН220DC-4З4Р-ВКС | ВА57-39-645610-400А-440DC-2000А-РМН220DC-4З4Р-ВКС | Контактор | ВА57-39 | 4604 | KONTAKTOR MCCB HISTORIC NON ADJUSTABLE | PL1 | 1 | ШТ | Под заказ T2 | Сертифицировано | 2022-11-06 | 17547 |  | 21056.4 |  |  | 7 | 9.0625 | 250 | 145 | 250 |  | Дистрибьюторская / Складская - Историческая
L630-7360 | ВА57-39-645610-400А-440DC-2500А-РМН220DC-4З4Р-ВКС | ВА57-39-645610-400А-440DC-2500А-РМН220DC-4З4Р-ВКС | Контактор | ВА57-39 | 4604 | KONTAKTOR MCCB HISTORIC NON ADJUSTABLE | PL1 | 1 | ШТ | Под заказ T2 | Сертифицировано | 2022-11-06 | 17547 |  | 21056.4 |  |  | 7 | 9.0625 | 250 | 145 | 250 |  | Дистрибьюторская / Складская - Историческая
L630-7361 | ВА57-39-645610-400А-440DC-4000А-РМН220DC-4З4Р-ВКС | ВА57-39-645610-400А-440DC-4000А-РМН220DC-4З4Р-ВКС | Контактор | ВА57-39 | 4604 | KONTAKTOR MCCB HISTORIC NON ADJUSTABLE | PL1 | 1 | ШТ | Под заказ T2 | Сертифицировано | 2022-11-06 | 17547 |  | 21056.4 |  |  | 7 | 9.0625 | 250 | 145 | 250 |  | Дистрибьюторская / Складская - Историческая
L630-7362 | ВА57-39-645610-500А-440DC-1600А-РМН220DC-4З4Р-ВКС | ВА57-39-645610-500А-440DC-1600А-РМН220DC-4З4Р-ВКС | Контактор | ВА57-39 | 4604 | KONTAKTOR MCCB HISTORIC NON ADJUSTABLE | PL1 | 1 | ШТ | Под заказ T2 | Сертифицировано | 2022-11-06 | 18436 |  | 22123.2 |  |  | 7 | 9.0625 | 250 | 145 | 250 |  | Дистрибьюторская / Складская - Историческая
L630-7363 | ВА57-39-645610-500А-440DC-2000А-РМН220DC-4З4Р-ВКС | ВА57-39-645610-500А-440DC-2000А-РМН220DC-4З4Р-ВКС | Контактор | ВА57-39 | 4604 | KONTAKTOR MCCB HISTORIC NON ADJUSTABLE | PL1 | 1 | ШТ | Под заказ T2 | Сертифицировано | 2022-11-06 | 18436 |  | 22123.2 |  |  | 7 | 9.0625 | 250 | 145 | 250 |  | Дистрибьюторская / Складская - Историческая
L630-7364 | ВА57-39-645610-500А-440DC-2500А-РМН220DC-4З4Р-ВКС | ВА57-39-645610-500А-440DC-2500А-РМН220DC-4З4Р-ВКС | Контактор | ВА57-39 | 4604 | KONTAKTOR MCCB HISTORIC NON ADJUSTABLE | PL1 | 1 | ШТ | Под заказ T2 | Сертифицировано | 2022-11-06 | 18436 |  | 22123.2 |  |  | 7 | 9.0625 | 250 | 145 | 250 |  | Дистрибьюторская / Складская - Историческая
L630-7365 | ВА57-39-645610-500А-440DC-3000А-РМН220DC-4З4Р-ВКС | ВА57-39-645610-500А-440DC-3000А-РМН220DC-4З4Р-ВКС | Контактор | ВА57-39 | 4604 | KONTAKTOR MCCB HISTORIC NON ADJUSTABLE | PL1 | 1 | ШТ | Под заказ T2 | Сертифицировано | 2022-11-06 | 18436 |  | 22123.2 |  |  | 7 | 9.0625 | 250 | 145 | 250 |  | Дистрибьюторская / Складская - Историческая
L630-7366 | ВА57-39-645610-500А-440DC-5000А-РМН220DC-4З4Р-ВКС | ВА57-39-645610-500А-440DC-5000А-РМН220DC-4З4Р-ВКС | Контактор | ВА57-39 | 4604 | KONTAKTOR MCCB HISTORIC NON ADJUSTABLE | PL1 | 1 | ШТ | Под заказ T2 | Сертифицировано | 2022-11-06 | 18436 |  | 22123.2 |  |  | 7 | 9.0625 | 250 | 145 | 250 |  | Дистрибьюторская / Складская - Историческая
L630-7367 | ВА57-39-645610-630А-440DC-2000А-РМН220DC-4З4Р-ВКС | ВА57-39-645610-630А-440DC-2000А-РМН220DC-4З4Р-ВКС | Контактор | ВА57-39 | 4604 | KONTAKTOR MCCB HISTORIC NON ADJUSTABLE | PL1 | 1 | ШТ | Под заказ T2 | Сертифицировано | 2022-11-06 | 18436 |  | 22123.2 |  |  | 7 | 9.0625 | 250 | 145 | 250 |  | Дистрибьюторская / Складская - Историческая
L630-7368 | ВА57-39-645610-630А-440DC-2500А-РМН220DC-4З4Р-ВКС | ВА57-39-645610-630А-440DC-2500А-РМН220DC-4З4Р-ВКС | Контактор | ВА57-39 | 4604 | KONTAKTOR MCCB HISTORIC NON ADJUSTABLE | PL1 | 1 | ШТ | Под заказ T2 | Сертифицировано | 2022-11-06 | 18436 |  | 22123.2 |  |  | 7 | 9.0625 | 250 | 145 | 250 |  | Дистрибьюторская / Складская - Историческая
L630-7369 | ВА57-39-645610-630А-440DC-3200А-РМН220DC-4З4Р-ВКС | ВА57-39-645610-630А-440DC-3200А-РМН220DC-4З4Р-ВКС | Контактор | ВА57-39 | 4604 | KONTAKTOR MCCB HISTORIC NON ADJUSTABLE | PL1 | 1 | ШТ | Под заказ T2 | Сертифицировано | 2022-11-06 | 18436 |  | 22123.2 |  |  | 7 | 9.0625 | 250 | 145 | 250 |  | Дистрибьюторская / Складская - Историческая
L630-7370 | ВА57-39-645610-630А-440DC-4000А-РМН220DC-4З4Р-ВКС | ВА57-39-645610-630А-440DC-4000А-РМН220DC-4З4Р-ВКС | Контактор | ВА57-39 | 4604 | KONTAKTOR MCCB HISTORIC NON ADJUSTABLE | PL1 | 1 | ШТ | Под заказ T2 | Сертифицировано | 2022-11-06 | 18436 |  | 22123.2 |  |  | 7 | 9.0625 | 250 | 145 | 250 |  | Дистрибьюторская / Складская - Историческая
L630-7371 | ВА57-39-645610-630А-440DC-5000А-РМН220DC-4З4Р-ВКС | ВА57-39-645610-630А-440DC-5000А-РМН220DC-4З4Р-ВКС | Контактор | ВА57-39 | 4604 | KONTAKTOR MCCB HISTORIC NON ADJUSTABLE | PL1 | 1 | ШТ | Под заказ T2 | Сертифицировано | 2022-11-06 | 18436 |  | 22123.2 |  |  | 7 | 9.0625 | 250 | 145 | 250 |  | Дистрибьюторская / Складская - Историческая
L630-7372 | ВА57-39-635610-630А-440DC-1600А-РМН220DC-4З4Р-ВКС | ВА57-39-635610-630А-440DC-1600А-РМН220DC-4З4Р-ВКС | Контактор | ВА57-39 | 4604 | KONTAKTOR MCCB HISTORIC NON ADJUSTABLE | PL1 | 1 | ШТ | Под заказ T2 | Сертифицировано | 2022-11-06 | 17699 |  | 21238.8 |  |  | 7 | 9.0625 | 250 | 145 | 250 |  | Дистрибьюторская / Складская - Историческая
L630-7373 | ВА57-39-635610-630А-440DC-2000А-РМН220DC-4З4Р-ВКС | ВА57-39-635610-630А-440DC-2000А-РМН220DC-4З4Р-ВКС | Контактор | ВА57-39 | 4604 | KONTAKTOR MCCB HISTORIC NON ADJUSTABLE | PL1 | 1 | ШТ | Под заказ T2 | Сертифицировано | 2022-11-06 | 17699 |  | 21238.8 |  |  | 7 | 9.0625 | 250 | 145 | 250 |  | Дистрибьюторская / Складская - Историческая
L630-7374 | ВА57-39-635610-630А-440DC-2500А-РМН220DC-4З4Р-ВКС | ВА57-39-635610-630А-440DC-2500А-РМН220DC-4З4Р-ВКС | Контактор | ВА57-39 | 4604 | KONTAKTOR MCCB HISTORIC NON ADJUSTABLE | PL1 | 1 | ШТ | Под заказ T2 | Сертифицировано | 2022-11-06 | 17699 |  | 21238.8 |  |  | 7 | 9.0625 | 250 | 145 | 250 |  | Дистрибьюторская / Складская - Историческая
L630-7375 | ВА57-39-635610-630А-440DC-3200А-РМН220DC-4З4Р-ВКС | ВА57-39-635610-630А-440DC-3200А-РМН220DC-4З4Р-ВКС | Контактор | ВА57-39 | 4604 | KONTAKTOR MCCB HISTORIC NON ADJUSTABLE | PL1 | 1 | ШТ | Под заказ T2 | Сертифицировано | 2022-11-06 | 17699 |  | 21238.8 |  |  | 7 | 9.0625 | 250 | 145 | 250 |  | Дистрибьюторская / Складская - Историческая
L630-7376 | ВА57-39-635610-630А-440DC-4000А-РМН220DC-4З4Р-ВКС | ВА57-39-635610-630А-440DC-4000А-РМН220DC-4З4Р-ВКС | Контактор | ВА57-39 | 4604 | KONTAKTOR MCCB HISTORIC NON ADJUSTABLE | PL1 | 1 | ШТ | Под заказ T2 | Сертифицировано | 2022-11-06 | 17699 |  | 21238.8 |  |  | 7 | 9.0625 | 250 | 145 | 250 |  | Дистрибьюторская / Складская - Историческая
L630-7377 | ВА57-39-841510-250А-220DC-1250А-РНН230AC | ВА57-39-841510-250А-220DC-1250А-РНН230AC | Контактор | ВА57-39 | 4604 | KONTAKTOR MCCB HISTORIC NON ADJUSTABLE | PL1 | 1 | ШТ | Под заказ T2 | Сертифицировано | 2022-11-06 | 16394 |  | 19672.8 |  |  | 7 | 9.0625 | 250 | 145 | 250 |  | Дистрибьюторская / Складская - Историческая
L630-7378 | ВА57-39-841510-250А-220DC-1600А-РНН230AC | ВА57-39-841510-250А-220DC-1600А-РНН230AC | Контактор | ВА57-39 | 4604 | KONTAKTOR MCCB HISTORIC NON ADJUSTABLE | PL1 | 1 | ШТ | Под заказ T2 | Сертифицировано | 2022-11-06 | 16394 |  | 19672.8 |  |  | 7 | 9.0625 | 250 | 145 | 250 |  | Дистрибьюторская / Складская - Историческая
L630-7379 | ВА57-39-841510-250А-220DC-2500А-РНН230AC | ВА57-39-841510-250А-220DC-2500А-РНН230AC | Контактор | ВА57-39 | 4604 | KONTAKTOR MCCB HISTORIC NON ADJUSTABLE | PL1 | 1 | ШТ | Под заказ T2 | Сертифицировано | 2022-11-06 | 16394 |  | 19672.8 |  |  | 7 | 9.0625 | 250 | 145 | 250 |  | Дистрибьюторская / Складская - Историческая
L630-7380 | ВА57-39-841510-320А-220DC-1250А-РНН230AC | ВА57-39-841510-320А-220DC-1250А-РНН230AC | Контактор | ВА57-39 | 4604 | KONTAKTOR MCCB HISTORIC NON ADJUSTABLE | PL1 | 1 | ШТ | Под заказ T2 | Сертифицировано | 2022-11-06 | 16394 |  | 19672.8 |  |  | 7 | 9.0625 | 250 | 145 | 250 |  | Дистрибьюторская / Складская - Историческая
L630-7381 | ВА57-39-841510-320А-220DC-1600А-РНН230AC | ВА57-39-841510-320А-220DC-1600А-РНН230AC | Контактор | ВА57-39 | 4604 | KONTAKTOR MCCB HISTORIC NON ADJUSTABLE | PL1 | 1 | ШТ | Под заказ T2 | Сертифицировано | 2022-11-06 | 16394 |  | 19672.8 |  |  | 7 | 9.0625 | 250 | 145 | 250 |  | Дистрибьюторская / Складская - Историческая
L630-7382 | ВА57-39-841510-320А-220DC-2000А-РНН230AC | ВА57-39-841510-320А-220DC-2000А-РНН230AC | Контактор | ВА57-39 | 4604 | KONTAKTOR MCCB HISTORIC NON ADJUSTABLE | PL1 | 1 | ШТ | Под заказ T2 | Сертифицировано | 2022-11-06 | 16394 |  | 19672.8 |  |  | 7 | 9.0625 | 250 | 145 | 250 |  | Дистрибьюторская / Складская - Историческая
L630-7383 | ВА57-39-841510-320А-220DC-2500А-РНН230AC | ВА57-39-841510-320А-220DC-2500А-РНН230AC | Контактор | ВА57-39 | 4604 | KONTAKTOR MCCB HISTORIC NON ADJUSTABLE | PL1 | 1 | ШТ | Под заказ T2 | Сертифицировано | 2022-11-06 | 16394 |  | 19672.8 |  |  | 7 | 9.0625 | 250 | 145 | 250 |  | Дистрибьюторская / Складская - Историческая
L630-7384 | ВА57-39-841510-320А-220DC-3200А-РНН230AC | ВА57-39-841510-320А-220DC-3200А-РНН230AC | Контактор | ВА57-39 | 4604 | KONTAKTOR MCCB HISTORIC NON ADJUSTABLE | PL1 | 1 | ШТ | Под заказ T2 | Сертифицировано | 2022-11-06 | 16394 |  | 19672.8 |  |  | 7 | 9.0625 | 250 | 145 | 250 |  | Дистрибьюторская / Складская - Историческая
L630-7385 | ВА57-39-841510-400А-220DC-1250А-РНН230AC | ВА57-39-841510-400А-220DC-1250А-РНН230AC | Контактор | ВА57-39 | 4604 | KONTAKTOR MCCB HISTORIC NON ADJUSTABLE | PL1 | 1 | ШТ | Под заказ T2 | Сертифицировано | 2022-11-06 | 16394 |  | 19672.8 |  |  | 7 | 9.0625 | 250 | 145 | 250 |  | Дистрибьюторская / Складская - Историческая
L630-7386 | ВА57-39-841510-400А-220DC-1600А-РНН230AC | ВА57-39-841510-400А-220DC-1600А-РНН230AC | Контактор | ВА57-39 | 4604 | KONTAKTOR MCCB HISTORIC NON ADJUSTABLE | PL1 | 1 | ШТ | Под заказ T2 | Сертифицировано | 2022-11-06 | 16394 |  | 19672.8 |  |  | 7 | 9.0625 | 250 | 145 | 250 |  | Дистрибьюторская / Складская - Историческая
L630-7387 | ВА57-39-841510-400А-220DC-2000А-РНН230AC | ВА57-39-841510-400А-220DC-2000А-РНН230AC | Контактор | ВА57-39 | 4604 | KONTAKTOR MCCB HISTORIC NON ADJUSTABLE | PL1 | 1 | ШТ | Под заказ T2 | Сертифицировано | 2022-11-06 | 16394 |  | 19672.8 |  |  | 7 | 9.0625 | 250 | 145 | 250 |  | Дистрибьюторская / Складская - Историческая
L630-7388 | ВА57-39-841510-400А-220DC-2500А-РНН230AC | ВА57-39-841510-400А-220DC-2500А-РНН230AC | Контактор | ВА57-39 | 4604 | KONTAKTOR MCCB HISTORIC NON ADJUSTABLE | PL1 | 1 | ШТ | Под заказ T2 | Сертифицировано | 2022-11-06 | 16394 |  | 19672.8 |  |  | 7 | 9.0625 | 250 | 145 | 250 |  | Дистрибьюторская / Складская - Историческая
L630-7389 | ВА57-39-841510-400А-220DC-4000А-РНН230AC | ВА57-39-841510-400А-220DC-4000А-РНН230AC | Контактор | ВА57-39 | 4604 | KONTAKTOR MCCB HISTORIC NON ADJUSTABLE | PL1 | 1 | ШТ | Под заказ T2 | Сертифицировано | 2022-11-06 | 16394 |  | 19672.8 |  |  | 7 | 9.0625 | 250 | 145 | 250 |  | Дистрибьюторская / Складская - Историческая
L630-7390 | ВА57-39-841510-500А-220DC-1600А-РНН230AC | ВА57-39-841510-500А-220DC-1600А-РНН230AC | Контактор | ВА57-39 | 4604 | KONTAKTOR MCCB HISTORIC NON ADJUSTABLE | PL1 | 1 | ШТ | Под заказ T2 | Сертифицировано | 2022-11-06 | 17778 |  | 21333.6 |  |  | 7 | 9.0625 | 250 | 145 | 250 |  | Дистрибьюторская / Складская - Историческая
L630-7391 | ВА57-39-841510-500А-220DC-2000А-РНН230AC | ВА57-39-841510-500А-220DC-2000А-РНН230AC | Контактор | ВА57-39 | 4604 | KONTAKTOR MCCB HISTORIC NON ADJUSTABLE | PL1 | 1 | ШТ | Под заказ T2 | Сертифицировано | 2022-11-06 | 17778 |  | 21333.6 |  |  | 7 | 9.0625 | 250 | 145 | 250 |  | Дистрибьюторская / Складская - Историческая
L630-7392 | ВА57-39-841510-500А-220DC-2500А-РНН230AC | ВА57-39-841510-500А-220DC-2500А-РНН230AC | Контактор | ВА57-39 | 4604 | KONTAKTOR MCCB HISTORIC NON ADJUSTABLE | PL1 | 1 | ШТ | Под заказ T2 | Сертифицировано | 2022-11-06 | 17778 |  | 21333.6 |  |  | 7 | 9.0625 | 250 | 145 | 250 |  | Дистрибьюторская / Складская - Историческая
L630-7393 | ВА57-39-841510-500А-220DC-3000А-РНН230AC | ВА57-39-841510-500А-220DC-3000А-РНН230AC | Контактор | ВА57-39 | 4604 | KONTAKTOR MCCB HISTORIC NON ADJUSTABLE | PL1 | 1 | ШТ | Под заказ T2 | Сертифицировано | 2022-11-06 | 17778 |  | 21333.6 |  |  | 7 | 9.0625 | 250 | 145 | 250 |  | Дистрибьюторская / Складская - Историческая
L630-7394 | ВА57-39-841510-500А-220DC-5000А-РНН230AC | ВА57-39-841510-500А-220DC-5000А-РНН230AC | Контактор | ВА57-39 | 4604 | KONTAKTOR MCCB HISTORIC NON ADJUSTABLE | PL1 | 1 | ШТ | Под заказ T2 | Сертифицировано | 2022-11-06 | 17778 |  | 21333.6 |  |  | 7 | 9.0625 | 250 | 145 | 250 |  | Дистрибьюторская / Складская - Историческая
L630-7395 | ВА57-39-841510-630А-220DC-2000А-РНН230AC | ВА57-39-841510-630А-220DC-2000А-РНН230AC | Контактор | ВА57-39 | 4604 | KONTAKTOR MCCB HISTORIC NON ADJUSTABLE | PL1 | 1 | ШТ | Под заказ T2 | Сертифицировано | 2022-11-06 | 17778 |  | 21333.6 |  |  | 7 | 9.0625 | 250 | 145 | 250 |  | Дистрибьюторская / Складская - Историческая
L630-7396 | ВА57-39-841510-630А-220DC-2500А-РНН230AC | ВА57-39-841510-630А-220DC-2500А-РНН230AC | Контактор | ВА57-39 | 4604 | KONTAKTOR MCCB HISTORIC NON ADJUSTABLE | PL1 | 1 | ШТ | Под заказ T2 | Сертифицировано | 2022-11-06 | 17778 |  | 21333.6 |  |  | 7 | 9.0625 | 250 | 145 | 250 |  | Дистрибьюторская / Складская - Историческая
L630-7397 | ВА57-39-841510-630А-220DC-3200А-РНН230AC | ВА57-39-841510-630А-220DC-3200А-РНН230AC | Контактор | ВА57-39 | 4604 | KONTAKTOR MCCB HISTORIC NON ADJUSTABLE | PL1 | 1 | ШТ | Под заказ T2 | Сертифицировано | 2022-11-06 | 17778 |  | 21333.6 |  |  | 7 | 9.0625 | 250 | 145 | 250 |  | Дистрибьюторская / Складская - Историческая
L630-7398 | ВА57-39-841510-630А-220DC-4000А-РНН230AC | ВА57-39-841510-630А-220DC-4000А-РНН230AC | Контактор | ВА57-39 | 4604 | KONTAKTOR MCCB HISTORIC NON ADJUSTABLE | PL1 | 1 | ШТ | Под заказ T2 | Сертифицировано | 2022-11-06 | 17778 |  | 21333.6 |  |  | 7 | 9.0625 | 250 | 145 | 250 |  | Дистрибьюторская / Складская - Историческая
L630-7399 | ВА57-39-841510-630А-220DC-5000А-РНН230AC | ВА57-39-841510-630А-220DC-5000А-РНН230AC | Контактор | ВА57-39 | 4604 | KONTAKTOR MCCB HISTORIC NON ADJUSTABLE | PL1 | 1 | ШТ | Под заказ T2 | Сертифицировано | 2022-11-06 | 17778 |  | 21333.6 |  |  | 7 | 9.0625 | 250 | 145 | 250 |  | Дистрибьюторская / Складская - Историческая
L630-7400 | ВА57-39-831510-630А-220DC-1600А-РНН230AC | ВА57-39-831510-630А-220DC-1600А-РНН230AC | Контактор | ВА57-39 | 4604 | KONTAKTOR MCCB HISTORIC NON ADJUSTABLE | PL1 | 1 | ШТ | Под заказ T2 | Сертифицировано | 2022-11-06 | 17067 |  | 20480.4 |  |  | 7 | 9.0625 | 250 | 145 | 250 |  | Дистрибьюторская / Складская - Историческая
L630-7401 | ВА57-39-831510-630А-220DC-2000А-РНН230AC | ВА57-39-831510-630А-220DC-2000А-РНН230AC | Контактор | ВА57-39 | 4604 | KONTAKTOR MCCB HISTORIC NON ADJUSTABLE | PL1 | 1 | ШТ | Под заказ T2 | Сертифицировано | 2022-11-06 | 17067 |  | 20480.4 |  |  | 7 | 9.0625 | 250 | 145 | 250 |  | Дистрибьюторская / Складская - Историческая
L630-7402 | ВА57-39-831510-630А-220DC-2500А-РНН230AC | ВА57-39-831510-630А-220DC-2500А-РНН230AC | Контактор | ВА57-39 | 4604 | KONTAKTOR MCCB HISTORIC NON ADJUSTABLE | PL1 | 1 | ШТ | Под заказ T2 | Сертифицировано | 2022-11-06 | 17067 |  | 20480.4 |  |  | 7 | 9.0625 | 250 | 145 | 250 |  | Дистрибьюторская / Складская - Историческая
L630-7403 | ВА57-39-831510-630А-220DC-3200А-РНН230AC | ВА57-39-831510-630А-220DC-3200А-РНН230AC | Контактор | ВА57-39 | 4604 | KONTAKTOR MCCB HISTORIC NON ADJUSTABLE | PL1 | 1 | ШТ | Под заказ T2 | Сертифицировано | 2022-11-06 | 17067 |  | 20480.4 |  |  | 7 | 9.0625 | 250 | 145 | 250 |  | Дистрибьюторская / Складская - Историческая
L630-7404 | ВА57-39-831510-630А-220DC-4000А-РНН230AC | ВА57-39-831510-630А-220DC-4000А-РНН230AC | Контактор | ВА57-39 | 4604 | KONTAKTOR MCCB HISTORIC NON ADJUSTABLE | PL1 | 1 | ШТ | Под заказ T2 | Сертифицировано | 2022-11-06 | 17067 |  | 20480.4 |  |  | 7 | 9.0625 | 250 | 145 | 250 |  | Дистрибьюторская / Складская - Историческая
L630-7405 | ВА57-39-641510-250А-440DC-1250А-РНН230AC | ВА57-39-641510-250А-440DC-1250А-РНН230AC | Контактор | ВА57-39 | 4604 | KONTAKTOR MCCB HISTORIC NON ADJUSTABLE | PL1 | 1 | ШТ | Под заказ T2 | Сертифицировано | 2022-11-06 | 16599 |  | 19918.8 |  |  | 7 | 9.0625 | 250 | 145 | 250 |  | Дистрибьюторская / Складская - Историческая
L630-7406 | ВА57-39-641510-250А-440DC-1600А-РНН230AC | ВА57-39-641510-250А-440DC-1600А-РНН230AC | Контактор | ВА57-39 | 4604 | KONTAKTOR MCCB HISTORIC NON ADJUSTABLE | PL1 | 1 | ШТ | Под заказ T2 | Сертифицировано | 2022-11-06 | 16599 |  | 19918.8 |  |  | 7 | 9.0625 | 250 | 145 | 250 |  | Дистрибьюторская / Складская - Историческая
L630-7407 | ВА57-39-641510-250А-440DC-2500А-РНН230AC | ВА57-39-641510-250А-440DC-2500А-РНН230AC | Контактор | ВА57-39 | 4604 | KONTAKTOR MCCB HISTORIC NON ADJUSTABLE | PL1 | 1 | ШТ | Под заказ T2 | Сертифицировано | 2022-11-06 | 16599 |  | 19918.8 |  |  | 7 | 9.0625 | 250 | 145 | 250 |  | Дистрибьюторская / Складская - Историческая
L630-7408 | ВА57-39-641510-320А-440DC-1250А-РНН230AC | ВА57-39-641510-320А-440DC-1250А-РНН230AC | Контактор | ВА57-39 | 4604 | KONTAKTOR MCCB HISTORIC NON ADJUSTABLE | PL1 | 1 | ШТ | Под заказ T2 | Сертифицировано | 2022-11-06 | 16599 |  | 19918.8 |  |  | 7 | 9.0625 | 250 | 145 | 250 |  | Дистрибьюторская / Складская - Историческая
L630-7409 | ВА57-39-641510-320А-440DC-1600А-РНН230AC | ВА57-39-641510-320А-440DC-1600А-РНН230AC | Контактор | ВА57-39 | 4604 | KONTAKTOR MCCB HISTORIC NON ADJUSTABLE | PL1 | 1 | ШТ | Под заказ T2 | Сертифицировано | 2022-11-06 | 16599 |  | 19918.8 |  |  | 7 | 9.0625 | 250 | 145 | 250 |  | Дистрибьюторская / Складская - Историческая
L630-7410 | ВА57-39-641510-320А-440DC-2000А-РНН230AC | ВА57-39-641510-320А-440DC-2000А-РНН230AC | Контактор | ВА57-39 | 4604 | KONTAKTOR MCCB HISTORIC NON ADJUSTABLE | PL1 | 1 | ШТ | Под заказ T2 | Сертифицировано | 2022-11-06 | 16599 |  | 19918.8 |  |  | 7 | 9.0625 | 250 | 145 | 250 |  | Дистрибьюторская / Складская - Историческая
L630-7411 | ВА57-39-641510-320А-440DC-2500А-РНН230AC | ВА57-39-641510-320А-440DC-2500А-РНН230AC | Контактор | ВА57-39 | 4604 | KONTAKTOR MCCB HISTORIC NON ADJUSTABLE | PL1 | 1 | ШТ | Под заказ T2 | Сертифицировано | 2022-11-06 | 16599 |  | 19918.8 |  |  | 7 | 9.0625 | 250 | 145 | 250 |  | Дистрибьюторская / Складская - Историческая
L630-7412 | ВА57-39-641510-320А-440DC-3200А-РНН230AC | ВА57-39-641510-320А-440DC-3200А-РНН230AC | Контактор | ВА57-39 | 4604 | KONTAKTOR MCCB HISTORIC NON ADJUSTABLE | PL1 | 1 | ШТ | Под заказ T2 | Сертифицировано | 2022-11-06 | 16599 |  | 19918.8 |  |  | 7 | 9.0625 | 250 | 145 | 250 |  | Дистрибьюторская / Складская - Историческая
L630-7413 | ВА57-39-641510-400А-440DC-1250А-РНН230AC | ВА57-39-641510-400А-440DC-1250А-РНН230AC | Контактор | ВА57-39 | 4604 | KONTAKTOR MCCB HISTORIC NON ADJUSTABLE | PL1 | 1 | ШТ | Под заказ T2 | Сертифицировано | 2022-11-06 | 16599 |  | 19918.8 |  |  | 7 | 9.0625 | 250 | 145 | 250 |  | Дистрибьюторская / Складская - Историческая
L630-7414 | ВА57-39-641510-400А-440DC-1600А-РНН230AC | ВА57-39-641510-400А-440DC-1600А-РНН230AC | Контактор | ВА57-39 | 4604 | KONTAKTOR MCCB HISTORIC NON ADJUSTABLE | PL1 | 1 | ШТ | Под заказ T2 | Сертифицировано | 2022-11-06 | 16599 |  | 19918.8 |  |  | 7 | 9.0625 | 250 | 145 | 250 |  | Дистрибьюторская / Складская - Историческая
L630-7415 | ВА57-39-641510-400А-440DC-2000А-РНН230AC | ВА57-39-641510-400А-440DC-2000А-РНН230AC | Контактор | ВА57-39 | 4604 | KONTAKTOR MCCB HISTORIC NON ADJUSTABLE | PL1 | 1 | ШТ | Под заказ T2 | Сертифицировано | 2022-11-06 | 16599 |  | 19918.8 |  |  | 7 | 9.0625 | 250 | 145 | 250 |  | Дистрибьюторская / Складская - Историческая
L630-7416 | ВА57-39-641510-400А-440DC-2500А-РНН230AC | ВА57-39-641510-400А-440DC-2500А-РНН230AC | Контактор | ВА57-39 | 4604 | KONTAKTOR MCCB HISTORIC NON ADJUSTABLE | PL1 | 1 | ШТ | Под заказ T2 | Сертифицировано | 2022-11-06 | 16599 |  | 19918.8 |  |  | 7 | 9.0625 | 250 | 145 | 250 |  | Дистрибьюторская / Складская - Историческая
L630-7417 | ВА57-39-641510-400А-440DC-4000А-РНН230AC | ВА57-39-641510-400А-440DC-4000А-РНН230AC | Контактор | ВА57-39 | 4604 | KONTAKTOR MCCB HISTORIC NON ADJUSTABLE | PL1 | 1 | ШТ | Под заказ T2 | Сертифицировано | 2022-11-06 | 16599 |  | 19918.8 |  |  | 7 | 9.0625 | 250 | 145 | 250 |  | Дистрибьюторская / Складская - Историческая
L630-7418 | ВА57-39-641510-500А-440DC-1600А-РНН230AC | ВА57-39-641510-500А-440DC-1600А-РНН230AC | Контактор | ВА57-39 | 4604 | KONTAKTOR MCCB HISTORIC NON ADJUSTABLE | PL1 | 1 | ШТ | Под заказ T2 | Сертифицировано | 2022-11-06 | 17440 |  | 20928 |  |  | 7 | 9.0625 | 250 | 145 | 250 |  | Дистрибьюторская / Складская - Историческая
L630-7419 | ВА57-39-641510-500А-440DC-2000А-РНН230AC | ВА57-39-641510-500А-440DC-2000А-РНН230AC | Контактор | ВА57-39 | 4604 | KONTAKTOR MCCB HISTORIC NON ADJUSTABLE | PL1 | 1 | ШТ | Под заказ T2 | Сертифицировано | 2022-11-06 | 17440 |  | 20928 |  |  | 7 | 9.0625 | 250 | 145 | 250 |  | Дистрибьюторская / Складская - Историческая
L630-7420 | ВА57-39-641510-500А-440DC-2500А-РНН230AC | ВА57-39-641510-500А-440DC-2500А-РНН230AC | Контактор | ВА57-39 | 4604 | KONTAKTOR MCCB HISTORIC NON ADJUSTABLE | PL1 | 1 | ШТ | Под заказ T2 | Сертифицировано | 2022-11-06 | 17440 |  | 20928 |  |  | 7 | 9.0625 | 250 | 145 | 250 |  | Дистрибьюторская / Складская - Историческая
L630-7421 | ВА57-39-641510-500А-440DC-3000А-РНН230AC | ВА57-39-641510-500А-440DC-3000А-РНН230AC | Контактор | ВА57-39 | 4604 | KONTAKTOR MCCB HISTORIC NON ADJUSTABLE | PL1 | 1 | ШТ | Под заказ T2 | Сертифицировано | 2022-11-06 | 17440 |  | 20928 |  |  | 7 | 9.0625 | 250 | 145 | 250 |  | Дистрибьюторская / Складская - Историческая
L630-7422 | ВА57-39-641510-500А-440DC-5000А-РНН230AC | ВА57-39-641510-500А-440DC-5000А-РНН230AC | Контактор | ВА57-39 | 4604 | KONTAKTOR MCCB HISTORIC NON ADJUSTABLE | PL1 | 1 | ШТ | Под заказ T2 | Сертифицировано | 2022-11-06 | 17440 |  | 20928 |  |  | 7 | 9.0625 | 250 | 145 | 250 |  | Дистрибьюторская / Складская - Историческая
L630-7423 | ВА57-39-641510-630А-440DC-2000А-РНН230AC | ВА57-39-641510-630А-440DC-2000А-РНН230AC | Контактор | ВА57-39 | 4604 | KONTAKTOR MCCB HISTORIC NON ADJUSTABLE | PL1 | 1 | ШТ | Под заказ T2 | Сертифицировано | 2022-11-06 | 17440 |  | 20928 |  |  | 7 | 9.0625 | 250 | 145 | 250 |  | Дистрибьюторская / Складская - Историческая
L630-7424 | ВА57-39-641510-630А-440DC-2500А-РНН230AC | ВА57-39-641510-630А-440DC-2500А-РНН230AC | Контактор | ВА57-39 | 4604 | KONTAKTOR MCCB HISTORIC NON ADJUSTABLE | PL1 | 1 | ШТ | Под заказ T2 | Сертифицировано | 2022-11-06 | 17440 |  | 20928 |  |  | 7 | 9.0625 | 250 | 145 | 250 |  | Дистрибьюторская / Складская - Историческая
L630-7425 | ВА57-39-641510-630А-440DC-3200А-РНН230AC | ВА57-39-641510-630А-440DC-3200А-РНН230AC | Контактор | ВА57-39 | 4604 | KONTAKTOR MCCB HISTORIC NON ADJUSTABLE | PL1 | 1 | ШТ | Под заказ T2 | Сертифицировано | 2022-11-06 | 17440 |  | 20928 |  |  | 7 | 9.0625 | 250 | 145 | 250 |  | Дистрибьюторская / Складская - Историческая
L630-7426 | ВА57-39-641510-630А-440DC-4000А-РНН230AC | ВА57-39-641510-630А-440DC-4000А-РНН230AC | Контактор | ВА57-39 | 4604 | KONTAKTOR MCCB HISTORIC NON ADJUSTABLE | PL1 | 1 | ШТ | Под заказ T2 | Сертифицировано | 2022-11-06 | 17440 |  | 20928 |  |  | 7 | 9.0625 | 250 | 145 | 250 |  | Дистрибьюторская / Складская - Историческая
L630-7427 | ВА57-39-641510-630А-440DC-5000А-РНН230AC | ВА57-39-641510-630А-440DC-5000А-РНН230AC | Контактор | ВА57-39 | 4604 | KONTAKTOR MCCB HISTORIC NON ADJUSTABLE | PL1 | 1 | ШТ | Под заказ T2 | Сертифицировано | 2022-11-06 | 17440 |  | 20928 |  |  | 7 | 9.0625 | 250 | 145 | 250 |  | Дистрибьюторская / Складская - Историческая
L630-7428 | ВА57-39-631510-630А-440DC-1600А-РНН230AC | ВА57-39-631510-630А-440DC-1600А-РНН230AC | Контактор | ВА57-39 | 4604 | KONTAKTOR MCCB HISTORIC NON ADJUSTABLE | PL1 | 1 | ШТ | Под заказ T2 | Сертифицировано | 2022-11-06 | 16742 |  | 20090.4 |  |  | 7 | 9.0625 | 250 | 145 | 250 |  | Дистрибьюторская / Складская - Историческая
L630-7429 | ВА57-39-631510-630А-440DC-2000А-РНН230AC | ВА57-39-631510-630А-440DC-2000А-РНН230AC | Контактор | ВА57-39 | 4604 | KONTAKTOR MCCB HISTORIC NON ADJUSTABLE | PL1 | 1 | ШТ | Под заказ T2 | Сертифицировано | 2022-11-06 | 16742 |  | 20090.4 |  |  | 7 | 9.0625 | 250 | 145 | 250 |  | Дистрибьюторская / Складская - Историческая
L630-7430 | ВА57-39-631510-630А-440DC-2500А-РНН230AC | ВА57-39-631510-630А-440DC-2500А-РНН230AC | Контактор | ВА57-39 | 4604 | KONTAKTOR MCCB HISTORIC NON ADJUSTABLE | PL1 | 1 | ШТ | Под заказ T2 | Сертифицировано | 2022-11-06 | 16742 |  | 20090.4 |  |  | 7 | 9.0625 | 250 | 145 | 250 |  | Дистрибьюторская / Складская - Историческая
L630-7431 | ВА57-39-631510-630А-440DC-3200А-РНН230AC | ВА57-39-631510-630А-440DC-3200А-РНН230AC | Контактор | ВА57-39 | 4604 | KONTAKTOR MCCB HISTORIC NON ADJUSTABLE | PL1 | 1 | ШТ | Под заказ T2 | Сертифицировано | 2022-11-06 | 16742 |  | 20090.4 |  |  | 7 | 9.0625 | 250 | 145 | 250 |  | Дистрибьюторская / Складская - Историческая
L630-7432 | ВА57-39-631510-630А-440DC-4000А-РНН230AC | ВА57-39-631510-630А-440DC-4000А-РНН230AC | Контактор | ВА57-39 | 4604 | KONTAKTOR MCCB HISTORIC NON ADJUSTABLE | PL1 | 1 | ШТ | Под заказ T2 | Сертифицировано | 2022-11-06 | 16742 |  | 20090.4 |  |  | 7 | 9.0625 | 250 | 145 | 250 |  | Дистрибьюторская / Складская - Историческая
L630-7433 | ВА57-39-841510-250А-220DC-1250А-РНН400AC | ВА57-39-841510-250А-220DC-1250А-РНН400AC | Контактор | ВА57-39 | 4604 | KONTAKTOR MCCB HISTORIC NON ADJUSTABLE | PL1 | 1 | ШТ | Под заказ T2 | Сертифицировано | 2022-11-06 | 16394 |  | 19672.8 |  |  | 7 | 9.0625 | 250 | 145 | 250 |  | Дистрибьюторская / Складская - Историческая
L630-7434 | ВА57-39-841510-250А-220DC-1600А-РНН400AC | ВА57-39-841510-250А-220DC-1600А-РНН400AC | Контактор | ВА57-39 | 4604 | KONTAKTOR MCCB HISTORIC NON ADJUSTABLE | PL1 | 1 | ШТ | Под заказ T2 | Сертифицировано | 2022-11-06 | 16394 |  | 19672.8 |  |  | 7 | 9.0625 | 250 | 145 | 250 |  | Дистрибьюторская / Складская - Историческая
L630-7435 | ВА57-39-841510-250А-220DC-2500А-РНН400AC | ВА57-39-841510-250А-220DC-2500А-РНН400AC | Контактор | ВА57-39 | 4604 | KONTAKTOR MCCB HISTORIC NON ADJUSTABLE | PL1 | 1 | ШТ | Под заказ T2 | Сертифицировано | 2022-11-06 | 16394 |  | 19672.8 |  |  | 7 | 9.0625 | 250 | 145 | 250 |  | Дистрибьюторская / Складская - Историческая
L630-7436 | ВА57-39-841510-320А-220DC-1250А-РНН400AC | ВА57-39-841510-320А-220DC-1250А-РНН400AC | Контактор | ВА57-39 | 4604 | KONTAKTOR MCCB HISTORIC NON ADJUSTABLE | PL1 | 1 | ШТ | Под заказ T2 | Сертифицировано | 2022-11-06 | 16394 |  | 19672.8 |  |  | 7 | 9.0625 | 250 | 145 | 250 |  | Дистрибьюторская / Складская - Историческая
L630-7437 | ВА57-39-841510-320А-220DC-1600А-РНН400AC | ВА57-39-841510-320А-220DC-1600А-РНН400AC | Контактор | ВА57-39 | 4604 | KONTAKTOR MCCB HISTORIC NON ADJUSTABLE | PL1 | 1 | ШТ | Под заказ T2 | Сертифицировано | 2022-11-06 | 16394 |  | 19672.8 |  |  | 7 | 9.0625 | 250 | 145 | 250 |  | Дистрибьюторская / Складская - Историческая
L630-7438 | ВА57-39-841510-320А-220DC-2000А-РНН400AC | ВА57-39-841510-320А-220DC-2000А-РНН400AC | Контактор | ВА57-39 | 4604 | KONTAKTOR MCCB HISTORIC NON ADJUSTABLE | PL1 | 1 | ШТ | Под заказ T2 | Сертифицировано | 2022-11-06 | 16394 |  | 19672.8 |  |  | 7 | 9.0625 | 250 | 145 | 250 |  | Дистрибьюторская / Складская - Историческая
L630-7439 | ВА57-39-841510-320А-220DC-2500А-РНН400AC | ВА57-39-841510-320А-220DC-2500А-РНН400AC | Контактор | ВА57-39 | 4604 | KONTAKTOR MCCB HISTORIC NON ADJUSTABLE | PL1 | 1 | ШТ | Под заказ T2 | Сертифицировано | 2022-11-06 | 16394 |  | 19672.8 |  |  | 7 | 9.0625 | 250 | 145 | 250 |  | Дистрибьюторская / Складская - Историческая
L630-7440 | ВА57-39-841510-320А-220DC-3200А-РНН400AC | ВА57-39-841510-320А-220DC-3200А-РНН400AC | Контактор | ВА57-39 | 4604 | KONTAKTOR MCCB HISTORIC NON ADJUSTABLE | PL1 | 1 | ШТ | Под заказ T2 | Сертифицировано | 2022-11-06 | 16394 |  | 19672.8 |  |  | 7 | 9.0625 | 250 | 145 | 250 |  | Дистрибьюторская / Складская - Историческая
L630-7441 | ВА57-39-841510-400А-220DC-1250А-РНН400AC | ВА57-39-841510-400А-220DC-1250А-РНН400AC | Контактор | ВА57-39 | 4604 | KONTAKTOR MCCB HISTORIC NON ADJUSTABLE | PL1 | 1 | ШТ | Под заказ T2 | Сертифицировано | 2022-11-06 | 16394 |  | 19672.8 |  |  | 7 | 9.0625 | 250 | 145 | 250 |  | Дистрибьюторская / Складская - Историческая
L630-7442 | ВА57-39-841510-400А-220DC-1600А-РНН400AC | ВА57-39-841510-400А-220DC-1600А-РНН400AC | Контактор | ВА57-39 | 4604 | KONTAKTOR MCCB HISTORIC NON ADJUSTABLE | PL1 | 1 | ШТ | Под заказ T2 | Сертифицировано | 2022-11-06 | 16394 |  | 19672.8 |  |  | 7 | 9.0625 | 250 | 145 | 250 |  | Дистрибьюторская / Складская - Историческая
L630-7443 | ВА57-39-841510-400А-220DC-2000А-РНН400AC | ВА57-39-841510-400А-220DC-2000А-РНН400AC | Контактор | ВА57-39 | 4604 | KONTAKTOR MCCB HISTORIC NON ADJUSTABLE | PL1 | 1 | ШТ | Под заказ T2 | Сертифицировано | 2022-11-06 | 16394 |  | 19672.8 |  |  | 7 | 9.0625 | 250 | 145 | 250 |  | Дистрибьюторская / Складская - Историческая
L630-7444 | ВА57-39-841510-400А-220DC-2500А-РНН400AC | ВА57-39-841510-400А-220DC-2500А-РНН400AC | Контактор | ВА57-39 | 4604 | KONTAKTOR MCCB HISTORIC NON ADJUSTABLE | PL1 | 1 | ШТ | Под заказ T2 | Сертифицировано | 2022-11-06 | 16394 |  | 19672.8 |  |  | 7 | 9.0625 | 250 | 145 | 250 |  | Дистрибьюторская / Складская - Историческая
L630-7445 | ВА57-39-841510-400А-220DC-4000А-РНН400AC | ВА57-39-841510-400А-220DC-4000А-РНН400AC | Контактор | ВА57-39 | 4604 | KONTAKTOR MCCB HISTORIC NON ADJUSTABLE | PL1 | 1 | ШТ | Под заказ T2 | Сертифицировано | 2022-11-06 | 16394 |  | 19672.8 |  |  | 7 | 9.0625 | 250 | 145 | 250 |  | Дистрибьюторская / Складская - Историческая
L630-7446 | ВА57-39-841510-500А-220DC-1600А-РНН400AC | ВА57-39-841510-500А-220DC-1600А-РНН400AC | Контактор | ВА57-39 | 4604 | KONTAKTOR MCCB HISTORIC NON ADJUSTABLE | PL1 | 1 | ШТ | Под заказ T2 | Сертифицировано | 2022-11-06 | 17778 |  | 21333.6 |  |  | 7 | 9.0625 | 250 | 145 | 250 |  | Дистрибьюторская / Складская - Историческая
L630-7447 | ВА57-39-841510-500А-220DC-2000А-РНН400AC | ВА57-39-841510-500А-220DC-2000А-РНН400AC | Контактор | ВА57-39 | 4604 | KONTAKTOR MCCB HISTORIC NON ADJUSTABLE | PL1 | 1 | ШТ | Под заказ T2 | Сертифицировано | 2022-11-06 | 17778 |  | 21333.6 |  |  | 7 | 9.0625 | 250 | 145 | 250 |  | Дистрибьюторская / Складская - Историческая
L630-7448 | ВА57-39-841510-500А-220DC-2500А-РНН400AC | ВА57-39-841510-500А-220DC-2500А-РНН400AC | Контактор | ВА57-39 | 4604 | KONTAKTOR MCCB HISTORIC NON ADJUSTABLE | PL1 | 1 | ШТ | Под заказ T2 | Сертифицировано | 2022-11-06 | 17778 |  | 21333.6 |  |  | 7 | 9.0625 | 250 | 145 | 250 |  | Дистрибьюторская / Складская - Историческая
L630-7449 | ВА57-39-841510-500А-220DC-3000А-РНН400AC | ВА57-39-841510-500А-220DC-3000А-РНН400AC | Контактор | ВА57-39 | 4604 | KONTAKTOR MCCB HISTORIC NON ADJUSTABLE | PL1 | 1 | ШТ | Под заказ T2 | Сертифицировано | 2022-11-06 | 17778 |  | 21333.6 |  |  | 7 | 9.0625 | 250 | 145 | 250 |  | Дистрибьюторская / Складская - Историческая
L630-7450 | ВА57-39-841510-500А-220DC-5000А-РНН400AC | ВА57-39-841510-500А-220DC-5000А-РНН400AC | Контактор | ВА57-39 | 4604 | KONTAKTOR MCCB HISTORIC NON ADJUSTABLE | PL1 | 1 | ШТ | Под заказ T2 | Сертифицировано | 2022-11-06 | 17778 |  | 21333.6 |  |  | 7 | 9.0625 | 250 | 145 | 250 |  | Дистрибьюторская / Складская - Историческая
L630-7451 | ВА57-39-841510-630А-220DC-2000А-РНН400AC | ВА57-39-841510-630А-220DC-2000А-РНН400AC | Контактор | ВА57-39 | 4604 | KONTAKTOR MCCB HISTORIC NON ADJUSTABLE | PL1 | 1 | ШТ | Под заказ T2 | Сертифицировано | 2022-11-06 | 17778 |  | 21333.6 |  |  | 7 | 9.0625 | 250 | 145 | 250 |  | Дистрибьюторская / Складская - Историческая
L630-7452 | ВА57-39-841510-630А-220DC-2500А-РНН400AC | ВА57-39-841510-630А-220DC-2500А-РНН400AC | Контактор | ВА57-39 | 4604 | KONTAKTOR MCCB HISTORIC NON ADJUSTABLE | PL1 | 1 | ШТ | Под заказ T2 | Сертифицировано | 2022-11-06 | 17778 |  | 21333.6 |  |  | 7 | 9.0625 | 250 | 145 | 250 |  | Дистрибьюторская / Складская - Историческая
L630-7453 | ВА57-39-841510-630А-220DC-3200А-РНН400AC | ВА57-39-841510-630А-220DC-3200А-РНН400AC | Контактор | ВА57-39 | 4604 | KONTAKTOR MCCB HISTORIC NON ADJUSTABLE | PL1 | 1 | ШТ | Под заказ T2 | Сертифицировано | 2022-11-06 | 17778 |  | 21333.6 |  |  | 7 | 9.0625 | 250 | 145 | 250 |  | Дистрибьюторская / Складская - Историческая
L630-7454 | ВА57-39-841510-630А-220DC-4000А-РНН400AC | ВА57-39-841510-630А-220DC-4000А-РНН400AC | Контактор | ВА57-39 | 4604 | KONTAKTOR MCCB HISTORIC NON ADJUSTABLE | PL1 | 1 | ШТ | Под заказ T2 | Сертифицировано | 2022-11-06 | 17778 |  | 21333.6 |  |  | 7 | 9.0625 | 250 | 145 | 250 |  | Дистрибьюторская / Складская - Историческая
L630-7455 | ВА57-39-841510-630А-220DC-5000А-РНН400AC | ВА57-39-841510-630А-220DC-5000А-РНН400AC | Контактор | ВА57-39 | 4604 | KONTAKTOR MCCB HISTORIC NON ADJUSTABLE | PL1 | 1 | ШТ | Под заказ T2 | Сертифицировано | 2022-11-06 | 17778 |  | 21333.6 |  |  | 7 | 9.0625 | 250 | 145 | 250 |  | Дистрибьюторская / Складская - Историческая
L630-7456 | ВА57-39-831510-630А-220DC-1600А-РНН400AC | ВА57-39-831510-630А-220DC-1600А-РНН400AC | Контактор | ВА57-39 | 4604 | KONTAKTOR MCCB HISTORIC NON ADJUSTABLE | PL1 | 1 | ШТ | Под заказ T2 | Сертифицировано | 2022-11-06 | 17067 |  | 20480.4 |  |  | 7 | 9.0625 | 250 | 145 | 250 |  | Дистрибьюторская / Складская - Историческая
L630-7457 | ВА57-39-831510-630А-220DC-2000А-РНН400AC | ВА57-39-831510-630А-220DC-2000А-РНН400AC | Контактор | ВА57-39 | 4604 | KONTAKTOR MCCB HISTORIC NON ADJUSTABLE | PL1 | 1 | ШТ | Под заказ T2 | Сертифицировано | 2022-11-06 | 17067 |  | 20480.4 |  |  | 7 | 9.0625 | 250 | 145 | 250 |  | Дистрибьюторская / Складская - Историческая
L630-7458 | ВА57-39-831510-630А-220DC-2500А-РНН400AC | ВА57-39-831510-630А-220DC-2500А-РНН400AC | Контактор | ВА57-39 | 4604 | KONTAKTOR MCCB HISTORIC NON ADJUSTABLE | PL1 | 1 | ШТ | Под заказ T2 | Сертифицировано | 2022-11-06 | 17067 |  | 20480.4 |  |  | 7 | 9.0625 | 250 | 145 | 250 |  | Дистрибьюторская / Складская - Историческая
L630-7459 | ВА57-39-831510-630А-220DC-3200А-РНН400AC | ВА57-39-831510-630А-220DC-3200А-РНН400AC | Контактор | ВА57-39 | 4604 | KONTAKTOR MCCB HISTORIC NON ADJUSTABLE | PL1 | 1 | ШТ | Под заказ T2 | Сертифицировано | 2022-11-06 | 17067 |  | 20480.4 |  |  | 7 | 9.0625 | 250 | 145 | 250 |  | Дистрибьюторская / Складская - Историческая
L630-7460 | ВА57-39-831510-630А-220DC-4000А-РНН400AC | ВА57-39-831510-630А-220DC-4000А-РНН400AC | Контактор | ВА57-39 | 4604 | KONTAKTOR MCCB HISTORIC NON ADJUSTABLE | PL1 | 1 | ШТ | Под заказ T2 | Сертифицировано | 2022-11-06 | 17067 |  | 20480.4 |  |  | 7 | 9.0625 | 250 | 145 | 250 |  | Дистрибьюторская / Складская - Историческая
L630-7461 | ВА57-39-641510-250А-440DC-1250А-РНН400AC | ВА57-39-641510-250А-440DC-1250А-РНН400AC | Контактор | ВА57-39 | 4604 | KONTAKTOR MCCB HISTORIC NON ADJUSTABLE | PL1 | 1 | ШТ | Под заказ T2 | Сертифицировано | 2022-11-06 | 16599 |  | 19918.8 |  |  | 7 | 9.0625 | 250 | 145 | 250 |  | Дистрибьюторская / Складская - Историческая
L630-7462 | ВА57-39-641510-250А-440DC-1600А-РНН400AC | ВА57-39-641510-250А-440DC-1600А-РНН400AC | Контактор | ВА57-39 | 4604 | KONTAKTOR MCCB HISTORIC NON ADJUSTABLE | PL1 | 1 | ШТ | Под заказ T2 | Сертифицировано | 2022-11-06 | 16599 |  | 19918.8 |  |  | 7 | 9.0625 | 250 | 145 | 250 |  | Дистрибьюторская / Складская - Историческая
L630-7463 | ВА57-39-641510-250А-440DC-2500А-РНН400AC | ВА57-39-641510-250А-440DC-2500А-РНН400AC | Контактор | ВА57-39 | 4604 | KONTAKTOR MCCB HISTORIC NON ADJUSTABLE | PL1 | 1 | ШТ | Под заказ T2 | Сертифицировано | 2022-11-06 | 16599 |  | 19918.8 |  |  | 7 | 9.0625 | 250 | 145 | 250 |  | Дистрибьюторская / Складская - Историческая
L630-7464 | ВА57-39-641510-320А-440DC-1250А-РНН400AC | ВА57-39-641510-320А-440DC-1250А-РНН400AC | Контактор | ВА57-39 | 4604 | KONTAKTOR MCCB HISTORIC NON ADJUSTABLE | PL1 | 1 | ШТ | Под заказ T2 | Сертифицировано | 2022-11-06 | 16599 |  | 19918.8 |  |  | 7 | 9.0625 | 250 | 145 | 250 |  | Дистрибьюторская / Складская - Историческая
L630-7465 | ВА57-39-641510-320А-440DC-1600А-РНН400AC | ВА57-39-641510-320А-440DC-1600А-РНН400AC | Контактор | ВА57-39 | 4604 | KONTAKTOR MCCB HISTORIC NON ADJUSTABLE | PL1 | 1 | ШТ | Под заказ T2 | Сертифицировано | 2022-11-06 | 16599 |  | 19918.8 |  |  | 7 | 9.0625 | 250 | 145 | 250 |  | Дистрибьюторская / Складская - Историческая
L630-7466 | ВА57-39-641510-320А-440DC-2000А-РНН400AC | ВА57-39-641510-320А-440DC-2000А-РНН400AC | Контактор | ВА57-39 | 4604 | KONTAKTOR MCCB HISTORIC NON ADJUSTABLE | PL1 | 1 | ШТ | Под заказ T2 | Сертифицировано | 2022-11-06 | 16599 |  | 19918.8 |  |  | 7 | 9.0625 | 250 | 145 | 250 |  | Дистрибьюторская / Складская - Историческая
L630-7467 | ВА57-39-641510-320А-440DC-2500А-РНН400AC | ВА57-39-641510-320А-440DC-2500А-РНН400AC | Контактор | ВА57-39 | 4604 | KONTAKTOR MCCB HISTORIC NON ADJUSTABLE | PL1 | 1 | ШТ | Под заказ T2 | Сертифицировано | 2022-11-06 | 16599 |  | 19918.8 |  |  | 7 | 9.0625 | 250 | 145 | 250 |  | Дистрибьюторская / Складская - Историческая
L630-7468 | ВА57-39-641510-320А-440DC-3200А-РНН400AC | ВА57-39-641510-320А-440DC-3200А-РНН400AC | Контактор | ВА57-39 | 4604 | KONTAKTOR MCCB HISTORIC NON ADJUSTABLE | PL1 | 1 | ШТ | Под заказ T2 | Сертифицировано | 2022-11-06 | 16599 |  | 19918.8 |  |  | 7 | 9.0625 | 250 | 145 | 250 |  | Дистрибьюторская / Складская - Историческая
L630-7469 | ВА57-39-641510-400А-440DC-1250А-РНН400AC | ВА57-39-641510-400А-440DC-1250А-РНН400AC | Контактор | ВА57-39 | 4604 | KONTAKTOR MCCB HISTORIC NON ADJUSTABLE | PL1 | 1 | ШТ | Под заказ T2 | Сертифицировано | 2022-11-06 | 16599 |  | 19918.8 |  |  | 7 | 9.0625 | 250 | 145 | 250 |  | Дистрибьюторская / Складская - Историческая
L630-7470 | ВА57-39-641510-400А-440DC-1600А-РНН400AC | ВА57-39-641510-400А-440DC-1600А-РНН400AC | Контактор | ВА57-39 | 4604 | KONTAKTOR MCCB HISTORIC NON ADJUSTABLE | PL1 | 1 | ШТ | Под заказ T2 | Сертифицировано | 2022-11-06 | 16599 |  | 19918.8 |  |  | 7 | 9.0625 | 250 | 145 | 250 |  | Дистрибьюторская / Складская - Историческая
L630-7471 | ВА57-39-641510-400А-440DC-2000А-РНН400AC | ВА57-39-641510-400А-440DC-2000А-РНН400AC | Контактор | ВА57-39 | 4604 | KONTAKTOR MCCB HISTORIC NON ADJUSTABLE | PL1 | 1 | ШТ | Под заказ T2 | Сертифицировано | 2022-11-06 | 16599 |  | 19918.8 |  |  | 7 | 9.0625 | 250 | 145 | 250 |  | Дистрибьюторская / Складская - Историческая
L630-7472 | ВА57-39-641510-400А-440DC-2500А-РНН400AC | ВА57-39-641510-400А-440DC-2500А-РНН400AC | Контактор | ВА57-39 | 4604 | KONTAKTOR MCCB HISTORIC NON ADJUSTABLE | PL1 | 1 | ШТ | Под заказ T2 | Сертифицировано | 2022-11-06 | 16599 |  | 19918.8 |  |  | 7 | 9.0625 | 250 | 145 | 250 |  | Дистрибьюторская / Складская - Историческая
L630-7473 | ВА57-39-641510-400А-440DC-4000А-РНН400AC | ВА57-39-641510-400А-440DC-4000А-РНН400AC | Контактор | ВА57-39 | 4604 | KONTAKTOR MCCB HISTORIC NON ADJUSTABLE | PL1 | 1 | ШТ | Под заказ T2 | Сертифицировано | 2022-11-06 | 16599 |  | 19918.8 |  |  | 7 | 9.0625 | 250 | 145 | 250 |  | Дистрибьюторская / Складская - Историческая
L630-7474 | ВА57-39-641510-500А-440DC-1600А-РНН400AC | ВА57-39-641510-500А-440DC-1600А-РНН400AC | Контактор | ВА57-39 | 4604 | KONTAKTOR MCCB HISTORIC NON ADJUSTABLE | PL1 | 1 | ШТ | Под заказ T2 | Сертифицировано | 2022-11-06 | 17440 |  | 20928 |  |  | 7 | 9.0625 | 250 | 145 | 250 |  | Дистрибьюторская / Складская - Историческая
L630-7475 | ВА57-39-641510-500А-440DC-2000А-РНН400AC | ВА57-39-641510-500А-440DC-2000А-РНН400AC | Контактор | ВА57-39 | 4604 | KONTAKTOR MCCB HISTORIC NON ADJUSTABLE | PL1 | 1 | ШТ | Под заказ T2 | Сертифицировано | 2022-11-06 | 17440 |  | 20928 |  |  | 7 | 9.0625 | 250 | 145 | 250 |  | Дистрибьюторская / Складская - Историческая
L630-7476 | ВА57-39-641510-500А-440DC-2500А-РНН400AC | ВА57-39-641510-500А-440DC-2500А-РНН400AC | Контактор | ВА57-39 | 4604 | KONTAKTOR MCCB HISTORIC NON ADJUSTABLE | PL1 | 1 | ШТ | Под заказ T2 | Сертифицировано | 2022-11-06 | 17440 |  | 20928 |  |  | 7 | 9.0625 | 250 | 145 | 250 |  | Дистрибьюторская / Складская - Историческая
L630-7477 | ВА57-39-641510-500А-440DC-3000А-РНН400AC | ВА57-39-641510-500А-440DC-3000А-РНН400AC | Контактор | ВА57-39 | 4604 | KONTAKTOR MCCB HISTORIC NON ADJUSTABLE | PL1 | 1 | ШТ | Под заказ T2 | Сертифицировано | 2022-11-06 | 17440 |  | 20928 |  |  | 7 | 9.0625 | 250 | 145 | 250 |  | Дистрибьюторская / Складская - Историческая
L630-7478 | ВА57-39-641510-500А-440DC-5000А-РНН400AC | ВА57-39-641510-500А-440DC-5000А-РНН400AC | Контактор | ВА57-39 | 4604 | KONTAKTOR MCCB HISTORIC NON ADJUSTABLE | PL1 | 1 | ШТ | Под заказ T2 | Сертифицировано | 2022-11-06 | 17440 |  | 20928 |  |  | 7 | 9.0625 | 250 | 145 | 250 |  | Дистрибьюторская / Складская - Историческая
L630-7479 | ВА57-39-641510-630А-440DC-2000А-РНН400AC | ВА57-39-641510-630А-440DC-2000А-РНН400AC | Контактор | ВА57-39 | 4604 | KONTAKTOR MCCB HISTORIC NON ADJUSTABLE | PL1 | 1 | ШТ | Под заказ T2 | Сертифицировано | 2022-11-06 | 17440 |  | 20928 |  |  | 7 | 9.0625 | 250 | 145 | 250 |  | Дистрибьюторская / Складская - Историческая
L630-7480 | ВА57-39-641510-630А-440DC-2500А-РНН400AC | ВА57-39-641510-630А-440DC-2500А-РНН400AC | Контактор | ВА57-39 | 4604 | KONTAKTOR MCCB HISTORIC NON ADJUSTABLE | PL1 | 1 | ШТ | Под заказ T2 | Сертифицировано | 2022-11-06 | 17440 |  | 20928 |  |  | 7 | 9.0625 | 250 | 145 | 250 |  | Дистрибьюторская / Складская - Историческая
L630-7481 | ВА57-39-641510-630А-440DC-3200А-РНН400AC | ВА57-39-641510-630А-440DC-3200А-РНН400AC | Контактор | ВА57-39 | 4604 | KONTAKTOR MCCB HISTORIC NON ADJUSTABLE | PL1 | 1 | ШТ | Под заказ T2 | Сертифицировано | 2022-11-06 | 17440 |  | 20928 |  |  | 7 | 9.0625 | 250 | 145 | 250 |  | Дистрибьюторская / Складская - Историческая
L630-7482 | ВА57-39-641510-630А-440DC-4000А-РНН400AC | ВА57-39-641510-630А-440DC-4000А-РНН400AC | Контактор | ВА57-39 | 4604 | KONTAKTOR MCCB HISTORIC NON ADJUSTABLE | PL1 | 1 | ШТ | Под заказ T2 | Сертифицировано | 2022-11-06 | 17440 |  | 20928 |  |  | 7 | 9.0625 | 250 | 145 | 250 |  | Дистрибьюторская / Складская - Историческая
L630-7483 | ВА57-39-641510-630А-440DC-5000А-РНН400AC | ВА57-39-641510-630А-440DC-5000А-РНН400AC | Контактор | ВА57-39 | 4604 | KONTAKTOR MCCB HISTORIC NON ADJUSTABLE | PL1 | 1 | ШТ | Под заказ T2 | Сертифицировано | 2022-11-06 | 17440 |  | 20928 |  |  | 7 | 9.0625 | 250 | 145 | 250 |  | Дистрибьюторская / Складская - Историческая
L630-7484 | ВА57-39-631510-630А-440DC-1600А-РНН400AC | ВА57-39-631510-630А-440DC-1600А-РНН400AC | Контактор | ВА57-39 | 4604 | KONTAKTOR MCCB HISTORIC NON ADJUSTABLE | PL1 | 1 | ШТ | Под заказ T2 | Сертифицировано | 2022-11-06 | 16742 |  | 20090.4 |  |  | 7 | 9.0625 | 250 | 145 | 250 |  | Дистрибьюторская / Складская - Историческая
L630-7485 | ВА57-39-631510-630А-440DC-2000А-РНН400AC | ВА57-39-631510-630А-440DC-2000А-РНН400AC | Контактор | ВА57-39 | 4604 | KONTAKTOR MCCB HISTORIC NON ADJUSTABLE | PL1 | 1 | ШТ | Под заказ T2 | Сертифицировано | 2022-11-06 | 16742 |  | 20090.4 |  |  | 7 | 9.0625 | 250 | 145 | 250 |  | Дистрибьюторская / Складская - Историческая
L630-7486 | ВА57-39-631510-630А-440DC-2500А-РНН400AC | ВА57-39-631510-630А-440DC-2500А-РНН400AC | Контактор | ВА57-39 | 4604 | KONTAKTOR MCCB HISTORIC NON ADJUSTABLE | PL1 | 1 | ШТ | Под заказ T2 | Сертифицировано | 2022-11-06 | 16742 |  | 20090.4 |  |  | 7 | 9.0625 | 250 | 145 | 250 |  | Дистрибьюторская / Складская - Историческая
L630-7487 | ВА57-39-631510-630А-440DC-3200А-РНН400AC | ВА57-39-631510-630А-440DC-3200А-РНН400AC | Контактор | ВА57-39 | 4604 | KONTAKTOR MCCB HISTORIC NON ADJUSTABLE | PL1 | 1 | ШТ | Под заказ T2 | Сертифицировано | 2022-11-06 | 16742 |  | 20090.4 |  |  | 7 | 9.0625 | 250 | 145 | 250 |  | Дистрибьюторская / Складская - Историческая
L630-7488 | ВА57-39-631510-630А-440DC-4000А-РНН400AC | ВА57-39-631510-630А-440DC-4000А-РНН400AC | Контактор | ВА57-39 | 4604 | KONTAKTOR MCCB HISTORIC NON ADJUSTABLE | PL1 | 1 | ШТ | Под заказ T2 | Сертифицировано | 2022-11-06 | 16742 |  | 20090.4 |  |  | 7 | 9.0625 | 250 | 145 | 250 |  | Дистрибьюторская / Складская - Историческая
L630-7489 | ВА57-39-841510-250А-220DC-1250А-РНН110DC | ВА57-39-841510-250А-220DC-1250А-РНН110DC | Контактор | ВА57-39 | 4604 | KONTAKTOR MCCB HISTORIC NON ADJUSTABLE | PL1 | 1 | ШТ | Под заказ T2 | Сертифицировано | 2022-11-06 | 16394 |  | 19672.8 |  |  | 7 | 9.0625 | 250 | 145 | 250 |  | Дистрибьюторская / Складская - Историческая
L630-7490 | ВА57-39-841510-250А-220DC-1600А-РНН110DC | ВА57-39-841510-250А-220DC-1600А-РНН110DC | Контактор | ВА57-39 | 4604 | KONTAKTOR MCCB HISTORIC NON ADJUSTABLE | PL1 | 1 | ШТ | Под заказ T2 | Сертифицировано | 2022-11-06 | 16394 |  | 19672.8 |  |  | 7 | 9.0625 | 250 | 145 | 250 |  | Дистрибьюторская / Складская - Историческая
L630-7491 | ВА57-39-841510-250А-220DC-2500А-РНН110DC | ВА57-39-841510-250А-220DC-2500А-РНН110DC | Контактор | ВА57-39 | 4604 | KONTAKTOR MCCB HISTORIC NON ADJUSTABLE | PL1 | 1 | ШТ | Под заказ T2 | Сертифицировано | 2022-11-06 | 16394 |  | 19672.8 |  |  | 7 | 9.0625 | 250 | 145 | 250 |  | Дистрибьюторская / Складская - Историческая
L630-7492 | ВА57-39-841510-320А-220DC-1250А-РНН110DC | ВА57-39-841510-320А-220DC-1250А-РНН110DC | Контактор | ВА57-39 | 4604 | KONTAKTOR MCCB HISTORIC NON ADJUSTABLE | PL1 | 1 | ШТ | Под заказ T2 | Сертифицировано | 2022-11-06 | 16394 |  | 19672.8 |  |  | 7 | 9.0625 | 250 | 145 | 250 |  | Дистрибьюторская / Складская - Историческая
L630-7493 | ВА57-39-841510-320А-220DC-1600А-РНН110DC | ВА57-39-841510-320А-220DC-1600А-РНН110DC | Контактор | ВА57-39 | 4604 | KONTAKTOR MCCB HISTORIC NON ADJUSTABLE | PL1 | 1 | ШТ | Под заказ T2 | Сертифицировано | 2022-11-06 | 16394 |  | 19672.8 |  |  | 7 | 9.0625 | 250 | 145 | 250 |  | Дистрибьюторская / Складская - Историческая
L630-7494 | ВА57-39-841510-320А-220DC-2000А-РНН110DC | ВА57-39-841510-320А-220DC-2000А-РНН110DC | Контактор | ВА57-39 | 4604 | KONTAKTOR MCCB HISTORIC NON ADJUSTABLE | PL1 | 1 | ШТ | Под заказ T2 | Сертифицировано | 2022-11-06 | 16394 |  | 19672.8 |  |  | 7 | 9.0625 | 250 | 145 | 250 |  | Дистрибьюторская / Складская - Историческая
L630-7495 | ВА57-39-841510-320А-220DC-2500А-РНН110DC | ВА57-39-841510-320А-220DC-2500А-РНН110DC | Контактор | ВА57-39 | 4604 | KONTAKTOR MCCB HISTORIC NON ADJUSTABLE | PL1 | 1 | ШТ | Под заказ T2 | Сертифицировано | 2022-11-06 | 16394 |  | 19672.8 |  |  | 7 | 9.0625 | 250 | 145 | 250 |  | Дистрибьюторская / Складская - Историческая
L630-7496 | ВА57-39-841510-320А-220DC-3200А-РНН110DC | ВА57-39-841510-320А-220DC-3200А-РНН110DC | Контактор | ВА57-39 | 4604 | KONTAKTOR MCCB HISTORIC NON ADJUSTABLE | PL1 | 1 | ШТ | Под заказ T2 | Сертифицировано | 2022-11-06 | 16394 |  | 19672.8 |  |  | 7 | 9.0625 | 250 | 145 | 250 |  | Дистрибьюторская / Складская - Историческая
L630-7497 | ВА57-39-841510-400А-220DC-1250А-РНН110DC | ВА57-39-841510-400А-220DC-1250А-РНН110DC | Контактор | ВА57-39 | 4604 | KONTAKTOR MCCB HISTORIC NON ADJUSTABLE | PL1 | 1 | ШТ | Под заказ T2 | Сертифицировано | 2022-11-06 | 16394 |  | 19672.8 |  |  | 7 | 9.0625 | 250 | 145 | 250 |  | Дистрибьюторская / Складская - Историческая
L630-7498 | ВА57-39-841510-400А-220DC-1600А-РНН110DC | ВА57-39-841510-400А-220DC-1600А-РНН110DC | Контактор | ВА57-39 | 4604 | KONTAKTOR MCCB HISTORIC NON ADJUSTABLE | PL1 | 1 | ШТ | Под заказ T2 | Сертифицировано | 2022-11-06 | 16394 |  | 19672.8 |  |  | 7 | 9.0625 | 250 | 145 | 250 |  | Дистрибьюторская / Складская - Историческая
L630-7499 | ВА57-39-841510-400А-220DC-2000А-РНН110DC | ВА57-39-841510-400А-220DC-2000А-РНН110DC | Контактор | ВА57-39 | 4604 | KONTAKTOR MCCB HISTORIC NON ADJUSTABLE | PL1 | 1 | ШТ | Под заказ T2 | Сертифицировано | 2022-11-06 | 16394 |  | 19672.8 |  |  | 7 | 9.0625 | 250 | 145 | 250 |  | Дистрибьюторская / Складская - Историческая
L630-7500 | ВА57-39-841510-400А-220DC-2500А-РНН110DC | ВА57-39-841510-400А-220DC-2500А-РНН110DC | Контактор | ВА57-39 | 4604 | KONTAKTOR MCCB HISTORIC NON ADJUSTABLE | PL1 | 1 | ШТ | Под заказ T2 | Сертифицировано | 2022-11-06 | 16394 |  | 19672.8 |  |  | 7 | 9.0625 | 250 | 145 | 250 |  | Дистрибьюторская / Складская - Историческая
L630-7501 | ВА57-39-841510-400А-220DC-4000А-РНН110DC | ВА57-39-841510-400А-220DC-4000А-РНН110DC | Контактор | ВА57-39 | 4604 | KONTAKTOR MCCB HISTORIC NON ADJUSTABLE | PL1 | 1 | ШТ | Под заказ T2 | Сертифицировано | 2022-11-06 | 16394 |  | 19672.8 |  |  | 7 | 9.0625 | 250 | 145 | 250 |  | Дистрибьюторская / Складская - Историческая
L630-7502 | ВА57-39-841510-500А-220DC-1600А-РНН110DC | ВА57-39-841510-500А-220DC-1600А-РНН110DC | Контактор | ВА57-39 | 4604 | KONTAKTOR MCCB HISTORIC NON ADJUSTABLE | PL1 | 1 | ШТ | Под заказ T2 | Сертифицировано | 2022-11-06 | 17778 |  | 21333.6 |  |  | 7 | 9.0625 | 250 | 145 | 250 |  | Дистрибьюторская / Складская - Историческая
L630-7503 | ВА57-39-841510-500А-220DC-2000А-РНН110DC | ВА57-39-841510-500А-220DC-2000А-РНН110DC | Контактор | ВА57-39 | 4604 | KONTAKTOR MCCB HISTORIC NON ADJUSTABLE | PL1 | 1 | ШТ | Под заказ T2 | Сертифицировано | 2022-11-06 | 17778 |  | 21333.6 |  |  | 7 | 9.0625 | 250 | 145 | 250 |  | Дистрибьюторская / Складская - Историческая
L630-7504 | ВА57-39-841510-500А-220DC-2500А-РНН110DC | ВА57-39-841510-500А-220DC-2500А-РНН110DC | Контактор | ВА57-39 | 4604 | KONTAKTOR MCCB HISTORIC NON ADJUSTABLE | PL1 | 1 | ШТ | Под заказ T2 | Сертифицировано | 2022-11-06 | 17778 |  | 21333.6 |  |  | 7 | 9.0625 | 250 | 145 | 250 |  | Дистрибьюторская / Складская - Историческая
L630-7505 | ВА57-39-841510-500А-220DC-3000А-РНН110DC | ВА57-39-841510-500А-220DC-3000А-РНН110DC | Контактор | ВА57-39 | 4604 | KONTAKTOR MCCB HISTORIC NON ADJUSTABLE | PL1 | 1 | ШТ | Под заказ T2 | Сертифицировано | 2022-11-06 | 17778 |  | 21333.6 |  |  | 7 | 9.0625 | 250 | 145 | 250 |  | Дистрибьюторская / Складская - Историческая
L630-7506 | ВА57-39-841510-500А-220DC-5000А-РНН110DC | ВА57-39-841510-500А-220DC-5000А-РНН110DC | Контактор | ВА57-39 | 4604 | KONTAKTOR MCCB HISTORIC NON ADJUSTABLE | PL1 | 1 | ШТ | Под заказ T2 | Сертифицировано | 2022-11-06 | 17778 |  | 21333.6 |  |  | 7 | 9.0625 | 250 | 145 | 250 |  | Дистрибьюторская / Складская - Историческая
L630-7507 | ВА57-39-841510-630А-220DC-2000А-РНН110DC | ВА57-39-841510-630А-220DC-2000А-РНН110DC | Контактор | ВА57-39 | 4604 | KONTAKTOR MCCB HISTORIC NON ADJUSTABLE | PL1 | 1 | ШТ | Под заказ T2 | Сертифицировано | 2022-11-06 | 17778 |  | 21333.6 |  |  | 7 | 9.0625 | 250 | 145 | 250 |  | Дистрибьюторская / Складская - Историческая
L630-7508 | ВА57-39-841510-630А-220DC-2500А-РНН110DC | ВА57-39-841510-630А-220DC-2500А-РНН110DC | Контактор | ВА57-39 | 4604 | KONTAKTOR MCCB HISTORIC NON ADJUSTABLE | PL1 | 1 | ШТ | Под заказ T2 | Сертифицировано | 2022-11-06 | 17778 |  | 21333.6 |  |  | 7 | 9.0625 | 250 | 145 | 250 |  | Дистрибьюторская / Складская - Историческая
L630-7509 | ВА57-39-841510-630А-220DC-3200А-РНН110DC | ВА57-39-841510-630А-220DC-3200А-РНН110DC | Контактор | ВА57-39 | 4604 | KONTAKTOR MCCB HISTORIC NON ADJUSTABLE | PL1 | 1 | ШТ | Под заказ T2 | Сертифицировано | 2022-11-06 | 17778 |  | 21333.6 |  |  | 7 | 9.0625 | 250 | 145 | 250 |  | Дистрибьюторская / Складская - Историческая
L630-7510 | ВА57-39-841510-630А-220DC-4000А-РНН110DC | ВА57-39-841510-630А-220DC-4000А-РНН110DC | Контактор | ВА57-39 | 4604 | KONTAKTOR MCCB HISTORIC NON ADJUSTABLE | PL1 | 1 | ШТ | Под заказ T2 | Сертифицировано | 2022-11-06 | 17778 |  | 21333.6 |  |  | 7 | 9.0625 | 250 | 145 | 250 |  | Дистрибьюторская / Складская - Историческая
L630-7511 | ВА57-39-841510-630А-220DC-5000А-РНН110DC | ВА57-39-841510-630А-220DC-5000А-РНН110DC | Контактор | ВА57-39 | 4604 | KONTAKTOR MCCB HISTORIC NON ADJUSTABLE | PL1 | 1 | ШТ | Под заказ T2 | Сертифицировано | 2022-11-06 | 17778 |  | 21333.6 |  |  | 7 | 9.0625 | 250 | 145 | 250 |  | Дистрибьюторская / Складская - Историческая
L630-7512 | ВА57-39-831510-630А-220DC-1600А-РНН110DC | ВА57-39-831510-630А-220DC-1600А-РНН110DC | Контактор | ВА57-39 | 4604 | KONTAKTOR MCCB HISTORIC NON ADJUSTABLE | PL1 | 1 | ШТ | Под заказ T2 | Сертифицировано | 2022-11-06 | 17067 |  | 20480.4 |  |  | 7 | 9.0625 | 250 | 145 | 250 |  | Дистрибьюторская / Складская - Историческая
L630-7513 | ВА57-39-831510-630А-220DC-2000А-РНН110DC | ВА57-39-831510-630А-220DC-2000А-РНН110DC | Контактор | ВА57-39 | 4604 | KONTAKTOR MCCB HISTORIC NON ADJUSTABLE | PL1 | 1 | ШТ | Под заказ T2 | Сертифицировано | 2022-11-06 | 17067 |  | 20480.4 |  |  | 7 | 9.0625 | 250 | 145 | 250 |  | Дистрибьюторская / Складская - Историческая
L630-7514 | ВА57-39-831510-630А-220DC-2500А-РНН110DC | ВА57-39-831510-630А-220DC-2500А-РНН110DC | Контактор | ВА57-39 | 4604 | KONTAKTOR MCCB HISTORIC NON ADJUSTABLE | PL1 | 1 | ШТ | Под заказ T2 | Сертифицировано | 2022-11-06 | 17067 |  | 20480.4 |  |  | 7 | 9.0625 | 250 | 145 | 250 |  | Дистрибьюторская / Складская - Историческая
L630-7515 | ВА57-39-831510-630А-220DC-3200А-РНН110DC | ВА57-39-831510-630А-220DC-3200А-РНН110DC | Контактор | ВА57-39 | 4604 | KONTAKTOR MCCB HISTORIC NON ADJUSTABLE | PL1 | 1 | ШТ | Под заказ T2 | Сертифицировано | 2022-11-06 | 17067 |  | 20480.4 |  |  | 7 | 9.0625 | 250 | 145 | 250 |  | Дистрибьюторская / Складская - Историческая
L630-7516 | ВА57-39-831510-630А-220DC-4000А-РНН110DC | ВА57-39-831510-630А-220DC-4000А-РНН110DC | Контактор | ВА57-39 | 4604 | KONTAKTOR MCCB HISTORIC NON ADJUSTABLE | PL1 | 1 | ШТ | Под заказ T2 | Сертифицировано | 2022-11-06 | 17067 |  | 20480.4 |  |  | 7 | 9.0625 | 250 | 145 | 250 |  | Дистрибьюторская / Складская - Историческая
L630-7517 | ВА57-39-641510-250А-440DC-1250А-РНН110DC | ВА57-39-641510-250А-440DC-1250А-РНН110DC | Контактор | ВА57-39 | 4604 | KONTAKTOR MCCB HISTORIC NON ADJUSTABLE | PL1 | 1 | ШТ | Под заказ T2 | Сертифицировано | 2022-11-06 | 16599 |  | 19918.8 |  |  | 7 | 9.0625 | 250 | 145 | 250 |  | Дистрибьюторская / Складская - Историческая
L630-7518 | ВА57-39-641510-250А-440DC-1600А-РНН110DC | ВА57-39-641510-250А-440DC-1600А-РНН110DC | Контактор | ВА57-39 | 4604 | KONTAKTOR MCCB HISTORIC NON ADJUSTABLE | PL1 | 1 | ШТ | Под заказ T2 | Сертифицировано | 2022-11-06 | 16599 |  | 19918.8 |  |  | 7 | 9.0625 | 250 | 145 | 250 |  | Дистрибьюторская / Складская - Историческая
L630-7519 | ВА57-39-641510-250А-440DC-2500А-РНН110DC | ВА57-39-641510-250А-440DC-2500А-РНН110DC | Контактор | ВА57-39 | 4604 | KONTAKTOR MCCB HISTORIC NON ADJUSTABLE | PL1 | 1 | ШТ | Под заказ T2 | Сертифицировано | 2022-11-06 | 16599 |  | 19918.8 |  |  | 7 | 9.0625 | 250 | 145 | 250 |  | Дистрибьюторская / Складская - Историческая
L630-7520 | ВА57-39-641510-320А-440DC-1250А-РНН110DC | ВА57-39-641510-320А-440DC-1250А-РНН110DC | Контактор | ВА57-39 | 4604 | KONTAKTOR MCCB HISTORIC NON ADJUSTABLE | PL1 | 1 | ШТ | Под заказ T2 | Сертифицировано | 2022-11-06 | 16599 |  | 19918.8 |  |  | 7 | 9.0625 | 250 | 145 | 250 |  | Дистрибьюторская / Складская - Историческая
L630-7521 | ВА57-39-641510-320А-440DC-1600А-РНН110DC | ВА57-39-641510-320А-440DC-1600А-РНН110DC | Контактор | ВА57-39 | 4604 | KONTAKTOR MCCB HISTORIC NON ADJUSTABLE | PL1 | 1 | ШТ | Под заказ T2 | Сертифицировано | 2022-11-06 | 16599 |  | 19918.8 |  |  | 7 | 9.0625 | 250 | 145 | 250 |  | Дистрибьюторская / Складская - Историческая
L630-7522 | ВА57-39-641510-320А-440DC-2000А-РНН110DC | ВА57-39-641510-320А-440DC-2000А-РНН110DC | Контактор | ВА57-39 | 4604 | KONTAKTOR MCCB HISTORIC NON ADJUSTABLE | PL1 | 1 | ШТ | Под заказ T2 | Сертифицировано | 2022-11-06 | 16599 |  | 19918.8 |  |  | 7 | 9.0625 | 250 | 145 | 250 |  | Дистрибьюторская / Складская - Историческая
L630-7523 | ВА57-39-641510-320А-440DC-2500А-РНН110DC | ВА57-39-641510-320А-440DC-2500А-РНН110DC | Контактор | ВА57-39 | 4604 | KONTAKTOR MCCB HISTORIC NON ADJUSTABLE | PL1 | 1 | ШТ | Под заказ T2 | Сертифицировано | 2022-11-06 | 16599 |  | 19918.8 |  |  | 7 | 9.0625 | 250 | 145 | 250 |  | Дистрибьюторская / Складская - Историческая
L630-7524 | ВА57-39-641510-320А-440DC-3200А-РНН110DC | ВА57-39-641510-320А-440DC-3200А-РНН110DC | Контактор | ВА57-39 | 4604 | KONTAKTOR MCCB HISTORIC NON ADJUSTABLE | PL1 | 1 | ШТ | Под заказ T2 | Сертифицировано | 2022-11-06 | 16599 |  | 19918.8 |  |  | 7 | 9.0625 | 250 | 145 | 250 |  | Дистрибьюторская / Складская - Историческая
L630-7525 | ВА57-39-641510-400А-440DC-1250А-РНН110DC | ВА57-39-641510-400А-440DC-1250А-РНН110DC | Контактор | ВА57-39 | 4604 | KONTAKTOR MCCB HISTORIC NON ADJUSTABLE | PL1 | 1 | ШТ | Под заказ T2 | Сертифицировано | 2022-11-06 | 16599 |  | 19918.8 |  |  | 7 | 9.0625 | 250 | 145 | 250 |  | Дистрибьюторская / Складская - Историческая
L630-7526 | ВА57-39-641510-400А-440DC-1600А-РНН110DC | ВА57-39-641510-400А-440DC-1600А-РНН110DC | Контактор | ВА57-39 | 4604 | KONTAKTOR MCCB HISTORIC NON ADJUSTABLE | PL1 | 1 | ШТ | Под заказ T2 | Сертифицировано | 2022-11-06 | 16599 |  | 19918.8 |  |  | 7 | 9.0625 | 250 | 145 | 250 |  | Дистрибьюторская / Складская - Историческая
L630-7527 | ВА57-39-641510-400А-440DC-2000А-РНН110DC | ВА57-39-641510-400А-440DC-2000А-РНН110DC | Контактор | ВА57-39 | 4604 | KONTAKTOR MCCB HISTORIC NON ADJUSTABLE | PL1 | 1 | ШТ | Под заказ T2 | Сертифицировано | 2022-11-06 | 16599 |  | 19918.8 |  |  | 7 | 9.0625 | 250 | 145 | 250 |  | Дистрибьюторская / Складская - Историческая
L630-7528 | ВА57-39-641510-400А-440DC-2500А-РНН110DC | ВА57-39-641510-400А-440DC-2500А-РНН110DC | Контактор | ВА57-39 | 4604 | KONTAKTOR MCCB HISTORIC NON ADJUSTABLE | PL1 | 1 | ШТ | Под заказ T2 | Сертифицировано | 2022-11-06 | 16599 |  | 19918.8 |  |  | 7 | 9.0625 | 250 | 145 | 250 |  | Дистрибьюторская / Складская - Историческая
L630-7529 | ВА57-39-641510-400А-440DC-4000А-РНН110DC | ВА57-39-641510-400А-440DC-4000А-РНН110DC | Контактор | ВА57-39 | 4604 | KONTAKTOR MCCB HISTORIC NON ADJUSTABLE | PL1 | 1 | ШТ | Под заказ T2 | Сертифицировано | 2022-11-06 | 16599 |  | 19918.8 |  |  | 7 | 9.0625 | 250 | 145 | 250 |  | Дистрибьюторская / Складская - Историческая
L630-7530 | ВА57-39-641510-500А-440DC-1600А-РНН110DC | ВА57-39-641510-500А-440DC-1600А-РНН110DC | Контактор | ВА57-39 | 4604 | KONTAKTOR MCCB HISTORIC NON ADJUSTABLE | PL1 | 1 | ШТ | Под заказ T2 | Сертифицировано | 2022-11-06 | 17440 |  | 20928 |  |  | 7 | 9.0625 | 250 | 145 | 250 |  | Дистрибьюторская / Складская - Историческая
L630-7531 | ВА57-39-641510-500А-440DC-2000А-РНН110DC | ВА57-39-641510-500А-440DC-2000А-РНН110DC | Контактор | ВА57-39 | 4604 | KONTAKTOR MCCB HISTORIC NON ADJUSTABLE | PL1 | 1 | ШТ | Под заказ T2 | Сертифицировано | 2022-11-06 | 17440 |  | 20928 |  |  | 7 | 9.0625 | 250 | 145 | 250 |  | Дистрибьюторская / Складская - Историческая
L630-7532 | ВА57-39-641510-500А-440DC-2500А-РНН110DC | ВА57-39-641510-500А-440DC-2500А-РНН110DC | Контактор | ВА57-39 | 4604 | KONTAKTOR MCCB HISTORIC NON ADJUSTABLE | PL1 | 1 | ШТ | Под заказ T2 | Сертифицировано | 2022-11-06 | 17440 |  | 20928 |  |  | 7 | 9.0625 | 250 | 145 | 250 |  | Дистрибьюторская / Складская - Историческая
L630-7533 | ВА57-39-641510-500А-440DC-3000А-РНН110DC | ВА57-39-641510-500А-440DC-3000А-РНН110DC | Контактор | ВА57-39 | 4604 | KONTAKTOR MCCB HISTORIC NON ADJUSTABLE | PL1 | 1 | ШТ | Под заказ T2 | Сертифицировано | 2022-11-06 | 17440 |  | 20928 |  |  | 7 | 9.0625 | 250 | 145 | 250 |  | Дистрибьюторская / Складская - Историческая
L630-7534 | ВА57-39-641510-500А-440DC-5000А-РНН110DC | ВА57-39-641510-500А-440DC-5000А-РНН110DC | Контактор | ВА57-39 | 4604 | KONTAKTOR MCCB HISTORIC NON ADJUSTABLE | PL1 | 1 | ШТ | Под заказ T2 | Сертифицировано | 2022-11-06 | 17440 |  | 20928 |  |  | 7 | 9.0625 | 250 | 145 | 250 |  | Дистрибьюторская / Складская - Историческая
L630-7535 | ВА57-39-641510-630А-440DC-2000А-РНН110DC | ВА57-39-641510-630А-440DC-2000А-РНН110DC | Контактор | ВА57-39 | 4604 | KONTAKTOR MCCB HISTORIC NON ADJUSTABLE | PL1 | 1 | ШТ | Под заказ T2 | Сертифицировано | 2022-11-06 | 17440 |  | 20928 |  |  | 7 | 9.0625 | 250 | 145 | 250 |  | Дистрибьюторская / Складская - Историческая
L630-7536 | ВА57-39-641510-630А-440DC-2500А-РНН110DC | ВА57-39-641510-630А-440DC-2500А-РНН110DC | Контактор | ВА57-39 | 4604 | KONTAKTOR MCCB HISTORIC NON ADJUSTABLE | PL1 | 1 | ШТ | Под заказ T2 | Сертифицировано | 2022-11-06 | 17440 |  | 20928 |  |  | 7 | 9.0625 | 250 | 145 | 250 |  | Дистрибьюторская / Складская - Историческая
L630-7537 | ВА57-39-641510-630А-440DC-3200А-РНН110DC | ВА57-39-641510-630А-440DC-3200А-РНН110DC | Контактор | ВА57-39 | 4604 | KONTAKTOR MCCB HISTORIC NON ADJUSTABLE | PL1 | 1 | ШТ | Под заказ T2 | Сертифицировано | 2022-11-06 | 17440 |  | 20928 |  |  | 7 | 9.0625 | 250 | 145 | 250 |  | Дистрибьюторская / Складская - Историческая
L630-7538 | ВА57-39-641510-630А-440DC-4000А-РНН110DC | ВА57-39-641510-630А-440DC-4000А-РНН110DC | Контактор | ВА57-39 | 4604 | KONTAKTOR MCCB HISTORIC NON ADJUSTABLE | PL1 | 1 | ШТ | Под заказ T2 | Сертифицировано | 2022-11-06 | 17440 |  | 20928 |  |  | 7 | 9.0625 | 250 | 145 | 250 |  | Дистрибьюторская / Складская - Историческая
L630-7539 | ВА57-39-641510-630А-440DC-5000А-РНН110DC | ВА57-39-641510-630А-440DC-5000А-РНН110DC | Контактор | ВА57-39 | 4604 | KONTAKTOR MCCB HISTORIC NON ADJUSTABLE | PL1 | 1 | ШТ | Под заказ T2 | Сертифицировано | 2022-11-06 | 17440 |  | 20928 |  |  | 7 | 9.0625 | 250 | 145 | 250 |  | Дистрибьюторская / Складская - Историческая
L630-7540 | ВА57-39-631510-630А-440DC-1600А-РНН110DC | ВА57-39-631510-630А-440DC-1600А-РНН110DC | Контактор | ВА57-39 | 4604 | KONTAKTOR MCCB HISTORIC NON ADJUSTABLE | PL1 | 1 | ШТ | Под заказ T2 | Сертифицировано | 2022-11-06 | 16742 |  | 20090.4 |  |  | 7 | 9.0625 | 250 | 145 | 250 |  | Дистрибьюторская / Складская - Историческая
L630-7541 | ВА57-39-631510-630А-440DC-2000А-РНН110DC | ВА57-39-631510-630А-440DC-2000А-РНН110DC | Контактор | ВА57-39 | 4604 | KONTAKTOR MCCB HISTORIC NON ADJUSTABLE | PL1 | 1 | ШТ | Под заказ T2 | Сертифицировано | 2022-11-06 | 16742 |  | 20090.4 |  |  | 7 | 9.0625 | 250 | 145 | 250 |  | Дистрибьюторская / Складская - Историческая
L630-7542 | ВА57-39-631510-630А-440DC-2500А-РНН110DC | ВА57-39-631510-630А-440DC-2500А-РНН110DC | Контактор | ВА57-39 | 4604 | KONTAKTOR MCCB HISTORIC NON ADJUSTABLE | PL1 | 1 | ШТ | Под заказ T2 | Сертифицировано | 2022-11-06 | 16742 |  | 20090.4 |  |  | 7 | 9.0625 | 250 | 145 | 250 |  | Дистрибьюторская / Складская - Историческая
L630-7543 | ВА57-39-631510-630А-440DC-3200А-РНН110DC | ВА57-39-631510-630А-440DC-3200А-РНН110DC | Контактор | ВА57-39 | 4604 | KONTAKTOR MCCB HISTORIC NON ADJUSTABLE | PL1 | 1 | ШТ | Под заказ T2 | Сертифицировано | 2022-11-06 | 16742 |  | 20090.4 |  |  | 7 | 9.0625 | 250 | 145 | 250 |  | Дистрибьюторская / Складская - Историческая
L630-7544 | ВА57-39-631510-630А-440DC-4000А-РНН110DC | ВА57-39-631510-630А-440DC-4000А-РНН110DC | Контактор | ВА57-39 | 4604 | KONTAKTOR MCCB HISTORIC NON ADJUSTABLE | PL1 | 1 | ШТ | Под заказ T2 | Сертифицировано | 2022-11-06 | 16742 |  | 20090.4 |  |  | 7 | 9.0625 | 250 | 145 | 250 |  | Дистрибьюторская / Складская - Историческая
L630-7545 | ВА57-39-841510-250А-220DC-1250А-РНН220DC | ВА57-39-841510-250А-220DC-1250А-РНН220DC | Контактор | ВА57-39 | 4604 | KONTAKTOR MCCB HISTORIC NON ADJUSTABLE | PL1 | 1 | ШТ | Под заказ T2 | Сертифицировано | 2022-11-06 | 16394 |  | 19672.8 |  |  | 7 | 9.0625 | 250 | 145 | 250 |  | Дистрибьюторская / Складская - Историческая
L630-7546 | ВА57-39-841510-250А-220DC-1600А-РНН220DC | ВА57-39-841510-250А-220DC-1600А-РНН220DC | Контактор | ВА57-39 | 4604 | KONTAKTOR MCCB HISTORIC NON ADJUSTABLE | PL1 | 1 | ШТ | Под заказ T2 | Сертифицировано | 2022-11-06 | 16394 |  | 19672.8 |  |  | 7 | 9.0625 | 250 | 145 | 250 |  | Дистрибьюторская / Складская - Историческая
L630-7547 | ВА57-39-841510-250А-220DC-2500А-РНН220DC | ВА57-39-841510-250А-220DC-2500А-РНН220DC | Контактор | ВА57-39 | 4604 | KONTAKTOR MCCB HISTORIC NON ADJUSTABLE | PL1 | 1 | ШТ | Под заказ T2 | Сертифицировано | 2022-11-06 | 16394 |  | 19672.8 |  |  | 7 | 9.0625 | 250 | 145 | 250 |  | Дистрибьюторская / Складская - Историческая
L630-7548 | ВА57-39-841510-320А-220DC-1250А-РНН220DC | ВА57-39-841510-320А-220DC-1250А-РНН220DC | Контактор | ВА57-39 | 4604 | KONTAKTOR MCCB HISTORIC NON ADJUSTABLE | PL1 | 1 | ШТ | Под заказ T2 | Сертифицировано | 2022-11-06 | 16394 |  | 19672.8 |  |  | 7 | 9.0625 | 250 | 145 | 250 |  | Дистрибьюторская / Складская - Историческая
L630-7549 | ВА57-39-841510-320А-220DC-1600А-РНН220DC | ВА57-39-841510-320А-220DC-1600А-РНН220DC | Контактор | ВА57-39 | 4604 | KONTAKTOR MCCB HISTORIC NON ADJUSTABLE | PL1 | 1 | ШТ | Под заказ T2 | Сертифицировано | 2022-11-06 | 16394 |  | 19672.8 |  |  | 7 | 9.0625 | 250 | 145 | 250 |  | Дистрибьюторская / Складская - Историческая
L630-7550 | ВА57-39-841510-320А-220DC-2000А-РНН220DC | ВА57-39-841510-320А-220DC-2000А-РНН220DC | Контактор | ВА57-39 | 4604 | KONTAKTOR MCCB HISTORIC NON ADJUSTABLE | PL1 | 1 | ШТ | Под заказ T2 | Сертифицировано | 2022-11-06 | 16394 |  | 19672.8 |  |  | 7 | 9.0625 | 250 | 145 | 250 |  | Дистрибьюторская / Складская - Историческая
L630-7551 | ВА57-39-841510-320А-220DC-2500А-РНН220DC | ВА57-39-841510-320А-220DC-2500А-РНН220DC | Контактор | ВА57-39 | 4604 | KONTAKTOR MCCB HISTORIC NON ADJUSTABLE | PL1 | 1 | ШТ | Под заказ T2 | Сертифицировано | 2022-11-06 | 16394 |  | 19672.8 |  |  | 7 | 9.0625 | 250 | 145 | 250 |  | Дистрибьюторская / Складская - Историческая
L630-7552 | ВА57-39-841510-320А-220DC-3200А-РНН220DC | ВА57-39-841510-320А-220DC-3200А-РНН220DC | Контактор | ВА57-39 | 4604 | KONTAKTOR MCCB HISTORIC NON ADJUSTABLE | PL1 | 1 | ШТ | Под заказ T2 | Сертифицировано | 2022-11-06 | 16394 |  | 19672.8 |  |  | 7 | 9.0625 | 250 | 145 | 250 |  | Дистрибьюторская / Складская - Историческая
L630-7553 | ВА57-39-841510-400А-220DC-1250А-РНН220DC | ВА57-39-841510-400А-220DC-1250А-РНН220DC | Контактор | ВА57-39 | 4604 | KONTAKTOR MCCB HISTORIC NON ADJUSTABLE | PL1 | 1 | ШТ | Под заказ T2 | Сертифицировано | 2022-11-06 | 16394 |  | 19672.8 |  |  | 7 | 9.0625 | 250 | 145 | 250 |  | Дистрибьюторская / Складская - Историческая
L630-7554 | ВА57-39-841510-400А-220DC-1600А-РНН220DC | ВА57-39-841510-400А-220DC-1600А-РНН220DC | Контактор | ВА57-39 | 4604 | KONTAKTOR MCCB HISTORIC NON ADJUSTABLE | PL1 | 1 | ШТ | Под заказ T2 | Сертифицировано | 2022-11-06 | 16394 |  | 19672.8 |  |  | 7 | 9.0625 | 250 | 145 | 250 |  | Дистрибьюторская / Складская - Историческая
L630-7555 | ВА57-39-841510-400А-220DC-2000А-РНН220DC | ВА57-39-841510-400А-220DC-2000А-РНН220DC | Контактор | ВА57-39 | 4604 | KONTAKTOR MCCB HISTORIC NON ADJUSTABLE | PL1 | 1 | ШТ | Под заказ T2 | Сертифицировано | 2022-11-06 | 16394 |  | 19672.8 |  |  | 7 | 9.0625 | 250 | 145 | 250 |  | Дистрибьюторская / Складская - Историческая
L630-7556 | ВА57-39-841510-400А-220DC-2500А-РНН220DC | ВА57-39-841510-400А-220DC-2500А-РНН220DC | Контактор | ВА57-39 | 4604 | KONTAKTOR MCCB HISTORIC NON ADJUSTABLE | PL1 | 1 | ШТ | Под заказ T2 | Сертифицировано | 2022-11-06 | 16394 |  | 19672.8 |  |  | 7 | 9.0625 | 250 | 145 | 250 |  | Дистрибьюторская / Складская - Историческая
L630-7557 | ВА57-39-841510-400А-220DC-4000А-РНН220DC | ВА57-39-841510-400А-220DC-4000А-РНН220DC | Контактор | ВА57-39 | 4604 | KONTAKTOR MCCB HISTORIC NON ADJUSTABLE | PL1 | 1 | ШТ | Под заказ T2 | Сертифицировано | 2022-11-06 | 16394 |  | 19672.8 |  |  | 7 | 9.0625 | 250 | 145 | 250 |  | Дистрибьюторская / Складская - Историческая
L630-7558 | ВА57-39-841510-500А-220DC-1600А-РНН220DC | ВА57-39-841510-500А-220DC-1600А-РНН220DC | Контактор | ВА57-39 | 4604 | KONTAKTOR MCCB HISTORIC NON ADJUSTABLE | PL1 | 1 | ШТ | Под заказ T2 | Сертифицировано | 2022-11-06 | 17778 |  | 21333.6 |  |  | 7 | 9.0625 | 250 | 145 | 250 |  | Дистрибьюторская / Складская - Историческая
L630-7559 | ВА57-39-841510-500А-220DC-2000А-РНН220DC | ВА57-39-841510-500А-220DC-2000А-РНН220DC | Контактор | ВА57-39 | 4604 | KONTAKTOR MCCB HISTORIC NON ADJUSTABLE | PL1 | 1 | ШТ | Под заказ T2 | Сертифицировано | 2022-11-06 | 17778 |  | 21333.6 |  |  | 7 | 9.0625 | 250 | 145 | 250 |  | Дистрибьюторская / Складская - Историческая
L630-7560 | ВА57-39-841510-500А-220DC-2500А-РНН220DC | ВА57-39-841510-500А-220DC-2500А-РНН220DC | Контактор | ВА57-39 | 4604 | KONTAKTOR MCCB HISTORIC NON ADJUSTABLE | PL1 | 1 | ШТ | Под заказ T2 | Сертифицировано | 2022-11-06 | 17778 |  | 21333.6 |  |  | 7 | 9.0625 | 250 | 145 | 250 |  | Дистрибьюторская / Складская - Историческая
L630-7561 | ВА57-39-841510-500А-220DC-3000А-РНН220DC | ВА57-39-841510-500А-220DC-3000А-РНН220DC | Контактор | ВА57-39 | 4604 | KONTAKTOR MCCB HISTORIC NON ADJUSTABLE | PL1 | 1 | ШТ | Под заказ T2 | Сертифицировано | 2022-11-06 | 17778 |  | 21333.6 |  |  | 7 | 9.0625 | 250 | 145 | 250 |  | Дистрибьюторская / Складская - Историческая
L630-7562 | ВА57-39-841510-500А-220DC-5000А-РНН220DC | ВА57-39-841510-500А-220DC-5000А-РНН220DC | Контактор | ВА57-39 | 4604 | KONTAKTOR MCCB HISTORIC NON ADJUSTABLE | PL1 | 1 | ШТ | Под заказ T2 | Сертифицировано | 2022-11-06 | 17778 |  | 21333.6 |  |  | 7 | 9.0625 | 250 | 145 | 250 |  | Дистрибьюторская / Складская - Историческая
L630-7563 | ВА57-39-841510-630А-220DC-2000А-РНН220DC | ВА57-39-841510-630А-220DC-2000А-РНН220DC | Контактор | ВА57-39 | 4604 | KONTAKTOR MCCB HISTORIC NON ADJUSTABLE | PL1 | 1 | ШТ | Под заказ T2 | Сертифицировано | 2022-11-06 | 17778 |  | 21333.6 |  |  | 7 | 9.0625 | 250 | 145 | 250 |  | Дистрибьюторская / Складская - Историческая
L630-7564 | ВА57-39-841510-630А-220DC-2500А-РНН220DC | ВА57-39-841510-630А-220DC-2500А-РНН220DC | Контактор | ВА57-39 | 4604 | KONTAKTOR MCCB HISTORIC NON ADJUSTABLE | PL1 | 1 | ШТ | Под заказ T2 | Сертифицировано | 2022-11-06 | 17778 |  | 21333.6 |  |  | 7 | 9.0625 | 250 | 145 | 250 |  | Дистрибьюторская / Складская - Историческая
L630-7565 | ВА57-39-841510-630А-220DC-3200А-РНН220DC | ВА57-39-841510-630А-220DC-3200А-РНН220DC | Контактор | ВА57-39 | 4604 | KONTAKTOR MCCB HISTORIC NON ADJUSTABLE | PL1 | 1 | ШТ | Под заказ T2 | Сертифицировано | 2022-11-06 | 17778 |  | 21333.6 |  |  | 7 | 9.0625 | 250 | 145 | 250 |  | Дистрибьюторская / Складская - Историческая
L630-7566 | ВА57-39-841510-630А-220DC-4000А-РНН220DC | ВА57-39-841510-630А-220DC-4000А-РНН220DC | Контактор | ВА57-39 | 4604 | KONTAKTOR MCCB HISTORIC NON ADJUSTABLE | PL1 | 1 | ШТ | Под заказ T2 | Сертифицировано | 2022-11-06 | 17778 |  | 21333.6 |  |  | 7 | 9.0625 | 250 | 145 | 250 |  | Дистрибьюторская / Складская - Историческая
L630-7567 | ВА57-39-841510-630А-220DC-5000А-РНН220DC | ВА57-39-841510-630А-220DC-5000А-РНН220DC | Контактор | ВА57-39 | 4604 | KONTAKTOR MCCB HISTORIC NON ADJUSTABLE | PL1 | 1 | ШТ | Под заказ T2 | Сертифицировано | 2022-11-06 | 17778 |  | 21333.6 |  |  | 7 | 9.0625 | 250 | 145 | 250 |  | Дистрибьюторская / Складская - Историческая
L630-7568 | ВА57-39-831510-630А-220DC-1600А-РНН220DC | ВА57-39-831510-630А-220DC-1600А-РНН220DC | Контактор | ВА57-39 | 4604 | KONTAKTOR MCCB HISTORIC NON ADJUSTABLE | PL1 | 1 | ШТ | Под заказ T2 | Сертифицировано | 2022-11-06 | 17067 |  | 20480.4 |  |  | 7 | 9.0625 | 250 | 145 | 250 |  | Дистрибьюторская / Складская - Историческая
L630-7569 | ВА57-39-831510-630А-220DC-2000А-РНН220DC | ВА57-39-831510-630А-220DC-2000А-РНН220DC | Контактор | ВА57-39 | 4604 | KONTAKTOR MCCB HISTORIC NON ADJUSTABLE | PL1 | 1 | ШТ | Под заказ T2 | Сертифицировано | 2022-11-06 | 17067 |  | 20480.4 |  |  | 7 | 9.0625 | 250 | 145 | 250 |  | Дистрибьюторская / Складская - Историческая
L630-7570 | ВА57-39-831510-630А-220DC-2500А-РНН220DC | ВА57-39-831510-630А-220DC-2500А-РНН220DC | Контактор | ВА57-39 | 4604 | KONTAKTOR MCCB HISTORIC NON ADJUSTABLE | PL1 | 1 | ШТ | Под заказ T2 | Сертифицировано | 2022-11-06 | 17067 |  | 20480.4 |  |  | 7 | 9.0625 | 250 | 145 | 250 |  | Дистрибьюторская / Складская - Историческая
L630-7571 | ВА57-39-831510-630А-220DC-3200А-РНН220DC | ВА57-39-831510-630А-220DC-3200А-РНН220DC | Контактор | ВА57-39 | 4604 | KONTAKTOR MCCB HISTORIC NON ADJUSTABLE | PL1 | 1 | ШТ | Под заказ T2 | Сертифицировано | 2022-11-06 | 17067 |  | 20480.4 |  |  | 7 | 9.0625 | 250 | 145 | 250 |  | Дистрибьюторская / Складская - Историческая
L630-7572 | ВА57-39-831510-630А-220DC-4000А-РНН220DC | ВА57-39-831510-630А-220DC-4000А-РНН220DC | Контактор | ВА57-39 | 4604 | KONTAKTOR MCCB HISTORIC NON ADJUSTABLE | PL1 | 1 | ШТ | Под заказ T2 | Сертифицировано | 2022-11-06 | 17067 |  | 20480.4 |  |  | 7 | 9.0625 | 250 | 145 | 250 |  | Дистрибьюторская / Складская - Историческая
L630-7573 | ВА57-39-641510-250А-440DC-1250А-РНН220DC | ВА57-39-641510-250А-440DC-1250А-РНН220DC | Контактор | ВА57-39 | 4604 | KONTAKTOR MCCB HISTORIC NON ADJUSTABLE | PL1 | 1 | ШТ | Под заказ T2 | Сертифицировано | 2022-11-06 | 16599 |  | 19918.8 |  |  | 7 | 9.0625 | 250 | 145 | 250 |  | Дистрибьюторская / Складская - Историческая
L630-7574 | ВА57-39-641510-250А-440DC-1600А-РНН220DC | ВА57-39-641510-250А-440DC-1600А-РНН220DC | Контактор | ВА57-39 | 4604 | KONTAKTOR MCCB HISTORIC NON ADJUSTABLE | PL1 | 1 | ШТ | Под заказ T2 | Сертифицировано | 2022-11-06 | 16599 |  | 19918.8 |  |  | 7 | 9.0625 | 250 | 145 | 250 |  | Дистрибьюторская / Складская - Историческая
L630-7575 | ВА57-39-641510-250А-440DC-2500А-РНН220DC | ВА57-39-641510-250А-440DC-2500А-РНН220DC | Контактор | ВА57-39 | 4604 | KONTAKTOR MCCB HISTORIC NON ADJUSTABLE | PL1 | 1 | ШТ | Под заказ T2 | Сертифицировано | 2022-11-06 | 16599 |  | 19918.8 |  |  | 7 | 9.0625 | 250 | 145 | 250 |  | Дистрибьюторская / Складская - Историческая
L630-7576 | ВА57-39-641510-320А-440DC-1250А-РНН220DC | ВА57-39-641510-320А-440DC-1250А-РНН220DC | Контактор | ВА57-39 | 4604 | KONTAKTOR MCCB HISTORIC NON ADJUSTABLE | PL1 | 1 | ШТ | Под заказ T2 | Сертифицировано | 2022-11-06 | 16599 |  | 19918.8 |  |  | 7 | 9.0625 | 250 | 145 | 250 |  | Дистрибьюторская / Складская - Историческая
L630-7577 | ВА57-39-641510-320А-440DC-1600А-РНН220DC | ВА57-39-641510-320А-440DC-1600А-РНН220DC | Контактор | ВА57-39 | 4604 | KONTAKTOR MCCB HISTORIC NON ADJUSTABLE | PL1 | 1 | ШТ | Под заказ T2 | Сертифицировано | 2022-11-06 | 16599 |  | 19918.8 |  |  | 7 | 9.0625 | 250 | 145 | 250 |  | Дистрибьюторская / Складская - Историческая
L630-7578 | ВА57-39-641510-320А-440DC-2000А-РНН220DC | ВА57-39-641510-320А-440DC-2000А-РНН220DC | Контактор | ВА57-39 | 4604 | KONTAKTOR MCCB HISTORIC NON ADJUSTABLE | PL1 | 1 | ШТ | Под заказ T2 | Сертифицировано | 2022-11-06 | 16599 |  | 19918.8 |  |  | 7 | 9.0625 | 250 | 145 | 250 |  | Дистрибьюторская / Складская - Историческая
L630-7579 | ВА57-39-641510-320А-440DC-2500А-РНН220DC | ВА57-39-641510-320А-440DC-2500А-РНН220DC | Контактор | ВА57-39 | 4604 | KONTAKTOR MCCB HISTORIC NON ADJUSTABLE | PL1 | 1 | ШТ | Под заказ T2 | Сертифицировано | 2022-11-06 | 16599 |  | 19918.8 |  |  | 7 | 9.0625 | 250 | 145 | 250 |  | Дистрибьюторская / Складская - Историческая
L630-7580 | ВА57-39-641510-320А-440DC-3200А-РНН220DC | ВА57-39-641510-320А-440DC-3200А-РНН220DC | Контактор | ВА57-39 | 4604 | KONTAKTOR MCCB HISTORIC NON ADJUSTABLE | PL1 | 1 | ШТ | Под заказ T2 | Сертифицировано | 2022-11-06 | 16599 |  | 19918.8 |  |  | 7 | 9.0625 | 250 | 145 | 250 |  | Дистрибьюторская / Складская - Историческая
L630-7581 | ВА57-39-641510-400А-440DC-1250А-РНН220DC | ВА57-39-641510-400А-440DC-1250А-РНН220DC | Контактор | ВА57-39 | 4604 | KONTAKTOR MCCB HISTORIC NON ADJUSTABLE | PL1 | 1 | ШТ | Под заказ T2 | Сертифицировано | 2022-11-06 | 16599 |  | 19918.8 |  |  | 7 | 9.0625 | 250 | 145 | 250 |  | Дистрибьюторская / Складская - Историческая
L630-7582 | ВА57-39-641510-400А-440DC-1600А-РНН220DC | ВА57-39-641510-400А-440DC-1600А-РНН220DC | Контактор | ВА57-39 | 4604 | KONTAKTOR MCCB HISTORIC NON ADJUSTABLE | PL1 | 1 | ШТ | Под заказ T2 | Сертифицировано | 2022-11-06 | 16599 |  | 19918.8 |  |  | 7 | 9.0625 | 250 | 145 | 250 |  | Дистрибьюторская / Складская - Историческая
L630-7583 | ВА57-39-641510-400А-440DC-2000А-РНН220DC | ВА57-39-641510-400А-440DC-2000А-РНН220DC | Контактор | ВА57-39 | 4604 | KONTAKTOR MCCB HISTORIC NON ADJUSTABLE | PL1 | 1 | ШТ | Под заказ T2 | Сертифицировано | 2022-11-06 | 16599 |  | 19918.8 |  |  | 7 | 9.0625 | 250 | 145 | 250 |  | Дистрибьюторская / Складская - Историческая
L630-7584 | ВА57-39-641510-400А-440DC-2500А-РНН220DC | ВА57-39-641510-400А-440DC-2500А-РНН220DC | Контактор | ВА57-39 | 4604 | KONTAKTOR MCCB HISTORIC NON ADJUSTABLE | PL1 | 1 | ШТ | Под заказ T2 | Сертифицировано | 2022-11-06 | 16599 |  | 19918.8 |  |  | 7 | 9.0625 | 250 | 145 | 250 |  | Дистрибьюторская / Складская - Историческая
L630-7585 | ВА57-39-641510-400А-440DC-4000А-РНН220DC | ВА57-39-641510-400А-440DC-4000А-РНН220DC | Контактор | ВА57-39 | 4604 | KONTAKTOR MCCB HISTORIC NON ADJUSTABLE | PL1 | 1 | ШТ | Под заказ T2 | Сертифицировано | 2022-11-06 | 16599 |  | 19918.8 |  |  | 7 | 9.0625 | 250 | 145 | 250 |  | Дистрибьюторская / Складская - Историческая
L630-7586 | ВА57-39-641510-500А-440DC-1600А-РНН220DC | ВА57-39-641510-500А-440DC-1600А-РНН220DC | Контактор | ВА57-39 | 4604 | KONTAKTOR MCCB HISTORIC NON ADJUSTABLE | PL1 | 1 | ШТ | Под заказ T2 | Сертифицировано | 2022-11-06 | 17440 |  | 20928 |  |  | 7 | 9.0625 | 250 | 145 | 250 |  | Дистрибьюторская / Складская - Историческая
L630-7587 | ВА57-39-641510-500А-440DC-2000А-РНН220DC | ВА57-39-641510-500А-440DC-2000А-РНН220DC | Контактор | ВА57-39 | 4604 | KONTAKTOR MCCB HISTORIC NON ADJUSTABLE | PL1 | 1 | ШТ | Под заказ T2 | Сертифицировано | 2022-11-06 | 17440 |  | 20928 |  |  | 7 | 9.0625 | 250 | 145 | 250 |  | Дистрибьюторская / Складская - Историческая
L630-7588 | ВА57-39-641510-500А-440DC-2500А-РНН220DC | ВА57-39-641510-500А-440DC-2500А-РНН220DC | Контактор | ВА57-39 | 4604 | KONTAKTOR MCCB HISTORIC NON ADJUSTABLE | PL1 | 1 | ШТ | Под заказ T2 | Сертифицировано | 2022-11-06 | 17440 |  | 20928 |  |  | 7 | 9.0625 | 250 | 145 | 250 |  | Дистрибьюторская / Складская - Историческая
L630-7589 | ВА57-39-641510-500А-440DC-3000А-РНН220DC | ВА57-39-641510-500А-440DC-3000А-РНН220DC | Контактор | ВА57-39 | 4604 | KONTAKTOR MCCB HISTORIC NON ADJUSTABLE | PL1 | 1 | ШТ | Под заказ T2 | Сертифицировано | 2022-11-06 | 17440 |  | 20928 |  |  | 7 | 9.0625 | 250 | 145 | 250 |  | Дистрибьюторская / Складская - Историческая
L630-7590 | ВА57-39-641510-500А-440DC-5000А-РНН220DC | ВА57-39-641510-500А-440DC-5000А-РНН220DC | Контактор | ВА57-39 | 4604 | KONTAKTOR MCCB HISTORIC NON ADJUSTABLE | PL1 | 1 | ШТ | Под заказ T2 | Сертифицировано | 2022-11-06 | 17440 |  | 20928 |  |  | 7 | 9.0625 | 250 | 145 | 250 |  | Дистрибьюторская / Складская - Историческая
L630-7591 | ВА57-39-641510-630А-440DC-2000А-РНН220DC | ВА57-39-641510-630А-440DC-2000А-РНН220DC | Контактор | ВА57-39 | 4604 | KONTAKTOR MCCB HISTORIC NON ADJUSTABLE | PL1 | 1 | ШТ | Под заказ T2 | Сертифицировано | 2022-11-06 | 17440 |  | 20928 |  |  | 7 | 9.0625 | 250 | 145 | 250 |  | Дистрибьюторская / Складская - Историческая
L630-7592 | ВА57-39-641510-630А-440DC-2500А-РНН220DC | ВА57-39-641510-630А-440DC-2500А-РНН220DC | Контактор | ВА57-39 | 4604 | KONTAKTOR MCCB HISTORIC NON ADJUSTABLE | PL1 | 1 | ШТ | Под заказ T2 | Сертифицировано | 2022-11-06 | 17440 |  | 20928 |  |  | 7 | 9.0625 | 250 | 145 | 250 |  | Дистрибьюторская / Складская - Историческая
L630-7593 | ВА57-39-641510-630А-440DC-3200А-РНН220DC | ВА57-39-641510-630А-440DC-3200А-РНН220DC | Контактор | ВА57-39 | 4604 | KONTAKTOR MCCB HISTORIC NON ADJUSTABLE | PL1 | 1 | ШТ | Под заказ T2 | Сертифицировано | 2022-11-06 | 17440 |  | 20928 |  |  | 7 | 9.0625 | 250 | 145 | 250 |  | Дистрибьюторская / Складская - Историческая
L630-7594 | ВА57-39-641510-630А-440DC-4000А-РНН220DC | ВА57-39-641510-630А-440DC-4000А-РНН220DC | Контактор | ВА57-39 | 4604 | KONTAKTOR MCCB HISTORIC NON ADJUSTABLE | PL1 | 1 | ШТ | Под заказ T2 | Сертифицировано | 2022-11-06 | 17440 |  | 20928 |  |  | 7 | 9.0625 | 250 | 145 | 250 |  | Дистрибьюторская / Складская - Историческая
L630-7595 | ВА57-39-641510-630А-440DC-5000А-РНН220DC | ВА57-39-641510-630А-440DC-5000А-РНН220DC | Контактор | ВА57-39 | 4604 | KONTAKTOR MCCB HISTORIC NON ADJUSTABLE | PL1 | 1 | ШТ | Под заказ T2 | Сертифицировано | 2022-11-06 | 17440 |  | 20928 |  |  | 7 | 9.0625 | 250 | 145 | 250 |  | Дистрибьюторская / Складская - Историческая
L630-7596 | ВА57-39-631510-630А-440DC-1600А-РНН220DC | ВА57-39-631510-630А-440DC-1600А-РНН220DC | Контактор | ВА57-39 | 4604 | KONTAKTOR MCCB HISTORIC NON ADJUSTABLE | PL1 | 1 | ШТ | Под заказ T2 | Сертифицировано | 2022-11-06 | 16742 |  | 20090.4 |  |  | 7 | 9.0625 | 250 | 145 | 250 |  | Дистрибьюторская / Складская - Историческая
L630-7597 | ВА57-39-631510-630А-440DC-2000А-РНН220DC | ВА57-39-631510-630А-440DC-2000А-РНН220DC | Контактор | ВА57-39 | 4604 | KONTAKTOR MCCB HISTORIC NON ADJUSTABLE | PL1 | 1 | ШТ | Под заказ T2 | Сертифицировано | 2022-11-06 | 16742 |  | 20090.4 |  |  | 7 | 9.0625 | 250 | 145 | 250 |  | Дистрибьюторская / Складская - Историческая
L630-7598 | ВА57-39-631510-630А-440DC-2500А-РНН220DC | ВА57-39-631510-630А-440DC-2500А-РНН220DC | Контактор | ВА57-39 | 4604 | KONTAKTOR MCCB HISTORIC NON ADJUSTABLE | PL1 | 1 | ШТ | Под заказ T2 | Сертифицировано | 2022-11-06 | 16742 |  | 20090.4 |  |  | 7 | 9.0625 | 250 | 145 | 250 |  | Дистрибьюторская / Складская - Историческая
L630-7599 | ВА57-39-631510-630А-440DC-3200А-РНН220DC | ВА57-39-631510-630А-440DC-3200А-РНН220DC | Контактор | ВА57-39 | 4604 | KONTAKTOR MCCB HISTORIC NON ADJUSTABLE | PL1 | 1 | ШТ | Под заказ T2 | Сертифицировано | 2022-11-06 | 16742 |  | 20090.4 |  |  | 7 | 9.0625 | 250 | 145 | 250 |  | Дистрибьюторская / Складская - Историческая
L630-7600 | ВА57-39-631510-630А-440DC-4000А-РНН220DC | ВА57-39-631510-630А-440DC-4000А-РНН220DC | Контактор | ВА57-39 | 4604 | KONTAKTOR MCCB HISTORIC NON ADJUSTABLE | PL1 | 1 | ШТ | Под заказ T2 | Сертифицировано | 2022-11-06 | 16742 |  | 20090.4 |  |  | 7 | 9.0625 | 250 | 145 | 250 |  | Дистрибьюторская / Складская - Историческая
L630-7601 | ВА57-39-844910-250А-220DC-1250А-РНН127AC-ВКС | ВА57-39-844910-250А-220DC-1250А-РНН127AC-ВКС | Контактор | ВА57-39 | 4604 | KONTAKTOR MCCB HISTORIC NON ADJUSTABLE | PL1 | 1 | ШТ | Под заказ T2 | Сертифицировано | 2022-11-06 | 16915 |  | 20298 |  |  | 7 | 9.0625 | 250 | 145 | 250 |  | Дистрибьюторская / Складская - Историческая
L630-7602 | ВА57-39-844910-250А-220DC-1600А-РНН127AC-ВКС | ВА57-39-844910-250А-220DC-1600А-РНН127AC-ВКС | Контактор | ВА57-39 | 4604 | KONTAKTOR MCCB HISTORIC NON ADJUSTABLE | PL1 | 1 | ШТ | Под заказ T2 | Сертифицировано | 2022-11-06 | 16915 |  | 20298 |  |  | 7 | 9.0625 | 250 | 145 | 250 |  | Дистрибьюторская / Складская - Историческая
L630-7603 | ВА57-39-844910-250А-220DC-2500А-РНН127AC-ВКС | ВА57-39-844910-250А-220DC-2500А-РНН127AC-ВКС | Контактор | ВА57-39 | 4604 | KONTAKTOR MCCB HISTORIC NON ADJUSTABLE | PL1 | 1 | ШТ | Под заказ T2 | Сертифицировано | 2022-11-06 | 16915 |  | 20298 |  |  | 7 | 9.0625 | 250 | 145 | 250 |  | Дистрибьюторская / Складская - Историческая
L630-7604 | ВА57-39-844910-320А-220DC-1250А-РНН127AC-ВКС | ВА57-39-844910-320А-220DC-1250А-РНН127AC-ВКС | Контактор | ВА57-39 | 4604 | KONTAKTOR MCCB HISTORIC NON ADJUSTABLE | PL1 | 1 | ШТ | Под заказ T2 | Сертифицировано | 2022-11-06 | 16915 |  | 20298 |  |  | 7 | 9.0625 | 250 | 145 | 250 |  | Дистрибьюторская / Складская - Историческая
L630-7605 | ВА57-39-844910-320А-220DC-1600А-РНН127AC-ВКС | ВА57-39-844910-320А-220DC-1600А-РНН127AC-ВКС | Контактор | ВА57-39 | 4604 | KONTAKTOR MCCB HISTORIC NON ADJUSTABLE | PL1 | 1 | ШТ | Под заказ T2 | Сертифицировано | 2022-11-06 | 16915 |  | 20298 |  |  | 7 | 9.0625 | 250 | 145 | 250 |  | Дистрибьюторская / Складская - Историческая
L630-7606 | ВА57-39-844910-320А-220DC-2000А-РНН127AC-ВКС | ВА57-39-844910-320А-220DC-2000А-РНН127AC-ВКС | Контактор | ВА57-39 | 4604 | KONTAKTOR MCCB HISTORIC NON ADJUSTABLE | PL1 | 1 | ШТ | Под заказ T2 | Сертифицировано | 2022-11-06 | 16915 |  | 20298 |  |  | 7 | 9.0625 | 250 | 145 | 250 |  | Дистрибьюторская / Складская - Историческая
L630-7607 | ВА57-39-844910-320А-220DC-2500А-РНН127AC-ВКС | ВА57-39-844910-320А-220DC-2500А-РНН127AC-ВКС | Контактор | ВА57-39 | 4604 | KONTAKTOR MCCB HISTORIC NON ADJUSTABLE | PL1 | 1 | ШТ | Под заказ T2 | Сертифицировано | 2022-11-06 | 16915 |  | 20298 |  |  | 7 | 9.0625 | 250 | 145 | 250 |  | Дистрибьюторская / Складская - Историческая
L630-7608 | ВА57-39-844910-320А-220DC-3200А-РНН127AC-ВКС | ВА57-39-844910-320А-220DC-3200А-РНН127AC-ВКС | Контактор | ВА57-39 | 4604 | KONTAKTOR MCCB HISTORIC NON ADJUSTABLE | PL1 | 1 | ШТ | Под заказ T2 | Сертифицировано | 2022-11-06 | 16915 |  | 20298 |  |  | 7 | 9.0625 | 250 | 145 | 250 |  | Дистрибьюторская / Складская - Историческая
L630-7609 | ВА57-39-844910-400А-220DC-1250А-РНН127AC-ВКС | ВА57-39-844910-400А-220DC-1250А-РНН127AC-ВКС | Контактор | ВА57-39 | 4604 | KONTAKTOR MCCB HISTORIC NON ADJUSTABLE | PL1 | 1 | ШТ | Под заказ T2 | Сертифицировано | 2022-11-06 | 16915 |  | 20298 |  |  | 7 | 9.0625 | 250 | 145 | 250 |  | Дистрибьюторская / Складская - Историческая
L630-7610 | ВА57-39-844910-400А-220DC-1600А-РНН127AC-ВКС | ВА57-39-844910-400А-220DC-1600А-РНН127AC-ВКС | Контактор | ВА57-39 | 4604 | KONTAKTOR MCCB HISTORIC NON ADJUSTABLE | PL1 | 1 | ШТ | Под заказ T2 | Сертифицировано | 2022-11-06 | 16915 |  | 20298 |  |  | 7 | 9.0625 | 250 | 145 | 250 |  | Дистрибьюторская / Складская - Историческая
L630-7611 | ВА57-39-844910-400А-220DC-2000А-РНН127AC-ВКС | ВА57-39-844910-400А-220DC-2000А-РНН127AC-ВКС | Контактор | ВА57-39 | 4604 | KONTAKTOR MCCB HISTORIC NON ADJUSTABLE | PL1 | 1 | ШТ | Под заказ T2 | Сертифицировано | 2022-11-06 | 16915 |  | 20298 |  |  | 7 | 9.0625 | 250 | 145 | 250 |  | Дистрибьюторская / Складская - Историческая
L630-7612 | ВА57-39-844910-400А-220DC-2500А-РНН127AC-ВКС | ВА57-39-844910-400А-220DC-2500А-РНН127AC-ВКС | Контактор | ВА57-39 | 4604 | KONTAKTOR MCCB HISTORIC NON ADJUSTABLE | PL1 | 1 | ШТ | Под заказ T2 | Сертифицировано | 2022-11-06 | 16915 |  | 20298 |  |  | 7 | 9.0625 | 250 | 145 | 250 |  | Дистрибьюторская / Складская - Историческая
L630-7613 | ВА57-39-844910-400А-220DC-4000А-РНН127AC-ВКС | ВА57-39-844910-400А-220DC-4000А-РНН127AC-ВКС | Контактор | ВА57-39 | 4604 | KONTAKTOR MCCB HISTORIC NON ADJUSTABLE | PL1 | 1 | ШТ | Под заказ T2 | Сертифицировано | 2022-11-06 | 16915 |  | 20298 |  |  | 7 | 9.0625 | 250 | 145 | 250 |  | Дистрибьюторская / Складская - Историческая
L630-7614 | ВА57-39-844910-500А-220DC-1600А-РНН127AC-ВКС | ВА57-39-844910-500А-220DC-1600А-РНН127AC-ВКС | Контактор | ВА57-39 | 4604 | KONTAKTOR MCCB HISTORIC NON ADJUSTABLE | PL1 | 1 | ШТ | Под заказ T2 | Сертифицировано | 2022-11-06 | 18117 |  | 21740.4 |  |  | 7 | 9.0625 | 250 | 145 | 250 |  | Дистрибьюторская / Складская - Историческая
L630-7615 | ВА57-39-844910-500А-220DC-2000А-РНН127AC-ВКС | ВА57-39-844910-500А-220DC-2000А-РНН127AC-ВКС | Контактор | ВА57-39 | 4604 | KONTAKTOR MCCB HISTORIC NON ADJUSTABLE | PL1 | 1 | ШТ | Под заказ T2 | Сертифицировано | 2022-11-06 | 18117 |  | 21740.4 |  |  | 7 | 9.0625 | 250 | 145 | 250 |  | Дистрибьюторская / Складская - Историческая
L630-7616 | ВА57-39-844910-500А-220DC-2500А-РНН127AC-ВКС | ВА57-39-844910-500А-220DC-2500А-РНН127AC-ВКС | Контактор | ВА57-39 | 4604 | KONTAKTOR MCCB HISTORIC NON ADJUSTABLE | PL1 | 1 | ШТ | Под заказ T2 | Сертифицировано | 2022-11-06 | 18117 |  | 21740.4 |  |  | 7 | 9.0625 | 250 | 145 | 250 |  | Дистрибьюторская / Складская - Историческая
L630-7617 | ВА57-39-844910-500А-220DC-3000А-РНН127AC-ВКС | ВА57-39-844910-500А-220DC-3000А-РНН127AC-ВКС | Контактор | ВА57-39 | 4604 | KONTAKTOR MCCB HISTORIC NON ADJUSTABLE | PL1 | 1 | ШТ | Под заказ T2 | Сертифицировано | 2022-11-06 | 18117 |  | 21740.4 |  |  | 7 | 9.0625 | 250 | 145 | 250 |  | Дистрибьюторская / Складская - Историческая
L630-7618 | ВА57-39-844910-500А-220DC-5000А-РНН127AC-ВКС | ВА57-39-844910-500А-220DC-5000А-РНН127AC-ВКС | Контактор | ВА57-39 | 4604 | KONTAKTOR MCCB HISTORIC NON ADJUSTABLE | PL1 | 1 | ШТ | Под заказ T2 | Сертифицировано | 2022-11-06 | 18117 |  | 21740.4 |  |  | 7 | 9.0625 | 250 | 145 | 250 |  | Дистрибьюторская / Складская - Историческая
L630-7619 | ВА57-39-844910-630А-220DC-2000А-РНН127AC-ВКС | ВА57-39-844910-630А-220DC-2000А-РНН127AC-ВКС | Контактор | ВА57-39 | 4604 | KONTAKTOR MCCB HISTORIC NON ADJUSTABLE | PL1 | 1 | ШТ | Под заказ T2 | Сертифицировано | 2022-11-06 | 18117 |  | 21740.4 |  |  | 7 | 9.0625 | 250 | 145 | 250 |  | Дистрибьюторская / Складская - Историческая
L630-7620 | ВА57-39-844910-630А-220DC-2500А-РНН127AC-ВКС | ВА57-39-844910-630А-220DC-2500А-РНН127AC-ВКС | Контактор | ВА57-39 | 4604 | KONTAKTOR MCCB HISTORIC NON ADJUSTABLE | PL1 | 1 | ШТ | Под заказ T2 | Сертифицировано | 2022-11-06 | 18117 |  | 21740.4 |  |  | 7 | 9.0625 | 250 | 145 | 250 |  | Дистрибьюторская / Складская - Историческая
L630-7621 | ВА57-39-844910-630А-220DC-3200А-РНН127AC-ВКС | ВА57-39-844910-630А-220DC-3200А-РНН127AC-ВКС | Контактор | ВА57-39 | 4604 | KONTAKTOR MCCB HISTORIC NON ADJUSTABLE | PL1 | 1 | ШТ | Под заказ T2 | Сертифицировано | 2022-11-06 | 18117 |  | 21740.4 |  |  | 7 | 9.0625 | 250 | 145 | 250 |  | Дистрибьюторская / Складская - Историческая
L630-7622 | ВА57-39-844910-630А-220DC-4000А-РНН127AC-ВКС | ВА57-39-844910-630А-220DC-4000А-РНН127AC-ВКС | Контактор | ВА57-39 | 4604 | KONTAKTOR MCCB HISTORIC NON ADJUSTABLE | PL1 | 1 | ШТ | Под заказ T2 | Сертифицировано | 2022-11-06 | 18117 |  | 21740.4 |  |  | 7 | 9.0625 | 250 | 145 | 250 |  | Дистрибьюторская / Складская - Историческая
L630-7623 | ВА57-39-844910-630А-220DC-5000А-РНН127AC-ВКС | ВА57-39-844910-630А-220DC-5000А-РНН127AC-ВКС | Контактор | ВА57-39 | 4604 | KONTAKTOR MCCB HISTORIC NON ADJUSTABLE | PL1 | 1 | ШТ | Под заказ T2 | Сертифицировано | 2022-11-06 | 18117 |  | 21740.4 |  |  | 7 | 9.0625 | 250 | 145 | 250 |  | Дистрибьюторская / Складская - Историческая
L630-7624 | ВА57-39-834910-630А-220DC-1600А-РНН127AC-ВКС | ВА57-39-834910-630А-220DC-1600А-РНН127AC-ВКС | Контактор | ВА57-39 | 4604 | KONTAKTOR MCCB HISTORIC NON ADJUSTABLE | PL1 | 1 | ШТ | Под заказ T2 | Сертифицировано | 2022-11-06 | 17392 |  | 20870.4 |  |  | 7 | 9.0625 | 250 | 145 | 250 |  | Дистрибьюторская / Складская - Историческая
L630-7625 | ВА57-39-834910-630А-220DC-2000А-РНН127AC-ВКС | ВА57-39-834910-630А-220DC-2000А-РНН127AC-ВКС | Контактор | ВА57-39 | 4604 | KONTAKTOR MCCB HISTORIC NON ADJUSTABLE | PL1 | 1 | ШТ | Под заказ T2 | Сертифицировано | 2022-11-06 | 17392 |  | 20870.4 |  |  | 7 | 9.0625 | 250 | 145 | 250 |  | Дистрибьюторская / Складская - Историческая
L630-7626 | ВА57-39-834910-630А-220DC-2500А-РНН127AC-ВКС | ВА57-39-834910-630А-220DC-2500А-РНН127AC-ВКС | Контактор | ВА57-39 | 4604 | KONTAKTOR MCCB HISTORIC NON ADJUSTABLE | PL1 | 1 | ШТ | Под заказ T2 | Сертифицировано | 2022-11-06 | 17392 |  | 20870.4 |  |  | 7 | 9.0625 | 250 | 145 | 250 |  | Дистрибьюторская / Складская - Историческая
L630-7627 | ВА57-39-834910-630А-220DC-3200А-РНН127AC-ВКС | ВА57-39-834910-630А-220DC-3200А-РНН127AC-ВКС | Контактор | ВА57-39 | 4604 | KONTAKTOR MCCB HISTORIC NON ADJUSTABLE | PL1 | 1 | ШТ | Под заказ T2 | Сертифицировано | 2022-11-06 | 17392 |  | 20870.4 |  |  | 7 | 9.0625 | 250 | 145 | 250 |  | Дистрибьюторская / Складская - Историческая
L630-7628 | ВА57-39-834910-630А-220DC-4000А-РНН127AC-ВКС | ВА57-39-834910-630А-220DC-4000А-РНН127AC-ВКС | Контактор | ВА57-39 | 4604 | KONTAKTOR MCCB HISTORIC NON ADJUSTABLE | PL1 | 1 | ШТ | Под заказ T2 | Сертифицировано | 2022-11-06 | 17392 |  | 20870.4 |  |  | 7 | 9.0625 | 250 | 145 | 250 |  | Дистрибьюторская / Складская - Историческая
L630-7629 | ВА57-39-644910-250А-440DC-1250А-РНН127AC-ВКС | ВА57-39-644910-250А-440DC-1250А-РНН127AC-ВКС | Контактор | ВА57-39 | 4604 | KONTAKTOR MCCB HISTORIC NON ADJUSTABLE | PL1 | 1 | ШТ | Под заказ T2 | Сертифицировано | 2022-11-06 | 16915 |  | 20298 |  |  | 7 | 9.0625 | 250 | 145 | 250 |  | Дистрибьюторская / Складская - Историческая
L630-7630 | ВА57-39-644910-250А-440DC-1600А-РНН127AC-ВКС | ВА57-39-644910-250А-440DC-1600А-РНН127AC-ВКС | Контактор | ВА57-39 | 4604 | KONTAKTOR MCCB HISTORIC NON ADJUSTABLE | PL1 | 1 | ШТ | Под заказ T2 | Сертифицировано | 2022-11-06 | 16915 |  | 20298 |  |  | 7 | 9.0625 | 250 | 145 | 250 |  | Дистрибьюторская / Складская - Историческая
L630-7631 | ВА57-39-644910-250А-440DC-2500А-РНН127AC-ВКС | ВА57-39-644910-250А-440DC-2500А-РНН127AC-ВКС | Контактор | ВА57-39 | 4604 | KONTAKTOR MCCB HISTORIC NON ADJUSTABLE | PL1 | 1 | ШТ | Под заказ T2 | Сертифицировано | 2022-11-06 | 16915 |  | 20298 |  |  | 7 | 9.0625 | 250 | 145 | 250 |  | Дистрибьюторская / Складская - Историческая
L630-7632 | ВА57-39-644910-320А-440DC-1250А-РНН127AC-ВКС | ВА57-39-644910-320А-440DC-1250А-РНН127AC-ВКС | Контактор | ВА57-39 | 4604 | KONTAKTOR MCCB HISTORIC NON ADJUSTABLE | PL1 | 1 | ШТ | Под заказ T2 | Сертифицировано | 2022-11-06 | 16915 |  | 20298 |  |  | 7 | 9.0625 | 250 | 145 | 250 |  | Дистрибьюторская / Складская - Историческая
L630-7633 | ВА57-39-644910-320А-440DC-1600А-РНН127AC-ВКС | ВА57-39-644910-320А-440DC-1600А-РНН127AC-ВКС | Контактор | ВА57-39 | 4604 | KONTAKTOR MCCB HISTORIC NON ADJUSTABLE | PL1 | 1 | ШТ | Под заказ T2 | Сертифицировано | 2022-11-06 | 16915 |  | 20298 |  |  | 7 | 9.0625 | 250 | 145 | 250 |  | Дистрибьюторская / Складская - Историческая
L630-7634 | ВА57-39-644910-320А-440DC-2000А-РНН127AC-ВКС | ВА57-39-644910-320А-440DC-2000А-РНН127AC-ВКС | Контактор | ВА57-39 | 4604 | KONTAKTOR MCCB HISTORIC NON ADJUSTABLE | PL1 | 1 | ШТ | Под заказ T2 | Сертифицировано | 2022-11-06 | 16915 |  | 20298 |  |  | 7 | 9.0625 | 250 | 145 | 250 |  | Дистрибьюторская / Складская - Историческая
L630-7635 | ВА57-39-644910-320А-440DC-2500А-РНН127AC-ВКС | ВА57-39-644910-320А-440DC-2500А-РНН127AC-ВКС | Контактор | ВА57-39 | 4604 | KONTAKTOR MCCB HISTORIC NON ADJUSTABLE | PL1 | 1 | ШТ | Под заказ T2 | Сертифицировано | 2022-11-06 | 16915 |  | 20298 |  |  | 7 | 9.0625 | 250 | 145 | 250 |  | Дистрибьюторская / Складская - Историческая
L630-7636 | ВА57-39-644910-320А-440DC-3200А-РНН127AC-ВКС | ВА57-39-644910-320А-440DC-3200А-РНН127AC-ВКС | Контактор | ВА57-39 | 4604 | KONTAKTOR MCCB HISTORIC NON ADJUSTABLE | PL1 | 1 | ШТ | Под заказ T2 | Сертифицировано | 2022-11-06 | 16915 |  | 20298 |  |  | 7 | 9.0625 | 250 | 145 | 250 |  | Дистрибьюторская / Складская - Историческая
L630-7637 | ВА57-39-644910-400А-440DC-1250А-РНН127AC-ВКС | ВА57-39-644910-400А-440DC-1250А-РНН127AC-ВКС | Контактор | ВА57-39 | 4604 | KONTAKTOR MCCB HISTORIC NON ADJUSTABLE | PL1 | 1 | ШТ | Под заказ T2 | Сертифицировано | 2022-11-06 | 16915 |  | 20298 |  |  | 7 | 9.0625 | 250 | 145 | 250 |  | Дистрибьюторская / Складская - Историческая
L630-7638 | ВА57-39-644910-400А-440DC-1600А-РНН127AC-ВКС | ВА57-39-644910-400А-440DC-1600А-РНН127AC-ВКС | Контактор | ВА57-39 | 4604 | KONTAKTOR MCCB HISTORIC NON ADJUSTABLE | PL1 | 1 | ШТ | Под заказ T2 | Сертифицировано | 2022-11-06 | 16915 |  | 20298 |  |  | 7 | 9.0625 | 250 | 145 | 250 |  | Дистрибьюторская / Складская - Историческая
L630-7639 | ВА57-39-644910-400А-440DC-2000А-РНН127AC-ВКС | ВА57-39-644910-400А-440DC-2000А-РНН127AC-ВКС | Контактор | ВА57-39 | 4604 | KONTAKTOR MCCB HISTORIC NON ADJUSTABLE | PL1 | 1 | ШТ | Под заказ T2 | Сертифицировано | 2022-11-06 | 16915 |  | 20298 |  |  | 7 | 9.0625 | 250 | 145 | 250 |  | Дистрибьюторская / Складская - Историческая
L630-7640 | ВА57-39-644910-400А-440DC-2500А-РНН127AC-ВКС | ВА57-39-644910-400А-440DC-2500А-РНН127AC-ВКС | Контактор | ВА57-39 | 4604 | KONTAKTOR MCCB HISTORIC NON ADJUSTABLE | PL1 | 1 | ШТ | Под заказ T2 | Сертифицировано | 2022-11-06 | 16915 |  | 20298 |  |  | 7 | 9.0625 | 250 | 145 | 250 |  | Дистрибьюторская / Складская - Историческая
L630-7641 | ВА57-39-644910-400А-440DC-4000А-РНН127AC-ВКС | ВА57-39-644910-400А-440DC-4000А-РНН127AC-ВКС | Контактор | ВА57-39 | 4604 | KONTAKTOR MCCB HISTORIC NON ADJUSTABLE | PL1 | 1 | ШТ | Под заказ T2 | Сертифицировано | 2022-11-06 | 16915 |  | 20298 |  |  | 7 | 9.0625 | 250 | 145 | 250 |  | Дистрибьюторская / Складская - Историческая
L630-7642 | ВА57-39-644910-500А-440DC-1600А-РНН127AC-ВКС | ВА57-39-644910-500А-440DC-1600А-РНН127AC-ВКС | Контактор | ВА57-39 | 4604 | KONTAKTOR MCCB HISTORIC NON ADJUSTABLE | PL1 | 1 | ШТ | Под заказ T2 | Сертифицировано | 2022-11-06 | 17772 |  | 21326.4 |  |  | 7 | 9.0625 | 250 | 145 | 250 |  | Дистрибьюторская / Складская - Историческая
L630-7643 | ВА57-39-644910-500А-440DC-2000А-РНН127AC-ВКС | ВА57-39-644910-500А-440DC-2000А-РНН127AC-ВКС | Контактор | ВА57-39 | 4604 | KONTAKTOR MCCB HISTORIC NON ADJUSTABLE | PL1 | 1 | ШТ | Под заказ T2 | Сертифицировано | 2022-11-06 | 17772 |  | 21326.4 |  |  | 7 | 9.0625 | 250 | 145 | 250 |  | Дистрибьюторская / Складская - Историческая
L630-7644 | ВА57-39-644910-500А-440DC-2500А-РНН127AC-ВКС | ВА57-39-644910-500А-440DC-2500А-РНН127AC-ВКС | Контактор | ВА57-39 | 4604 | KONTAKTOR MCCB HISTORIC NON ADJUSTABLE | PL1 | 1 | ШТ | Под заказ T2 | Сертифицировано | 2022-11-06 | 17772 |  | 21326.4 |  |  | 7 | 9.0625 | 250 | 145 | 250 |  | Дистрибьюторская / Складская - Историческая
L630-7645 | ВА57-39-644910-500А-440DC-3000А-РНН127AC-ВКС | ВА57-39-644910-500А-440DC-3000А-РНН127AC-ВКС | Контактор | ВА57-39 | 4604 | KONTAKTOR MCCB HISTORIC NON ADJUSTABLE | PL1 | 1 | ШТ | Под заказ T2 | Сертифицировано | 2022-11-06 | 17772 |  | 21326.4 |  |  | 7 | 9.0625 | 250 | 145 | 250 |  | Дистрибьюторская / Складская - Историческая
L630-7646 | ВА57-39-644910-500А-440DC-5000А-РНН127AC-ВКС | ВА57-39-644910-500А-440DC-5000А-РНН127AC-ВКС | Контактор | ВА57-39 | 4604 | KONTAKTOR MCCB HISTORIC NON ADJUSTABLE | PL1 | 1 | ШТ | Под заказ T2 | Сертифицировано | 2022-11-06 | 17772 |  | 21326.4 |  |  | 7 | 9.0625 | 250 | 145 | 250 |  | Дистрибьюторская / Складская - Историческая
L630-7647 | ВА57-39-644910-630А-440DC-2000А-РНН127AC-ВКС | ВА57-39-644910-630А-440DC-2000А-РНН127AC-ВКС | Контактор | ВА57-39 | 4604 | KONTAKTOR MCCB HISTORIC NON ADJUSTABLE | PL1 | 1 | ШТ | Под заказ T2 | Сертифицировано | 2022-11-06 | 17772 |  | 21326.4 |  |  | 7 | 9.0625 | 250 | 145 | 250 |  | Дистрибьюторская / Складская - Историческая
L630-7648 | ВА57-39-644910-630А-440DC-2500А-РНН127AC-ВКС | ВА57-39-644910-630А-440DC-2500А-РНН127AC-ВКС | Контактор | ВА57-39 | 4604 | KONTAKTOR MCCB HISTORIC NON ADJUSTABLE | PL1 | 1 | ШТ | Под заказ T2 | Сертифицировано | 2022-11-06 | 17772 |  | 21326.4 |  |  | 7 | 9.0625 | 250 | 145 | 250 |  | Дистрибьюторская / Складская - Историческая
L630-7649 | ВА57-39-644910-630А-440DC-3200А-РНН127AC-ВКС | ВА57-39-644910-630А-440DC-3200А-РНН127AC-ВКС | Контактор | ВА57-39 | 4604 | KONTAKTOR MCCB HISTORIC NON ADJUSTABLE | PL1 | 1 | ШТ | Под заказ T2 | Сертифицировано | 2022-11-06 | 17772 |  | 21326.4 |  |  | 7 | 9.0625 | 250 | 145 | 250 |  | Дистрибьюторская / Складская - Историческая
L630-7650 | ВА57-39-644910-630А-440DC-4000А-РНН127AC-ВКС | ВА57-39-644910-630А-440DC-4000А-РНН127AC-ВКС | Контактор | ВА57-39 | 4604 | KONTAKTOR MCCB HISTORIC NON ADJUSTABLE | PL1 | 1 | ШТ | Под заказ T2 | Сертифицировано | 2022-11-06 | 17772 |  | 21326.4 |  |  | 7 | 9.0625 | 250 | 145 | 250 |  | Дистрибьюторская / Складская - Историческая
L630-7651 | ВА57-39-644910-630А-440DC-5000А-РНН127AC-ВКС | ВА57-39-644910-630А-440DC-5000А-РНН127AC-ВКС | Контактор | ВА57-39 | 4604 | KONTAKTOR MCCB HISTORIC NON ADJUSTABLE | PL1 | 1 | ШТ | Под заказ T2 | Сертифицировано | 2022-11-06 | 17772 |  | 21326.4 |  |  | 7 | 9.0625 | 250 | 145 | 250 |  | Дистрибьюторская / Складская - Историческая
L630-7652 | ВА57-39-634910-630А-440DC-1600А-РНН127AC-ВКС | ВА57-39-634910-630А-440DC-1600А-РНН127AC-ВКС | Контактор | ВА57-39 | 4604 | KONTAKTOR MCCB HISTORIC NON ADJUSTABLE | PL1 | 1 | ШТ | Под заказ T2 | Сертифицировано | 2022-11-06 | 17061 |  | 20473.2 |  |  | 7 | 9.0625 | 250 | 145 | 250 |  | Дистрибьюторская / Складская - Историческая
L630-7653 | ВА57-39-634910-630А-440DC-2000А-РНН127AC-ВКС | ВА57-39-634910-630А-440DC-2000А-РНН127AC-ВКС | Контактор | ВА57-39 | 4604 | KONTAKTOR MCCB HISTORIC NON ADJUSTABLE | PL1 | 1 | ШТ | Под заказ T2 | Сертифицировано | 2022-11-06 | 17061 |  | 20473.2 |  |  | 7 | 9.0625 | 250 | 145 | 250 |  | Дистрибьюторская / Складская - Историческая
L630-7654 | ВА57-39-634910-630А-440DC-2500А-РНН127AC-ВКС | ВА57-39-634910-630А-440DC-2500А-РНН127AC-ВКС | Контактор | ВА57-39 | 4604 | KONTAKTOR MCCB HISTORIC NON ADJUSTABLE | PL1 | 1 | ШТ | Под заказ T2 | Сертифицировано | 2022-11-06 | 17061 |  | 20473.2 |  |  | 7 | 9.0625 | 250 | 145 | 250 |  | Дистрибьюторская / Складская - Историческая
L630-7655 | ВА57-39-634910-630А-440DC-3200А-РНН127AC-ВКС | ВА57-39-634910-630А-440DC-3200А-РНН127AC-ВКС | Контактор | ВА57-39 | 4604 | KONTAKTOR MCCB HISTORIC NON ADJUSTABLE | PL1 | 1 | ШТ | Под заказ T2 | Сертифицировано | 2022-11-06 | 17061 |  | 20473.2 |  |  | 7 | 9.0625 | 250 | 145 | 250 |  | Дистрибьюторская / Складская - Историческая
L630-7656 | ВА57-39-634910-630А-440DC-4000А-РНН127AC-ВКС | ВА57-39-634910-630А-440DC-4000А-РНН127AC-ВКС | Контактор | ВА57-39 | 4604 | KONTAKTOR MCCB HISTORIC NON ADJUSTABLE | PL1 | 1 | ШТ | Под заказ T2 | Сертифицировано | 2022-11-06 | 17061 |  | 20473.2 |  |  | 7 | 9.0625 | 250 | 145 | 250 |  | Дистрибьюторская / Складская - Историческая
L630-7657 | ВА57-39-844910-250А-220DC-1250А-РНН230AC-ВКС | ВА57-39-844910-250А-220DC-1250А-РНН230AC-ВКС | Контактор | ВА57-39 | 4604 | KONTAKTOR MCCB HISTORIC NON ADJUSTABLE | PL1 | 1 | ШТ | Под заказ T2 | Сертифицировано | 2022-11-06 | 16915 |  | 20298 |  |  | 7 | 9.0625 | 250 | 145 | 250 |  | Дистрибьюторская / Складская - Историческая
L630-7658 | ВА57-39-844910-250А-220DC-1600А-РНН230AC-ВКС | ВА57-39-844910-250А-220DC-1600А-РНН230AC-ВКС | Контактор | ВА57-39 | 4604 | KONTAKTOR MCCB HISTORIC NON ADJUSTABLE | PL1 | 1 | ШТ | Под заказ T2 | Сертифицировано | 2022-11-06 | 16915 |  | 20298 |  |  | 7 | 9.0625 | 250 | 145 | 250 |  | Дистрибьюторская / Складская - Историческая
L630-7659 | ВА57-39-844910-250А-220DC-2500А-РНН230AC-ВКС | ВА57-39-844910-250А-220DC-2500А-РНН230AC-ВКС | Контактор | ВА57-39 | 4604 | KONTAKTOR MCCB HISTORIC NON ADJUSTABLE | PL1 | 1 | ШТ | Под заказ T2 | Сертифицировано | 2022-11-06 | 16915 |  | 20298 |  |  | 7 | 9.0625 | 250 | 145 | 250 |  | Дистрибьюторская / Складская - Историческая
L630-7660 | ВА57-39-844910-320А-220DC-1250А-РНН230AC-ВКС | ВА57-39-844910-320А-220DC-1250А-РНН230AC-ВКС | Контактор | ВА57-39 | 4604 | KONTAKTOR MCCB HISTORIC NON ADJUSTABLE | PL1 | 1 | ШТ | Под заказ T2 | Сертифицировано | 2022-11-06 | 16915 |  | 20298 |  |  | 7 | 9.0625 | 250 | 145 | 250 |  | Дистрибьюторская / Складская - Историческая
L630-7661 | ВА57-39-844910-320А-220DC-1600А-РНН230AC-ВКС | ВА57-39-844910-320А-220DC-1600А-РНН230AC-ВКС | Контактор | ВА57-39 | 4604 | KONTAKTOR MCCB HISTORIC NON ADJUSTABLE | PL1 | 1 | ШТ | Под заказ T2 | Сертифицировано | 2022-11-06 | 16915 |  | 20298 |  |  | 7 | 9.0625 | 250 | 145 | 250 |  | Дистрибьюторская / Складская - Историческая
L630-7662 | ВА57-39-844910-320А-220DC-2000А-РНН230AC-ВКС | ВА57-39-844910-320А-220DC-2000А-РНН230AC-ВКС | Контактор | ВА57-39 | 4604 | KONTAKTOR MCCB HISTORIC NON ADJUSTABLE | PL1 | 1 | ШТ | Под заказ T2 | Сертифицировано | 2022-11-06 | 16915 |  | 20298 |  |  | 7 | 9.0625 | 250 | 145 | 250 |  | Дистрибьюторская / Складская - Историческая
L630-7663 | ВА57-39-844910-320А-220DC-2500А-РНН230AC-ВКС | ВА57-39-844910-320А-220DC-2500А-РНН230AC-ВКС | Контактор | ВА57-39 | 4604 | KONTAKTOR MCCB HISTORIC NON ADJUSTABLE | PL1 | 1 | ШТ | Под заказ T2 | Сертифицировано | 2022-11-06 | 16915 |  | 20298 |  |  | 7 | 9.0625 | 250 | 145 | 250 |  | Дистрибьюторская / Складская - Историческая
L630-7664 | ВА57-39-844910-320А-220DC-3200А-РНН230AC-ВКС | ВА57-39-844910-320А-220DC-3200А-РНН230AC-ВКС | Контактор | ВА57-39 | 4604 | KONTAKTOR MCCB HISTORIC NON ADJUSTABLE | PL1 | 1 | ШТ | Под заказ T2 | Сертифицировано | 2022-11-06 | 16915 |  | 20298 |  |  | 7 | 9.0625 | 250 | 145 | 250 |  | Дистрибьюторская / Складская - Историческая
L630-7665 | ВА57-39-844910-400А-220DC-1250А-РНН230AC-ВКС | ВА57-39-844910-400А-220DC-1250А-РНН230AC-ВКС | Контактор | ВА57-39 | 4604 | KONTAKTOR MCCB HISTORIC NON ADJUSTABLE | PL1 | 1 | ШТ | Под заказ T2 | Сертифицировано | 2022-11-06 | 16915 |  | 20298 |  |  | 7 | 9.0625 | 250 | 145 | 250 |  | Дистрибьюторская / Складская - Историческая
L630-7666 | ВА57-39-844910-400А-220DC-1600А-РНН230AC-ВКС | ВА57-39-844910-400А-220DC-1600А-РНН230AC-ВКС | Контактор | ВА57-39 | 4604 | KONTAKTOR MCCB HISTORIC NON ADJUSTABLE | PL1 | 1 | ШТ | Под заказ T2 | Сертифицировано | 2022-11-06 | 16915 |  | 20298 |  |  | 7 | 9.0625 | 250 | 145 | 250 |  | Дистрибьюторская / Складская - Историческая
L630-7667 | ВА57-39-844910-400А-220DC-2000А-РНН230AC-ВКС | ВА57-39-844910-400А-220DC-2000А-РНН230AC-ВКС | Контактор | ВА57-39 | 4604 | KONTAKTOR MCCB HISTORIC NON ADJUSTABLE | PL1 | 1 | ШТ | Под заказ T2 | Сертифицировано | 2022-11-06 | 16915 |  | 20298 |  |  | 7 | 9.0625 | 250 | 145 | 250 |  | Дистрибьюторская / Складская - Историческая
L630-7668 | ВА57-39-844910-400А-220DC-2500А-РНН230AC-ВКС | ВА57-39-844910-400А-220DC-2500А-РНН230AC-ВКС | Контактор | ВА57-39 | 4604 | KONTAKTOR MCCB HISTORIC NON ADJUSTABLE | PL1 | 1 | ШТ | Под заказ T2 | Сертифицировано | 2022-11-06 | 16915 |  | 20298 |  |  | 7 | 9.0625 | 250 | 145 | 250 |  | Дистрибьюторская / Складская - Историческая
L630-7669 | ВА57-39-844910-400А-220DC-4000А-РНН230AC-ВКС | ВА57-39-844910-400А-220DC-4000А-РНН230AC-ВКС | Контактор | ВА57-39 | 4604 | KONTAKTOR MCCB HISTORIC NON ADJUSTABLE | PL1 | 1 | ШТ | Под заказ T2 | Сертифицировано | 2022-11-06 | 16915 |  | 20298 |  |  | 7 | 9.0625 | 250 | 145 | 250 |  | Дистрибьюторская / Складская - Историческая
L630-7670 | ВА57-39-844910-500А-220DC-1600А-РНН230AC-ВКС | ВА57-39-844910-500А-220DC-1600А-РНН230AC-ВКС | Контактор | ВА57-39 | 4604 | KONTAKTOR MCCB HISTORIC NON ADJUSTABLE | PL1 | 1 | ШТ | Под заказ T2 | Сертифицировано | 2022-11-06 | 18117 |  | 21740.4 |  |  | 7 | 9.0625 | 250 | 145 | 250 |  | Дистрибьюторская / Складская - Историческая
L630-7671 | ВА57-39-844910-500А-220DC-2000А-РНН230AC-ВКС | ВА57-39-844910-500А-220DC-2000А-РНН230AC-ВКС | Контактор | ВА57-39 | 4604 | KONTAKTOR MCCB HISTORIC NON ADJUSTABLE | PL1 | 1 | ШТ | Под заказ T2 | Сертифицировано | 2022-11-06 | 18117 |  | 21740.4 |  |  | 7 | 9.0625 | 250 | 145 | 250 |  | Дистрибьюторская / Складская - Историческая
L630-7672 | ВА57-39-844910-500А-220DC-2500А-РНН230AC-ВКС | ВА57-39-844910-500А-220DC-2500А-РНН230AC-ВКС | Контактор | ВА57-39 | 4604 | KONTAKTOR MCCB HISTORIC NON ADJUSTABLE | PL1 | 1 | ШТ | Под заказ T2 | Сертифицировано | 2022-11-06 | 18117 |  | 21740.4 |  |  | 7 | 9.0625 | 250 | 145 | 250 |  | Дистрибьюторская / Складская - Историческая
L630-7673 | ВА57-39-844910-500А-220DC-3000А-РНН230AC-ВКС | ВА57-39-844910-500А-220DC-3000А-РНН230AC-ВКС | Контактор | ВА57-39 | 4604 | KONTAKTOR MCCB HISTORIC NON ADJUSTABLE | PL1 | 1 | ШТ | Под заказ T2 | Сертифицировано | 2022-11-06 | 18117 |  | 21740.4 |  |  | 7 | 9.0625 | 250 | 145 | 250 |  | Дистрибьюторская / Складская - Историческая
L630-7674 | ВА57-39-844910-500А-220DC-5000А-РНН230AC-ВКС | ВА57-39-844910-500А-220DC-5000А-РНН230AC-ВКС | Контактор | ВА57-39 | 4604 | KONTAKTOR MCCB HISTORIC NON ADJUSTABLE | PL1 | 1 | ШТ | Под заказ T2 | Сертифицировано | 2022-11-06 | 18117 |  | 21740.4 |  |  | 7 | 9.0625 | 250 | 145 | 250 |  | Дистрибьюторская / Складская - Историческая
L630-7675 | ВА57-39-844910-630А-220DC-2000А-РНН230AC-ВКС | ВА57-39-844910-630А-220DC-2000А-РНН230AC-ВКС | Контактор | ВА57-39 | 4604 | KONTAKTOR MCCB HISTORIC NON ADJUSTABLE | PL1 | 1 | ШТ | Под заказ T2 | Сертифицировано | 2022-11-06 | 18117 |  | 21740.4 |  |  | 7 | 9.0625 | 250 | 145 | 250 |  | Дистрибьюторская / Складская - Историческая
L630-7676 | ВА57-39-844910-630А-220DC-2500А-РНН230AC-ВКС | ВА57-39-844910-630А-220DC-2500А-РНН230AC-ВКС | Контактор | ВА57-39 | 4604 | KONTAKTOR MCCB HISTORIC NON ADJUSTABLE | PL1 | 1 | ШТ | Под заказ T2 | Сертифицировано | 2022-11-06 | 18117 |  | 21740.4 |  |  | 7 | 9.0625 | 250 | 145 | 250 |  | Дистрибьюторская / Складская - Историческая
L630-7677 | ВА57-39-844910-630А-220DC-3200А-РНН230AC-ВКС | ВА57-39-844910-630А-220DC-3200А-РНН230AC-ВКС | Контактор | ВА57-39 | 4604 | KONTAKTOR MCCB HISTORIC NON ADJUSTABLE | PL1 | 1 | ШТ | Под заказ T2 | Сертифицировано | 2022-11-06 | 18117 |  | 21740.4 |  |  | 7 | 9.0625 | 250 | 145 | 250 |  | Дистрибьюторская / Складская - Историческая
L630-7678 | ВА57-39-844910-630А-220DC-4000А-РНН230AC-ВКС | ВА57-39-844910-630А-220DC-4000А-РНН230AC-ВКС | Контактор | ВА57-39 | 4604 | KONTAKTOR MCCB HISTORIC NON ADJUSTABLE | PL1 | 1 | ШТ | Под заказ T2 | Сертифицировано | 2022-11-06 | 18117 |  | 21740.4 |  |  | 7 | 9.0625 | 250 | 145 | 250 |  | Дистрибьюторская / Складская - Историческая
L630-7679 | ВА57-39-844910-630А-220DC-5000А-РНН230AC-ВКС | ВА57-39-844910-630А-220DC-5000А-РНН230AC-ВКС | Контактор | ВА57-39 | 4604 | KONTAKTOR MCCB HISTORIC NON ADJUSTABLE | PL1 | 1 | ШТ | Под заказ T2 | Сертифицировано | 2022-11-06 | 18117 |  | 21740.4 |  |  | 7 | 9.0625 | 250 | 145 | 250 |  | Дистрибьюторская / Складская - Историческая
L630-7680 | ВА57-39-834910-630А-220DC-1600А-РНН230AC-ВКС | ВА57-39-834910-630А-220DC-1600А-РНН230AC-ВКС | Контактор | ВА57-39 | 4604 | KONTAKTOR MCCB HISTORIC NON ADJUSTABLE | PL1 | 1 | ШТ | Под заказ T2 | Сертифицировано | 2022-11-06 | 17392 |  | 20870.4 |  |  | 7 | 9.0625 | 250 | 145 | 250 |  | Дистрибьюторская / Складская - Историческая
L630-7681 | ВА57-39-834910-630А-220DC-2000А-РНН230AC-ВКС | ВА57-39-834910-630А-220DC-2000А-РНН230AC-ВКС | Контактор | ВА57-39 | 4604 | KONTAKTOR MCCB HISTORIC NON ADJUSTABLE | PL1 | 1 | ШТ | Под заказ T2 | Сертифицировано | 2022-11-06 | 17392 |  | 20870.4 |  |  | 7 | 9.0625 | 250 | 145 | 250 |  | Дистрибьюторская / Складская - Историческая
L630-7682 | ВА57-39-834910-630А-220DC-2500А-РНН230AC-ВКС | ВА57-39-834910-630А-220DC-2500А-РНН230AC-ВКС | Контактор | ВА57-39 | 4604 | KONTAKTOR MCCB HISTORIC NON ADJUSTABLE | PL1 | 1 | ШТ | Под заказ T2 | Сертифицировано | 2022-11-06 | 17392 |  | 20870.4 |  |  | 7 | 9.0625 | 250 | 145 | 250 |  | Дистрибьюторская / Складская - Историческая
L630-7683 | ВА57-39-834910-630А-220DC-3200А-РНН230AC-ВКС | ВА57-39-834910-630А-220DC-3200А-РНН230AC-ВКС | Контактор | ВА57-39 | 4604 | KONTAKTOR MCCB HISTORIC NON ADJUSTABLE | PL1 | 1 | ШТ | Под заказ T2 | Сертифицировано | 2022-11-06 | 17392 |  | 20870.4 |  |  | 7 | 9.0625 | 250 | 145 | 250 |  | Дистрибьюторская / Складская - Историческая
L630-7684 | ВА57-39-834910-630А-220DC-4000А-РНН230AC-ВКС | ВА57-39-834910-630А-220DC-4000А-РНН230AC-ВКС | Контактор | ВА57-39 | 4604 | KONTAKTOR MCCB HISTORIC NON ADJUSTABLE | PL1 | 1 | ШТ | Под заказ T2 | Сертифицировано | 2022-11-06 | 17392 |  | 20870.4 |  |  | 7 | 9.0625 | 250 | 145 | 250 |  | Дистрибьюторская / Складская - Историческая
L630-7685 | ВА57-39-644910-250А-440DC-1250А-РНН230AC-ВКС | ВА57-39-644910-250А-440DC-1250А-РНН230AC-ВКС | Контактор | ВА57-39 | 4604 | KONTAKTOR MCCB HISTORIC NON ADJUSTABLE | PL1 | 1 | ШТ | Под заказ T2 | Сертифицировано | 2022-11-06 | 16915 |  | 20298 |  |  | 7 | 9.0625 | 250 | 145 | 250 |  | Дистрибьюторская / Складская - Историческая
L630-7686 | ВА57-39-644910-250А-440DC-1600А-РНН230AC-ВКС | ВА57-39-644910-250А-440DC-1600А-РНН230AC-ВКС | Контактор | ВА57-39 | 4604 | KONTAKTOR MCCB HISTORIC NON ADJUSTABLE | PL1 | 1 | ШТ | Под заказ T2 | Сертифицировано | 2022-11-06 | 16915 |  | 20298 |  |  | 7 | 9.0625 | 250 | 145 | 250 |  | Дистрибьюторская / Складская - Историческая
L630-7687 | ВА57-39-644910-250А-440DC-2500А-РНН230AC-ВКС | ВА57-39-644910-250А-440DC-2500А-РНН230AC-ВКС | Контактор | ВА57-39 | 4604 | KONTAKTOR MCCB HISTORIC NON ADJUSTABLE | PL1 | 1 | ШТ | Под заказ T2 | Сертифицировано | 2022-11-06 | 16915 |  | 20298 |  |  | 7 | 9.0625 | 250 | 145 | 250 |  | Дистрибьюторская / Складская - Историческая
L630-7688 | ВА57-39-644910-320А-440DC-1250А-РНН230AC-ВКС | ВА57-39-644910-320А-440DC-1250А-РНН230AC-ВКС | Контактор | ВА57-39 | 4604 | KONTAKTOR MCCB HISTORIC NON ADJUSTABLE | PL1 | 1 | ШТ | Под заказ T2 | Сертифицировано | 2022-11-06 | 16915 |  | 20298 |  |  | 7 | 9.0625 | 250 | 145 | 250 |  | Дистрибьюторская / Складская - Историческая
L630-7689 | ВА57-39-644910-320А-440DC-1600А-РНН230AC-ВКС | ВА57-39-644910-320А-440DC-1600А-РНН230AC-ВКС | Контактор | ВА57-39 | 4604 | KONTAKTOR MCCB HISTORIC NON ADJUSTABLE | PL1 | 1 | ШТ | Под заказ T2 | Сертифицировано | 2022-11-06 | 16915 |  | 20298 |  |  | 7 | 9.0625 | 250 | 145 | 250 |  | Дистрибьюторская / Складская - Историческая
L630-7690 | ВА57-39-644910-320А-440DC-2000А-РНН230AC-ВКС | ВА57-39-644910-320А-440DC-2000А-РНН230AC-ВКС | Контактор | ВА57-39 | 4604 | KONTAKTOR MCCB HISTORIC NON ADJUSTABLE | PL1 | 1 | ШТ | Под заказ T2 | Сертифицировано | 2022-11-06 | 16915 |  | 20298 |  |  | 7 | 9.0625 | 250 | 145 | 250 |  | Дистрибьюторская / Складская - Историческая
L630-7691 | ВА57-39-644910-320А-440DC-2500А-РНН230AC-ВКС | ВА57-39-644910-320А-440DC-2500А-РНН230AC-ВКС | Контактор | ВА57-39 | 4604 | KONTAKTOR MCCB HISTORIC NON ADJUSTABLE | PL1 | 1 | ШТ | Под заказ T2 | Сертифицировано | 2022-11-06 | 16915 |  | 20298 |  |  | 7 | 9.0625 | 250 | 145 | 250 |  | Дистрибьюторская / Складская - Историческая
L630-7692 | ВА57-39-644910-320А-440DC-3200А-РНН230AC-ВКС | ВА57-39-644910-320А-440DC-3200А-РНН230AC-ВКС | Контактор | ВА57-39 | 4604 | KONTAKTOR MCCB HISTORIC NON ADJUSTABLE | PL1 | 1 | ШТ | Под заказ T2 | Сертифицировано | 2022-11-06 | 16915 |  | 20298 |  |  | 7 | 9.0625 | 250 | 145 | 250 |  | Дистрибьюторская / Складская - Историческая
L630-7693 | ВА57-39-644910-400А-440DC-1250А-РНН230AC-ВКС | ВА57-39-644910-400А-440DC-1250А-РНН230AC-ВКС | Контактор | ВА57-39 | 4604 | KONTAKTOR MCCB HISTORIC NON ADJUSTABLE | PL1 | 1 | ШТ | Под заказ T2 | Сертифицировано | 2022-11-06 | 16915 |  | 20298 |  |  | 7 | 9.0625 | 250 | 145 | 250 |  | Дистрибьюторская / Складская - Историческая
L630-7694 | ВА57-39-644910-400А-440DC-1600А-РНН230AC-ВКС | ВА57-39-644910-400А-440DC-1600А-РНН230AC-ВКС | Контактор | ВА57-39 | 4604 | KONTAKTOR MCCB HISTORIC NON ADJUSTABLE | PL1 | 1 | ШТ | Под заказ T2 | Сертифицировано | 2022-11-06 | 16915 |  | 20298 |  |  | 7 | 9.0625 | 250 | 145 | 250 |  | Дистрибьюторская / Складская - Историческая
L630-7695 | ВА57-39-644910-400А-440DC-2000А-РНН230AC-ВКС | ВА57-39-644910-400А-440DC-2000А-РНН230AC-ВКС | Контактор | ВА57-39 | 4604 | KONTAKTOR MCCB HISTORIC NON ADJUSTABLE | PL1 | 1 | ШТ | Под заказ T2 | Сертифицировано | 2022-11-06 | 16915 |  | 20298 |  |  | 7 | 9.0625 | 250 | 145 | 250 |  | Дистрибьюторская / Складская - Историческая
L630-7696 | ВА57-39-644910-400А-440DC-2500А-РНН230AC-ВКС | ВА57-39-644910-400А-440DC-2500А-РНН230AC-ВКС | Контактор | ВА57-39 | 4604 | KONTAKTOR MCCB HISTORIC NON ADJUSTABLE | PL1 | 1 | ШТ | Под заказ T2 | Сертифицировано | 2022-11-06 | 16915 |  | 20298 |  |  | 7 | 9.0625 | 250 | 145 | 250 |  | Дистрибьюторская / Складская - Историческая
L630-7697 | ВА57-39-644910-400А-440DC-4000А-РНН230AC-ВКС | ВА57-39-644910-400А-440DC-4000А-РНН230AC-ВКС | Контактор | ВА57-39 | 4604 | KONTAKTOR MCCB HISTORIC NON ADJUSTABLE | PL1 | 1 | ШТ | Под заказ T2 | Сертифицировано | 2022-11-06 | 16915 |  | 20298 |  |  | 7 | 9.0625 | 250 | 145 | 250 |  | Дистрибьюторская / Складская - Историческая
L630-7698 | ВА57-39-644910-500А-440DC-1600А-РНН230AC-ВКС | ВА57-39-644910-500А-440DC-1600А-РНН230AC-ВКС | Контактор | ВА57-39 | 4604 | KONTAKTOR MCCB HISTORIC NON ADJUSTABLE | PL1 | 1 | ШТ | Под заказ T2 | Сертифицировано | 2022-11-06 | 17772 |  | 21326.4 |  |  | 7 | 9.0625 | 250 | 145 | 250 |  | Дистрибьюторская / Складская - Историческая
L630-7699 | ВА57-39-644910-500А-440DC-2000А-РНН230AC-ВКС | ВА57-39-644910-500А-440DC-2000А-РНН230AC-ВКС | Контактор | ВА57-39 | 4604 | KONTAKTOR MCCB HISTORIC NON ADJUSTABLE | PL1 | 1 | ШТ | Под заказ T2 | Сертифицировано | 2022-11-06 | 17772 |  | 21326.4 |  |  | 7 | 9.0625 | 250 | 145 | 250 |  | Дистрибьюторская / Складская - Историческая
L630-7700 | ВА57-39-644910-500А-440DC-2500А-РНН230AC-ВКС | ВА57-39-644910-500А-440DC-2500А-РНН230AC-ВКС | Контактор | ВА57-39 | 4604 | KONTAKTOR MCCB HISTORIC NON ADJUSTABLE | PL1 | 1 | ШТ | Под заказ T2 | Сертифицировано | 2022-11-06 | 17772 |  | 21326.4 |  |  | 7 | 9.0625 | 250 | 145 | 250 |  | Дистрибьюторская / Складская - Историческая
L630-7701 | ВА57-39-644910-500А-440DC-3000А-РНН230AC-ВКС | ВА57-39-644910-500А-440DC-3000А-РНН230AC-ВКС | Контактор | ВА57-39 | 4604 | KONTAKTOR MCCB HISTORIC NON ADJUSTABLE | PL1 | 1 | ШТ | Под заказ T2 | Сертифицировано | 2022-11-06 | 17772 |  | 21326.4 |  |  | 7 | 9.0625 | 250 | 145 | 250 |  | Дистрибьюторская / Складская - Историческая
L630-7702 | ВА57-39-644910-500А-440DC-5000А-РНН230AC-ВКС | ВА57-39-644910-500А-440DC-5000А-РНН230AC-ВКС | Контактор | ВА57-39 | 4604 | KONTAKTOR MCCB HISTORIC NON ADJUSTABLE | PL1 | 1 | ШТ | Под заказ T2 | Сертифицировано | 2022-11-06 | 17772 |  | 21326.4 |  |  | 7 | 9.0625 | 250 | 145 | 250 |  | Дистрибьюторская / Складская - Историческая
L630-7703 | ВА57-39-644910-630А-440DC-2000А-РНН230AC-ВКС | ВА57-39-644910-630А-440DC-2000А-РНН230AC-ВКС | Контактор | ВА57-39 | 4604 | KONTAKTOR MCCB HISTORIC NON ADJUSTABLE | PL1 | 1 | ШТ | Под заказ T2 | Сертифицировано | 2022-11-06 | 17772 |  | 21326.4 |  |  | 7 | 9.0625 | 250 | 145 | 250 |  | Дистрибьюторская / Складская - Историческая
L630-7704 | ВА57-39-644910-630А-440DC-2500А-РНН230AC-ВКС | ВА57-39-644910-630А-440DC-2500А-РНН230AC-ВКС | Контактор | ВА57-39 | 4604 | KONTAKTOR MCCB HISTORIC NON ADJUSTABLE | PL1 | 1 | ШТ | Под заказ T2 | Сертифицировано | 2022-11-06 | 17772 |  | 21326.4 |  |  | 7 | 9.0625 | 250 | 145 | 250 |  | Дистрибьюторская / Складская - Историческая
L630-7705 | ВА57-39-644910-630А-440DC-3200А-РНН230AC-ВКС | ВА57-39-644910-630А-440DC-3200А-РНН230AC-ВКС | Контактор | ВА57-39 | 4604 | KONTAKTOR MCCB HISTORIC NON ADJUSTABLE | PL1 | 1 | ШТ | Под заказ T2 | Сертифицировано | 2022-11-06 | 17772 |  | 21326.4 |  |  | 7 | 9.0625 | 250 | 145 | 250 |  | Дистрибьюторская / Складская - Историческая
L630-7706 | ВА57-39-644910-630А-440DC-4000А-РНН230AC-ВКС | ВА57-39-644910-630А-440DC-4000А-РНН230AC-ВКС | Контактор | ВА57-39 | 4604 | KONTAKTOR MCCB HISTORIC NON ADJUSTABLE | PL1 | 1 | ШТ | Под заказ T2 | Сертифицировано | 2022-11-06 | 17772 |  | 21326.4 |  |  | 7 | 9.0625 | 250 | 145 | 250 |  | Дистрибьюторская / Складская - Историческая
L630-7707 | ВА57-39-644910-630А-440DC-5000А-РНН230AC-ВКС | ВА57-39-644910-630А-440DC-5000А-РНН230AC-ВКС | Контактор | ВА57-39 | 4604 | KONTAKTOR MCCB HISTORIC NON ADJUSTABLE | PL1 | 1 | ШТ | Под заказ T2 | Сертифицировано | 2022-11-06 | 17772 |  | 21326.4 |  |  | 7 | 9.0625 | 250 | 145 | 250 |  | Дистрибьюторская / Складская - Историческая
L630-7708 | ВА57-39-634910-630А-440DC-1600А-РНН230AC-ВКС | ВА57-39-634910-630А-440DC-1600А-РНН230AC-ВКС | Контактор | ВА57-39 | 4604 | KONTAKTOR MCCB HISTORIC NON ADJUSTABLE | PL1 | 1 | ШТ | Под заказ T2 | Сертифицировано | 2022-11-06 | 17061 |  | 20473.2 |  |  | 7 | 9.0625 | 250 | 145 | 250 |  | Дистрибьюторская / Складская - Историческая
L630-7709 | ВА57-39-634910-630А-440DC-2000А-РНН230AC-ВКС | ВА57-39-634910-630А-440DC-2000А-РНН230AC-ВКС | Контактор | ВА57-39 | 4604 | KONTAKTOR MCCB HISTORIC NON ADJUSTABLE | PL1 | 1 | ШТ | Под заказ T2 | Сертифицировано | 2022-11-06 | 17061 |  | 20473.2 |  |  | 7 | 9.0625 | 250 | 145 | 250 |  | Дистрибьюторская / Складская - Историческая
L630-7710 | ВА57-39-634910-630А-440DC-2500А-РНН230AC-ВКС | ВА57-39-634910-630А-440DC-2500А-РНН230AC-ВКС | Контактор | ВА57-39 | 4604 | KONTAKTOR MCCB HISTORIC NON ADJUSTABLE | PL1 | 1 | ШТ | Под заказ T2 | Сертифицировано | 2022-11-06 | 17061 |  | 20473.2 |  |  | 7 | 9.0625 | 250 | 145 | 250 |  | Дистрибьюторская / Складская - Историческая
L630-7711 | ВА57-39-634910-630А-440DC-3200А-РНН230AC-ВКС | ВА57-39-634910-630А-440DC-3200А-РНН230AC-ВКС | Контактор | ВА57-39 | 4604 | KONTAKTOR MCCB HISTORIC NON ADJUSTABLE | PL1 | 1 | ШТ | Под заказ T2 | Сертифицировано | 2022-11-06 | 17061 |  | 20473.2 |  |  | 7 | 9.0625 | 250 | 145 | 250 |  | Дистрибьюторская / Складская - Историческая
L630-7712 | ВА57-39-634910-630А-440DC-4000А-РНН230AC-ВКС | ВА57-39-634910-630А-440DC-4000А-РНН230AC-ВКС | Контактор | ВА57-39 | 4604 | KONTAKTOR MCCB HISTORIC NON ADJUSTABLE | PL1 | 1 | ШТ | Под заказ T2 | Сертифицировано | 2022-11-06 | 17061 |  | 20473.2 |  |  | 7 | 9.0625 | 250 | 145 | 250 |  | Дистрибьюторская / Складская - Историческая
L630-7713 | ВА57-39-844910-250А-220DC-1250А-РНН400AC-ВКС | ВА57-39-844910-250А-220DC-1250А-РНН400AC-ВКС | Контактор | ВА57-39 | 4604 | KONTAKTOR MCCB HISTORIC NON ADJUSTABLE | PL1 | 1 | ШТ | Под заказ T2 | Сертифицировано | 2022-11-06 | 16915 |  | 20298 |  |  | 7 | 9.0625 | 250 | 145 | 250 |  | Дистрибьюторская / Складская - Историческая
L630-7714 | ВА57-39-844910-250А-220DC-1600А-РНН400AC-ВКС | ВА57-39-844910-250А-220DC-1600А-РНН400AC-ВКС | Контактор | ВА57-39 | 4604 | KONTAKTOR MCCB HISTORIC NON ADJUSTABLE | PL1 | 1 | ШТ | Под заказ T2 | Сертифицировано | 2022-11-06 | 16915 |  | 20298 |  |  | 7 | 9.0625 | 250 | 145 | 250 |  | Дистрибьюторская / Складская - Историческая
L630-7715 | ВА57-39-844910-250А-220DC-2500А-РНН400AC-ВКС | ВА57-39-844910-250А-220DC-2500А-РНН400AC-ВКС | Контактор | ВА57-39 | 4604 | KONTAKTOR MCCB HISTORIC NON ADJUSTABLE | PL1 | 1 | ШТ | Под заказ T2 | Сертифицировано | 2022-11-06 | 16915 |  | 20298 |  |  | 7 | 9.0625 | 250 | 145 | 250 |  | Дистрибьюторская / Складская - Историческая
L630-7716 | ВА57-39-844910-320А-220DC-1250А-РНН400AC-ВКС | ВА57-39-844910-320А-220DC-1250А-РНН400AC-ВКС | Контактор | ВА57-39 | 4604 | KONTAKTOR MCCB HISTORIC NON ADJUSTABLE | PL1 | 1 | ШТ | Под заказ T2 | Сертифицировано | 2022-11-06 | 16915 |  | 20298 |  |  | 7 | 9.0625 | 250 | 145 | 250 |  | Дистрибьюторская / Складская - Историческая
L630-7717 | ВА57-39-844910-320А-220DC-1600А-РНН400AC-ВКС | ВА57-39-844910-320А-220DC-1600А-РНН400AC-ВКС | Контактор | ВА57-39 | 4604 | KONTAKTOR MCCB HISTORIC NON ADJUSTABLE | PL1 | 1 | ШТ | Под заказ T2 | Сертифицировано | 2022-11-06 | 16915 |  | 20298 |  |  | 7 | 9.0625 | 250 | 145 | 250 |  | Дистрибьюторская / Складская - Историческая
L630-7718 | ВА57-39-844910-320А-220DC-2000А-РНН400AC-ВКС | ВА57-39-844910-320А-220DC-2000А-РНН400AC-ВКС | Контактор | ВА57-39 | 4604 | KONTAKTOR MCCB HISTORIC NON ADJUSTABLE | PL1 | 1 | ШТ | Под заказ T2 | Сертифицировано | 2022-11-06 | 16915 |  | 20298 |  |  | 7 | 9.0625 | 250 | 145 | 250 |  | Дистрибьюторская / Складская - Историческая
L630-7719 | ВА57-39-844910-320А-220DC-2500А-РНН400AC-ВКС | ВА57-39-844910-320А-220DC-2500А-РНН400AC-ВКС | Контактор | ВА57-39 | 4604 | KONTAKTOR MCCB HISTORIC NON ADJUSTABLE | PL1 | 1 | ШТ | Под заказ T2 | Сертифицировано | 2022-11-06 | 16915 |  | 20298 |  |  | 7 | 9.0625 | 250 | 145 | 250 |  | Дистрибьюторская / Складская - Историческая
L630-7720 | ВА57-39-844910-320А-220DC-3200А-РНН400AC-ВКС | ВА57-39-844910-320А-220DC-3200А-РНН400AC-ВКС | Контактор | ВА57-39 | 4604 | KONTAKTOR MCCB HISTORIC NON ADJUSTABLE | PL1 | 1 | ШТ | Под заказ T2 | Сертифицировано | 2022-11-06 | 16915 |  | 20298 |  |  | 7 | 9.0625 | 250 | 145 | 250 |  | Дистрибьюторская / Складская - Историческая
L630-7721 | ВА57-39-844910-400А-220DC-1250А-РНН400AC-ВКС | ВА57-39-844910-400А-220DC-1250А-РНН400AC-ВКС | Контактор | ВА57-39 | 4604 | KONTAKTOR MCCB HISTORIC NON ADJUSTABLE | PL1 | 1 | ШТ | Под заказ T2 | Сертифицировано | 2022-11-06 | 16915 |  | 20298 |  |  | 7 | 9.0625 | 250 | 145 | 250 |  | Дистрибьюторская / Складская - Историческая
L630-7722 | ВА57-39-844910-400А-220DC-1600А-РНН400AC-ВКС | ВА57-39-844910-400А-220DC-1600А-РНН400AC-ВКС | Контактор | ВА57-39 | 4604 | KONTAKTOR MCCB HISTORIC NON ADJUSTABLE | PL1 | 1 | ШТ | Под заказ T2 | Сертифицировано | 2022-11-06 | 16915 |  | 20298 |  |  | 7 | 9.0625 | 250 | 145 | 250 |  | Дистрибьюторская / Складская - Историческая
L630-7723 | ВА57-39-844910-400А-220DC-2000А-РНН400AC-ВКС | ВА57-39-844910-400А-220DC-2000А-РНН400AC-ВКС | Контактор | ВА57-39 | 4604 | KONTAKTOR MCCB HISTORIC NON ADJUSTABLE | PL1 | 1 | ШТ | Под заказ T2 | Сертифицировано | 2022-11-06 | 16915 |  | 20298 |  |  | 7 | 9.0625 | 250 | 145 | 250 |  | Дистрибьюторская / Складская - Историческая
L630-7724 | ВА57-39-844910-400А-220DC-2500А-РНН400AC-ВКС | ВА57-39-844910-400А-220DC-2500А-РНН400AC-ВКС | Контактор | ВА57-39 | 4604 | KONTAKTOR MCCB HISTORIC NON ADJUSTABLE | PL1 | 1 | ШТ | Под заказ T2 | Сертифицировано | 2022-11-06 | 16915 |  | 20298 |  |  | 7 | 9.0625 | 250 | 145 | 250 |  | Дистрибьюторская / Складская - Историческая
L630-7725 | ВА57-39-844910-400А-220DC-4000А-РНН400AC-ВКС | ВА57-39-844910-400А-220DC-4000А-РНН400AC-ВКС | Контактор | ВА57-39 | 4604 | KONTAKTOR MCCB HISTORIC NON ADJUSTABLE | PL1 | 1 | ШТ | Под заказ T2 | Сертифицировано | 2022-11-06 | 16915 |  | 20298 |  |  | 7 | 9.0625 | 250 | 145 | 250 |  | Дистрибьюторская / Складская - Историческая
L630-7726 | ВА57-39-844910-500А-220DC-1600А-РНН400AC-ВКС | ВА57-39-844910-500А-220DC-1600А-РНН400AC-ВКС | Контактор | ВА57-39 | 4604 | KONTAKTOR MCCB HISTORIC NON ADJUSTABLE | PL1 | 1 | ШТ | Под заказ T2 | Сертифицировано | 2022-11-06 | 18117 |  | 21740.4 |  |  | 7 | 9.0625 | 250 | 145 | 250 |  | Дистрибьюторская / Складская - Историческая
L630-7727 | ВА57-39-844910-500А-220DC-2000А-РНН400AC-ВКС | ВА57-39-844910-500А-220DC-2000А-РНН400AC-ВКС | Контактор | ВА57-39 | 4604 | KONTAKTOR MCCB HISTORIC NON ADJUSTABLE | PL1 | 1 | ШТ | Под заказ T2 | Сертифицировано | 2022-11-06 | 18117 |  | 21740.4 |  |  | 7 | 9.0625 | 250 | 145 | 250 |  | Дистрибьюторская / Складская - Историческая
L630-7728 | ВА57-39-844910-500А-220DC-2500А-РНН400AC-ВКС | ВА57-39-844910-500А-220DC-2500А-РНН400AC-ВКС | Контактор | ВА57-39 | 4604 | KONTAKTOR MCCB HISTORIC NON ADJUSTABLE | PL1 | 1 | ШТ | Под заказ T2 | Сертифицировано | 2022-11-06 | 18117 |  | 21740.4 |  |  | 7 | 9.0625 | 250 | 145 | 250 |  | Дистрибьюторская / Складская - Историческая
L630-7729 | ВА57-39-844910-500А-220DC-3000А-РНН400AC-ВКС | ВА57-39-844910-500А-220DC-3000А-РНН400AC-ВКС | Контактор | ВА57-39 | 4604 | KONTAKTOR MCCB HISTORIC NON ADJUSTABLE | PL1 | 1 | ШТ | Под заказ T2 | Сертифицировано | 2022-11-06 | 18117 |  | 21740.4 |  |  | 7 | 9.0625 | 250 | 145 | 250 |  | Дистрибьюторская / Складская - Историческая
L630-7730 | ВА57-39-844910-500А-220DC-5000А-РНН400AC-ВКС | ВА57-39-844910-500А-220DC-5000А-РНН400AC-ВКС | Контактор | ВА57-39 | 4604 | KONTAKTOR MCCB HISTORIC NON ADJUSTABLE | PL1 | 1 | ШТ | Под заказ T2 | Сертифицировано | 2022-11-06 | 18117 |  | 21740.4 |  |  | 7 | 9.0625 | 250 | 145 | 250 |  | Дистрибьюторская / Складская - Историческая
L630-7731 | ВА57-39-844910-630А-220DC-2000А-РНН400AC-ВКС | ВА57-39-844910-630А-220DC-2000А-РНН400AC-ВКС | Контактор | ВА57-39 | 4604 | KONTAKTOR MCCB HISTORIC NON ADJUSTABLE | PL1 | 1 | ШТ | Под заказ T2 | Сертифицировано | 2022-11-06 | 18117 |  | 21740.4 |  |  | 7 | 9.0625 | 250 | 145 | 250 |  | Дистрибьюторская / Складская - Историческая
L630-7732 | ВА57-39-844910-630А-220DC-2500А-РНН400AC-ВКС | ВА57-39-844910-630А-220DC-2500А-РНН400AC-ВКС | Контактор | ВА57-39 | 4604 | KONTAKTOR MCCB HISTORIC NON ADJUSTABLE | PL1 | 1 | ШТ | Под заказ T2 | Сертифицировано | 2022-11-06 | 18117 |  | 21740.4 |  |  | 7 | 9.0625 | 250 | 145 | 250 |  | Дистрибьюторская / Складская - Историческая
L630-7733 | ВА57-39-844910-630А-220DC-3200А-РНН400AC-ВКС | ВА57-39-844910-630А-220DC-3200А-РНН400AC-ВКС | Контактор | ВА57-39 | 4604 | KONTAKTOR MCCB HISTORIC NON ADJUSTABLE | PL1 | 1 | ШТ | Под заказ T2 | Сертифицировано | 2022-11-06 | 18117 |  | 21740.4 |  |  | 7 | 9.0625 | 250 | 145 | 250 |  | Дистрибьюторская / Складская - Историческая
L630-7734 | ВА57-39-844910-630А-220DC-4000А-РНН400AC-ВКС | ВА57-39-844910-630А-220DC-4000А-РНН400AC-ВКС | Контактор | ВА57-39 | 4604 | KONTAKTOR MCCB HISTORIC NON ADJUSTABLE | PL1 | 1 | ШТ | Под заказ T2 | Сертифицировано | 2022-11-06 | 18117 |  | 21740.4 |  |  | 7 | 9.0625 | 250 | 145 | 250 |  | Дистрибьюторская / Складская - Историческая
L630-7735 | ВА57-39-844910-630А-220DC-5000А-РНН400AC-ВКС | ВА57-39-844910-630А-220DC-5000А-РНН400AC-ВКС | Контактор | ВА57-39 | 4604 | KONTAKTOR MCCB HISTORIC NON ADJUSTABLE | PL1 | 1 | ШТ | Под заказ T2 | Сертифицировано | 2022-11-06 | 18117 |  | 21740.4 |  |  | 7 | 9.0625 | 250 | 145 | 250 |  | Дистрибьюторская / Складская - Историческая
L630-7736 | ВА57-39-834910-630А-220DC-1600А-РНН400AC-ВКС | ВА57-39-834910-630А-220DC-1600А-РНН400AC-ВКС | Контактор | ВА57-39 | 4604 | KONTAKTOR MCCB HISTORIC NON ADJUSTABLE | PL1 | 1 | ШТ | Под заказ T2 | Сертифицировано | 2022-11-06 | 17392 |  | 20870.4 |  |  | 7 | 9.0625 | 250 | 145 | 250 |  | Дистрибьюторская / Складская - Историческая
L630-7737 | ВА57-39-834910-630А-220DC-2000А-РНН400AC-ВКС | ВА57-39-834910-630А-220DC-2000А-РНН400AC-ВКС | Контактор | ВА57-39 | 4604 | KONTAKTOR MCCB HISTORIC NON ADJUSTABLE | PL1 | 1 | ШТ | Под заказ T2 | Сертифицировано | 2022-11-06 | 17392 |  | 20870.4 |  |  | 7 | 9.0625 | 250 | 145 | 250 |  | Дистрибьюторская / Складская - Историческая
L630-7738 | ВА57-39-834910-630А-220DC-2500А-РНН400AC-ВКС | ВА57-39-834910-630А-220DC-2500А-РНН400AC-ВКС | Контактор | ВА57-39 | 4604 | KONTAKTOR MCCB HISTORIC NON ADJUSTABLE | PL1 | 1 | ШТ | Под заказ T2 | Сертифицировано | 2022-11-06 | 17392 |  | 20870.4 |  |  | 7 | 9.0625 | 250 | 145 | 250 |  | Дистрибьюторская / Складская - Историческая
L630-7739 | ВА57-39-834910-630А-220DC-3200А-РНН400AC-ВКС | ВА57-39-834910-630А-220DC-3200А-РНН400AC-ВКС | Контактор | ВА57-39 | 4604 | KONTAKTOR MCCB HISTORIC NON ADJUSTABLE | PL1 | 1 | ШТ | Под заказ T2 | Сертифицировано | 2022-11-06 | 17392 |  | 20870.4 |  |  | 7 | 9.0625 | 250 | 145 | 250 |  | Дистрибьюторская / Складская - Историческая
L630-7740 | ВА57-39-834910-630А-220DC-4000А-РНН400AC-ВКС | ВА57-39-834910-630А-220DC-4000А-РНН400AC-ВКС | Контактор | ВА57-39 | 4604 | KONTAKTOR MCCB HISTORIC NON ADJUSTABLE | PL1 | 1 | ШТ | Под заказ T2 | Сертифицировано | 2022-11-06 | 17392 |  | 20870.4 |  |  | 7 | 9.0625 | 250 | 145 | 250 |  | Дистрибьюторская / Складская - Историческая
L630-7741 | ВА57-39-644910-250А-440DC-1250А-РНН400AC-ВКС | ВА57-39-644910-250А-440DC-1250А-РНН400AC-ВКС | Контактор | ВА57-39 | 4604 | KONTAKTOR MCCB HISTORIC NON ADJUSTABLE | PL1 | 1 | ШТ | Под заказ T2 | Сертифицировано | 2022-11-06 | 16915 |  | 20298 |  |  | 7 | 9.0625 | 250 | 145 | 250 |  | Дистрибьюторская / Складская - Историческая
L630-7742 | ВА57-39-644910-250А-440DC-1600А-РНН400AC-ВКС | ВА57-39-644910-250А-440DC-1600А-РНН400AC-ВКС | Контактор | ВА57-39 | 4604 | KONTAKTOR MCCB HISTORIC NON ADJUSTABLE | PL1 | 1 | ШТ | Под заказ T2 | Сертифицировано | 2022-11-06 | 16915 |  | 20298 |  |  | 7 | 9.0625 | 250 | 145 | 250 |  | Дистрибьюторская / Складская - Историческая
L630-7743 | ВА57-39-644910-250А-440DC-2500А-РНН400AC-ВКС | ВА57-39-644910-250А-440DC-2500А-РНН400AC-ВКС | Контактор | ВА57-39 | 4604 | KONTAKTOR MCCB HISTORIC NON ADJUSTABLE | PL1 | 1 | ШТ | Под заказ T2 | Сертифицировано | 2022-11-06 | 16915 |  | 20298 |  |  | 7 | 9.0625 | 250 | 145 | 250 |  | Дистрибьюторская / Складская - Историческая
L630-7744 | ВА57-39-644910-320А-440DC-1250А-РНН400AC-ВКС | ВА57-39-644910-320А-440DC-1250А-РНН400AC-ВКС | Контактор | ВА57-39 | 4604 | KONTAKTOR MCCB HISTORIC NON ADJUSTABLE | PL1 | 1 | ШТ | Под заказ T2 | Сертифицировано | 2022-11-06 | 16915 |  | 20298 |  |  | 7 | 9.0625 | 250 | 145 | 250 |  | Дистрибьюторская / Складская - Историческая
L630-7745 | ВА57-39-644910-320А-440DC-1600А-РНН400AC-ВКС | ВА57-39-644910-320А-440DC-1600А-РНН400AC-ВКС | Контактор | ВА57-39 | 4604 | KONTAKTOR MCCB HISTORIC NON ADJUSTABLE | PL1 | 1 | ШТ | Под заказ T2 | Сертифицировано | 2022-11-06 | 16915 |  | 20298 |  |  | 7 | 9.0625 | 250 | 145 | 250 |  | Дистрибьюторская / Складская - Историческая
L630-7746 | ВА57-39-644910-320А-440DC-2000А-РНН400AC-ВКС | ВА57-39-644910-320А-440DC-2000А-РНН400AC-ВКС | Контактор | ВА57-39 | 4604 | KONTAKTOR MCCB HISTORIC NON ADJUSTABLE | PL1 | 1 | ШТ | Под заказ T2 | Сертифицировано | 2022-11-06 | 16915 |  | 20298 |  |  | 7 | 9.0625 | 250 | 145 | 250 |  | Дистрибьюторская / Складская - Историческая
L630-7747 | ВА57-39-644910-320А-440DC-2500А-РНН400AC-ВКС | ВА57-39-644910-320А-440DC-2500А-РНН400AC-ВКС | Контактор | ВА57-39 | 4604 | KONTAKTOR MCCB HISTORIC NON ADJUSTABLE | PL1 | 1 | ШТ | Под заказ T2 | Сертифицировано | 2022-11-06 | 16915 |  | 20298 |  |  | 7 | 9.0625 | 250 | 145 | 250 |  | Дистрибьюторская / Складская - Историческая
L630-7748 | ВА57-39-644910-320А-440DC-3200А-РНН400AC-ВКС | ВА57-39-644910-320А-440DC-3200А-РНН400AC-ВКС | Контактор | ВА57-39 | 4604 | KONTAKTOR MCCB HISTORIC NON ADJUSTABLE | PL1 | 1 | ШТ | Под заказ T2 | Сертифицировано | 2022-11-06 | 16915 |  | 20298 |  |  | 7 | 9.0625 | 250 | 145 | 250 |  | Дистрибьюторская / Складская - Историческая
L630-7749 | ВА57-39-644910-400А-440DC-1250А-РНН400AC-ВКС | ВА57-39-644910-400А-440DC-1250А-РНН400AC-ВКС | Контактор | ВА57-39 | 4604 | KONTAKTOR MCCB HISTORIC NON ADJUSTABLE | PL1 | 1 | ШТ | Под заказ T2 | Сертифицировано | 2022-11-06 | 16915 |  | 20298 |  |  | 7 | 9.0625 | 250 | 145 | 250 |  | Дистрибьюторская / Складская - Историческая
L630-7750 | ВА57-39-644910-400А-440DC-1600А-РНН400AC-ВКС | ВА57-39-644910-400А-440DC-1600А-РНН400AC-ВКС | Контактор | ВА57-39 | 4604 | KONTAKTOR MCCB HISTORIC NON ADJUSTABLE | PL1 | 1 | ШТ | Под заказ T2 | Сертифицировано | 2022-11-06 | 16915 |  | 20298 |  |  | 7 | 9.0625 | 250 | 145 | 250 |  | Дистрибьюторская / Складская - Историческая
L630-7751 | ВА57-39-644910-400А-440DC-2000А-РНН400AC-ВКС | ВА57-39-644910-400А-440DC-2000А-РНН400AC-ВКС | Контактор | ВА57-39 | 4604 | KONTAKTOR MCCB HISTORIC NON ADJUSTABLE | PL1 | 1 | ШТ | Под заказ T2 | Сертифицировано | 2022-11-06 | 16915 |  | 20298 |  |  | 7 | 9.0625 | 250 | 145 | 250 |  | Дистрибьюторская / Складская - Историческая
L630-7752 | ВА57-39-644910-400А-440DC-2500А-РНН400AC-ВКС | ВА57-39-644910-400А-440DC-2500А-РНН400AC-ВКС | Контактор | ВА57-39 | 4604 | KONTAKTOR MCCB HISTORIC NON ADJUSTABLE | PL1 | 1 | ШТ | Под заказ T2 | Сертифицировано | 2022-11-06 | 16915 |  | 20298 |  |  | 7 | 9.0625 | 250 | 145 | 250 |  | Дистрибьюторская / Складская - Историческая
L630-7753 | ВА57-39-644910-400А-440DC-4000А-РНН400AC-ВКС | ВА57-39-644910-400А-440DC-4000А-РНН400AC-ВКС | Контактор | ВА57-39 | 4604 | KONTAKTOR MCCB HISTORIC NON ADJUSTABLE | PL1 | 1 | ШТ | Под заказ T2 | Сертифицировано | 2022-11-06 | 16915 |  | 20298 |  |  | 7 | 9.0625 | 250 | 145 | 250 |  | Дистрибьюторская / Складская - Историческая
L630-7754 | ВА57-39-644910-500А-440DC-1600А-РНН400AC-ВКС | ВА57-39-644910-500А-440DC-1600А-РНН400AC-ВКС | Контактор | ВА57-39 | 4604 | KONTAKTOR MCCB HISTORIC NON ADJUSTABLE | PL1 | 1 | ШТ | Под заказ T2 | Сертифицировано | 2022-11-06 | 17772 |  | 21326.4 |  |  | 7 | 9.0625 | 250 | 145 | 250 |  | Дистрибьюторская / Складская - Историческая
L630-7755 | ВА57-39-644910-500А-440DC-2000А-РНН400AC-ВКС | ВА57-39-644910-500А-440DC-2000А-РНН400AC-ВКС | Контактор | ВА57-39 | 4604 | KONTAKTOR MCCB HISTORIC NON ADJUSTABLE | PL1 | 1 | ШТ | Под заказ T2 | Сертифицировано | 2022-11-06 | 17772 |  | 21326.4 |  |  | 7 | 9.0625 | 250 | 145 | 250 |  | Дистрибьюторская / Складская - Историческая
L630-7756 | ВА57-39-644910-500А-440DC-2500А-РНН400AC-ВКС | ВА57-39-644910-500А-440DC-2500А-РНН400AC-ВКС | Контактор | ВА57-39 | 4604 | KONTAKTOR MCCB HISTORIC NON ADJUSTABLE | PL1 | 1 | ШТ | Под заказ T2 | Сертифицировано | 2022-11-06 | 17772 |  | 21326.4 |  |  | 7 | 9.0625 | 250 | 145 | 250 |  | Дистрибьюторская / Складская - Историческая
L630-7757 | ВА57-39-644910-500А-440DC-3000А-РНН400AC-ВКС | ВА57-39-644910-500А-440DC-3000А-РНН400AC-ВКС | Контактор | ВА57-39 | 4604 | KONTAKTOR MCCB HISTORIC NON ADJUSTABLE | PL1 | 1 | ШТ | Под заказ T2 | Сертифицировано | 2022-11-06 | 17772 |  | 21326.4 |  |  | 7 | 9.0625 | 250 | 145 | 250 |  | Дистрибьюторская / Складская - Историческая
L630-7758 | ВА57-39-644910-500А-440DC-5000А-РНН400AC-ВКС | ВА57-39-644910-500А-440DC-5000А-РНН400AC-ВКС | Контактор | ВА57-39 | 4604 | KONTAKTOR MCCB HISTORIC NON ADJUSTABLE | PL1 | 1 | ШТ | Под заказ T2 | Сертифицировано | 2022-11-06 | 17772 |  | 21326.4 |  |  | 7 | 9.0625 | 250 | 145 | 250 |  | Дистрибьюторская / Складская - Историческая
L630-7759 | ВА57-39-644910-630А-440DC-2000А-РНН400AC-ВКС | ВА57-39-644910-630А-440DC-2000А-РНН400AC-ВКС | Контактор | ВА57-39 | 4604 | KONTAKTOR MCCB HISTORIC NON ADJUSTABLE | PL1 | 1 | ШТ | Под заказ T2 | Сертифицировано | 2022-11-06 | 17772 |  | 21326.4 |  |  | 7 | 9.0625 | 250 | 145 | 250 |  | Дистрибьюторская / Складская - Историческая
L630-7760 | ВА57-39-644910-630А-440DC-2500А-РНН400AC-ВКС | ВА57-39-644910-630А-440DC-2500А-РНН400AC-ВКС | Контактор | ВА57-39 | 4604 | KONTAKTOR MCCB HISTORIC NON ADJUSTABLE | PL1 | 1 | ШТ | Под заказ T2 | Сертифицировано | 2022-11-06 | 17772 |  | 21326.4 |  |  | 7 | 9.0625 | 250 | 145 | 250 |  | Дистрибьюторская / Складская - Историческая
L630-7761 | ВА57-39-644910-630А-440DC-3200А-РНН400AC-ВКС | ВА57-39-644910-630А-440DC-3200А-РНН400AC-ВКС | Контактор | ВА57-39 | 4604 | KONTAKTOR MCCB HISTORIC NON ADJUSTABLE | PL1 | 1 | ШТ | Под заказ T2 | Сертифицировано | 2022-11-06 | 17772 |  | 21326.4 |  |  | 7 | 9.0625 | 250 | 145 | 250 |  | Дистрибьюторская / Складская - Историческая
L630-7762 | ВА57-39-644910-630А-440DC-4000А-РНН400AC-ВКС | ВА57-39-644910-630А-440DC-4000А-РНН400AC-ВКС | Контактор | ВА57-39 | 4604 | KONTAKTOR MCCB HISTORIC NON ADJUSTABLE | PL1 | 1 | ШТ | Под заказ T2 | Сертифицировано | 2022-11-06 | 17772 |  | 21326.4 |  |  | 7 | 9.0625 | 250 | 145 | 250 |  | Дистрибьюторская / Складская - Историческая
L630-7763 | ВА57-39-644910-630А-440DC-5000А-РНН400AC-ВКС | ВА57-39-644910-630А-440DC-5000А-РНН400AC-ВКС | Контактор | ВА57-39 | 4604 | KONTAKTOR MCCB HISTORIC NON ADJUSTABLE | PL1 | 1 | ШТ | Под заказ T2 | Сертифицировано | 2022-11-06 | 17772 |  | 21326.4 |  |  | 7 | 9.0625 | 250 | 145 | 250 |  | Дистрибьюторская / Складская - Историческая
L630-7764 | ВА57-39-634910-630А-440DC-1600А-РНН400AC-ВКС | ВА57-39-634910-630А-440DC-1600А-РНН400AC-ВКС | Контактор | ВА57-39 | 4604 | KONTAKTOR MCCB HISTORIC NON ADJUSTABLE | PL1 | 1 | ШТ | Под заказ T2 | Сертифицировано | 2022-11-06 | 17061 |  | 20473.2 |  |  | 7 | 9.0625 | 250 | 145 | 250 |  | Дистрибьюторская / Складская - Историческая
L630-7765 | ВА57-39-634910-630А-440DC-2000А-РНН400AC-ВКС | ВА57-39-634910-630А-440DC-2000А-РНН400AC-ВКС | Контактор | ВА57-39 | 4604 | KONTAKTOR MCCB HISTORIC NON ADJUSTABLE | PL1 | 1 | ШТ | Под заказ T2 | Сертифицировано | 2022-11-06 | 17061 |  | 20473.2 |  |  | 7 | 9.0625 | 250 | 145 | 250 |  | Дистрибьюторская / Складская - Историческая
L630-7766 | ВА57-39-634910-630А-440DC-2500А-РНН400AC-ВКС | ВА57-39-634910-630А-440DC-2500А-РНН400AC-ВКС | Контактор | ВА57-39 | 4604 | KONTAKTOR MCCB HISTORIC NON ADJUSTABLE | PL1 | 1 | ШТ | Под заказ T2 | Сертифицировано | 2022-11-06 | 17061 |  | 20473.2 |  |  | 7 | 9.0625 | 250 | 145 | 250 |  | Дистрибьюторская / Складская - Историческая
L630-7767 | ВА57-39-634910-630А-440DC-3200А-РНН400AC-ВКС | ВА57-39-634910-630А-440DC-3200А-РНН400AC-ВКС | Контактор | ВА57-39 | 4604 | KONTAKTOR MCCB HISTORIC NON ADJUSTABLE | PL1 | 1 | ШТ | Под заказ T2 | Сертифицировано | 2022-11-06 | 17061 |  | 20473.2 |  |  | 7 | 9.0625 | 250 | 145 | 250 |  | Дистрибьюторская / Складская - Историческая
L630-7768 | ВА57-39-634910-630А-440DC-4000А-РНН400AC-ВКС | ВА57-39-634910-630А-440DC-4000А-РНН400AC-ВКС | Контактор | ВА57-39 | 4604 | KONTAKTOR MCCB HISTORIC NON ADJUSTABLE | PL1 | 1 | ШТ | Под заказ T2 | Сертифицировано | 2022-11-06 | 17061 |  | 20473.2 |  |  | 7 | 9.0625 | 250 | 145 | 250 |  | Дистрибьюторская / Складская - Историческая
L630-7769 | ВА57-39-844910-250А-220DC-1250А-РНН110DC-ВКС | ВА57-39-844910-250А-220DC-1250А-РНН110DC-ВКС | Контактор | ВА57-39 | 4604 | KONTAKTOR MCCB HISTORIC NON ADJUSTABLE | PL1 | 1 | ШТ | Под заказ T2 | Сертифицировано | 2022-11-06 | 16915 |  | 20298 |  |  | 7 | 9.0625 | 250 | 145 | 250 |  | Дистрибьюторская / Складская - Историческая
L630-7770 | ВА57-39-844910-250А-220DC-1600А-РНН110DC-ВКС | ВА57-39-844910-250А-220DC-1600А-РНН110DC-ВКС | Контактор | ВА57-39 | 4604 | KONTAKTOR MCCB HISTORIC NON ADJUSTABLE | PL1 | 1 | ШТ | Под заказ T2 | Сертифицировано | 2022-11-06 | 16915 |  | 20298 |  |  | 7 | 9.0625 | 250 | 145 | 250 |  | Дистрибьюторская / Складская - Историческая
L630-7771 | ВА57-39-844910-250А-220DC-2500А-РНН110DC-ВКС | ВА57-39-844910-250А-220DC-2500А-РНН110DC-ВКС | Контактор | ВА57-39 | 4604 | KONTAKTOR MCCB HISTORIC NON ADJUSTABLE | PL1 | 1 | ШТ | Под заказ T2 | Сертифицировано | 2022-11-06 | 16915 |  | 20298 |  |  | 7 | 9.0625 | 250 | 145 | 250 |  | Дистрибьюторская / Складская - Историческая
L630-7772 | ВА57-39-844910-320А-220DC-1250А-РНН110DC-ВКС | ВА57-39-844910-320А-220DC-1250А-РНН110DC-ВКС | Контактор | ВА57-39 | 4604 | KONTAKTOR MCCB HISTORIC NON ADJUSTABLE | PL1 | 1 | ШТ | Под заказ T2 | Сертифицировано | 2022-11-06 | 16915 |  | 20298 |  |  | 7 | 9.0625 | 250 | 145 | 250 |  | Дистрибьюторская / Складская - Историческая
L630-7773 | ВА57-39-844910-320А-220DC-1600А-РНН110DC-ВКС | ВА57-39-844910-320А-220DC-1600А-РНН110DC-ВКС | Контактор | ВА57-39 | 4604 | KONTAKTOR MCCB HISTORIC NON ADJUSTABLE | PL1 | 1 | ШТ | Под заказ T2 | Сертифицировано | 2022-11-06 | 16915 |  | 20298 |  |  | 7 | 9.0625 | 250 | 145 | 250 |  | Дистрибьюторская / Складская - Историческая
L630-7774 | ВА57-39-844910-320А-220DC-2000А-РНН110DC-ВКС | ВА57-39-844910-320А-220DC-2000А-РНН110DC-ВКС | Контактор | ВА57-39 | 4604 | KONTAKTOR MCCB HISTORIC NON ADJUSTABLE | PL1 | 1 | ШТ | Под заказ T2 | Сертифицировано | 2022-11-06 | 16915 |  | 20298 |  |  | 7 | 9.0625 | 250 | 145 | 250 |  | Дистрибьюторская / Складская - Историческая
L630-7775 | ВА57-39-844910-320А-220DC-2500А-РНН110DC-ВКС | ВА57-39-844910-320А-220DC-2500А-РНН110DC-ВКС | Контактор | ВА57-39 | 4604 | KONTAKTOR MCCB HISTORIC NON ADJUSTABLE | PL1 | 1 | ШТ | Под заказ T2 | Сертифицировано | 2022-11-06 | 16915 |  | 20298 |  |  | 7 | 9.0625 | 250 | 145 | 250 |  | Дистрибьюторская / Складская - Историческая
L630-7776 | ВА57-39-844910-320А-220DC-3200А-РНН110DC-ВКС | ВА57-39-844910-320А-220DC-3200А-РНН110DC-ВКС | Контактор | ВА57-39 | 4604 | KONTAKTOR MCCB HISTORIC NON ADJUSTABLE | PL1 | 1 | ШТ | Под заказ T2 | Сертифицировано | 2022-11-06 | 16915 |  | 20298 |  |  | 7 | 9.0625 | 250 | 145 | 250 |  | Дистрибьюторская / Складская - Историческая
L630-7777 | ВА57-39-844910-400А-220DC-1250А-РНН110DC-ВКС | ВА57-39-844910-400А-220DC-1250А-РНН110DC-ВКС | Контактор | ВА57-39 | 4604 | KONTAKTOR MCCB HISTORIC NON ADJUSTABLE | PL1 | 1 | ШТ | Под заказ T2 | Сертифицировано | 2022-11-06 | 16915 |  | 20298 |  |  | 7 | 9.0625 | 250 | 145 | 250 |  | Дистрибьюторская / Складская - Историческая
L630-7778 | ВА57-39-844910-400А-220DC-1600А-РНН110DC-ВКС | ВА57-39-844910-400А-220DC-1600А-РНН110DC-ВКС | Контактор | ВА57-39 | 4604 | KONTAKTOR MCCB HISTORIC NON ADJUSTABLE | PL1 | 1 | ШТ | Под заказ T2 | Сертифицировано | 2022-11-06 | 16915 |  | 20298 |  |  | 7 | 9.0625 | 250 | 145 | 250 |  | Дистрибьюторская / Складская - Историческая
L630-7779 | ВА57-39-844910-400А-220DC-2000А-РНН110DC-ВКС | ВА57-39-844910-400А-220DC-2000А-РНН110DC-ВКС | Контактор | ВА57-39 | 4604 | KONTAKTOR MCCB HISTORIC NON ADJUSTABLE | PL1 | 1 | ШТ | Под заказ T2 | Сертифицировано | 2022-11-06 | 16915 |  | 20298 |  |  | 7 | 9.0625 | 250 | 145 | 250 |  | Дистрибьюторская / Складская - Историческая
L630-7780 | ВА57-39-844910-400А-220DC-2500А-РНН110DC-ВКС | ВА57-39-844910-400А-220DC-2500А-РНН110DC-ВКС | Контактор | ВА57-39 | 4604 | KONTAKTOR MCCB HISTORIC NON ADJUSTABLE | PL1 | 1 | ШТ | Под заказ T2 | Сертифицировано | 2022-11-06 | 16915 |  | 20298 |  |  | 7 | 9.0625 | 250 | 145 | 250 |  | Дистрибьюторская / Складская - Историческая
L630-7781 | ВА57-39-844910-400А-220DC-4000А-РНН110DC-ВКС | ВА57-39-844910-400А-220DC-4000А-РНН110DC-ВКС | Контактор | ВА57-39 | 4604 | KONTAKTOR MCCB HISTORIC NON ADJUSTABLE | PL1 | 1 | ШТ | Под заказ T2 | Сертифицировано | 2022-11-06 | 16915 |  | 20298 |  |  | 7 | 9.0625 | 250 | 145 | 250 |  | Дистрибьюторская / Складская - Историческая
L630-7782 | ВА57-39-844910-500А-220DC-1600А-РНН110DC-ВКС | ВА57-39-844910-500А-220DC-1600А-РНН110DC-ВКС | Контактор | ВА57-39 | 4604 | KONTAKTOR MCCB HISTORIC NON ADJUSTABLE | PL1 | 1 | ШТ | Под заказ T2 | Сертифицировано | 2022-11-06 | 18117 |  | 21740.4 |  |  | 7 | 9.0625 | 250 | 145 | 250 |  | Дистрибьюторская / Складская - Историческая
L630-7783 | ВА57-39-844910-500А-220DC-2000А-РНН110DC-ВКС | ВА57-39-844910-500А-220DC-2000А-РНН110DC-ВКС | Контактор | ВА57-39 | 4604 | KONTAKTOR MCCB HISTORIC NON ADJUSTABLE | PL1 | 1 | ШТ | Под заказ T2 | Сертифицировано | 2022-11-06 | 18117 |  | 21740.4 |  |  | 7 | 9.0625 | 250 | 145 | 250 |  | Дистрибьюторская / Складская - Историческая
L630-7784 | ВА57-39-844910-500А-220DC-2500А-РНН110DC-ВКС | ВА57-39-844910-500А-220DC-2500А-РНН110DC-ВКС | Контактор | ВА57-39 | 4604 | KONTAKTOR MCCB HISTORIC NON ADJUSTABLE | PL1 | 1 | ШТ | Под заказ T2 | Сертифицировано | 2022-11-06 | 18117 |  | 21740.4 |  |  | 7 | 9.0625 | 250 | 145 | 250 |  | Дистрибьюторская / Складская - Историческая
L630-7785 | ВА57-39-844910-500А-220DC-3000А-РНН110DC-ВКС | ВА57-39-844910-500А-220DC-3000А-РНН110DC-ВКС | Контактор | ВА57-39 | 4604 | KONTAKTOR MCCB HISTORIC NON ADJUSTABLE | PL1 | 1 | ШТ | Под заказ T2 | Сертифицировано | 2022-11-06 | 18117 |  | 21740.4 |  |  | 7 | 9.0625 | 250 | 145 | 250 |  | Дистрибьюторская / Складская - Историческая
L630-7786 | ВА57-39-844910-500А-220DC-5000А-РНН110DC-ВКС | ВА57-39-844910-500А-220DC-5000А-РНН110DC-ВКС | Контактор | ВА57-39 | 4604 | KONTAKTOR MCCB HISTORIC NON ADJUSTABLE | PL1 | 1 | ШТ | Под заказ T2 | Сертифицировано | 2022-11-06 | 18117 |  | 21740.4 |  |  | 7 | 9.0625 | 250 | 145 | 250 |  | Дистрибьюторская / Складская - Историческая
L630-7787 | ВА57-39-844910-630А-220DC-2000А-РНН110DC-ВКС | ВА57-39-844910-630А-220DC-2000А-РНН110DC-ВКС | Контактор | ВА57-39 | 4604 | KONTAKTOR MCCB HISTORIC NON ADJUSTABLE | PL1 | 1 | ШТ | Под заказ T2 | Сертифицировано | 2022-11-06 | 18117 |  | 21740.4 |  |  | 7 | 9.0625 | 250 | 145 | 250 |  | Дистрибьюторская / Складская - Историческая
L630-7788 | ВА57-39-844910-630А-220DC-2500А-РНН110DC-ВКС | ВА57-39-844910-630А-220DC-2500А-РНН110DC-ВКС | Контактор | ВА57-39 | 4604 | KONTAKTOR MCCB HISTORIC NON ADJUSTABLE | PL1 | 1 | ШТ | Под заказ T2 | Сертифицировано | 2022-11-06 | 18117 |  | 21740.4 |  |  | 7 | 9.0625 | 250 | 145 | 250 |  | Дистрибьюторская / Складская - Историческая
L630-7789 | ВА57-39-844910-630А-220DC-3200А-РНН110DC-ВКС | ВА57-39-844910-630А-220DC-3200А-РНН110DC-ВКС | Контактор | ВА57-39 | 4604 | KONTAKTOR MCCB HISTORIC NON ADJUSTABLE | PL1 | 1 | ШТ | Под заказ T2 | Сертифицировано | 2022-11-06 | 18117 |  | 21740.4 |  |  | 7 | 9.0625 | 250 | 145 | 250 |  | Дистрибьюторская / Складская - Историческая
L630-7790 | ВА57-39-844910-630А-220DC-4000А-РНН110DC-ВКС | ВА57-39-844910-630А-220DC-4000А-РНН110DC-ВКС | Контактор | ВА57-39 | 4604 | KONTAKTOR MCCB HISTORIC NON ADJUSTABLE | PL1 | 1 | ШТ | Под заказ T2 | Сертифицировано | 2022-11-06 | 18117 |  | 21740.4 |  |  | 7 | 9.0625 | 250 | 145 | 250 |  | Дистрибьюторская / Складская - Историческая
L630-7791 | ВА57-39-844910-630А-220DC-5000А-РНН110DC-ВКС | ВА57-39-844910-630А-220DC-5000А-РНН110DC-ВКС | Контактор | ВА57-39 | 4604 | KONTAKTOR MCCB HISTORIC NON ADJUSTABLE | PL1 | 1 | ШТ | Под заказ T2 | Сертифицировано | 2022-11-06 | 18117 |  | 21740.4 |  |  | 7 | 9.0625 | 250 | 145 | 250 |  | Дистрибьюторская / Складская - Историческая
L630-7792 | ВА57-39-834910-630А-220DC-1600А-РНН110DC-ВКС | ВА57-39-834910-630А-220DC-1600А-РНН110DC-ВКС | Контактор | ВА57-39 | 4604 | KONTAKTOR MCCB HISTORIC NON ADJUSTABLE | PL1 | 1 | ШТ | Под заказ T2 | Сертифицировано | 2022-11-06 | 17392 |  | 20870.4 |  |  | 7 | 9.0625 | 250 | 145 | 250 |  | Дистрибьюторская / Складская - Историческая
L630-7793 | ВА57-39-834910-630А-220DC-2000А-РНН110DC-ВКС | ВА57-39-834910-630А-220DC-2000А-РНН110DC-ВКС | Контактор | ВА57-39 | 4604 | KONTAKTOR MCCB HISTORIC NON ADJUSTABLE | PL1 | 1 | ШТ | Под заказ T2 | Сертифицировано | 2022-11-06 | 17392 |  | 20870.4 |  |  | 7 | 9.0625 | 250 | 145 | 250 |  | Дистрибьюторская / Складская - Историческая
L630-7794 | ВА57-39-834910-630А-220DC-2500А-РНН110DC-ВКС | ВА57-39-834910-630А-220DC-2500А-РНН110DC-ВКС | Контактор | ВА57-39 | 4604 | KONTAKTOR MCCB HISTORIC NON ADJUSTABLE | PL1 | 1 | ШТ | Под заказ T2 | Сертифицировано | 2022-11-06 | 17392 |  | 20870.4 |  |  | 7 | 9.0625 | 250 | 145 | 250 |  | Дистрибьюторская / Складская - Историческая
L630-7795 | ВА57-39-834910-630А-220DC-3200А-РНН110DC-ВКС | ВА57-39-834910-630А-220DC-3200А-РНН110DC-ВКС | Контактор | ВА57-39 | 4604 | KONTAKTOR MCCB HISTORIC NON ADJUSTABLE | PL1 | 1 | ШТ | Под заказ T2 | Сертифицировано | 2022-11-06 | 17392 |  | 20870.4 |  |  | 7 | 9.0625 | 250 | 145 | 250 |  | Дистрибьюторская / Складская - Историческая
L630-7796 | ВА57-39-834910-630А-220DC-4000А-РНН110DC-ВКС | ВА57-39-834910-630А-220DC-4000А-РНН110DC-ВКС | Контактор | ВА57-39 | 4604 | KONTAKTOR MCCB HISTORIC NON ADJUSTABLE | PL1 | 1 | ШТ | Под заказ T2 | Сертифицировано | 2022-11-06 | 17392 |  | 20870.4 |  |  | 7 | 9.0625 | 250 | 145 | 250 |  | Дистрибьюторская / Складская - Историческая
L630-7797 | ВА57-39-644910-250А-440DC-1250А-РНН110DC-ВКС | ВА57-39-644910-250А-440DC-1250А-РНН110DC-ВКС | Контактор | ВА57-39 | 4604 | KONTAKTOR MCCB HISTORIC NON ADJUSTABLE | PL1 | 1 | ШТ | Под заказ T2 | Сертифицировано | 2022-11-06 | 16915 |  | 20298 |  |  | 7 | 9.0625 | 250 | 145 | 250 |  | Дистрибьюторская / Складская - Историческая
L630-7798 | ВА57-39-644910-250А-440DC-1600А-РНН110DC-ВКС | ВА57-39-644910-250А-440DC-1600А-РНН110DC-ВКС | Контактор | ВА57-39 | 4604 | KONTAKTOR MCCB HISTORIC NON ADJUSTABLE | PL1 | 1 | ШТ | Под заказ T2 | Сертифицировано | 2022-11-06 | 16915 |  | 20298 |  |  | 7 | 9.0625 | 250 | 145 | 250 |  | Дистрибьюторская / Складская - Историческая
L630-7799 | ВА57-39-644910-250А-440DC-2500А-РНН110DC-ВКС | ВА57-39-644910-250А-440DC-2500А-РНН110DC-ВКС | Контактор | ВА57-39 | 4604 | KONTAKTOR MCCB HISTORIC NON ADJUSTABLE | PL1 | 1 | ШТ | Под заказ T2 | Сертифицировано | 2022-11-06 | 16915 |  | 20298 |  |  | 7 | 9.0625 | 250 | 145 | 250 |  | Дистрибьюторская / Складская - Историческая
L630-7800 | ВА57-39-644910-320А-440DC-1250А-РНН110DC-ВКС | ВА57-39-644910-320А-440DC-1250А-РНН110DC-ВКС | Контактор | ВА57-39 | 4604 | KONTAKTOR MCCB HISTORIC NON ADJUSTABLE | PL1 | 1 | ШТ | Под заказ T2 | Сертифицировано | 2022-11-06 | 16915 |  | 20298 |  |  | 7 | 9.0625 | 250 | 145 | 250 |  | Дистрибьюторская / Складская - Историческая
L630-7801 | ВА57-39-644910-320А-440DC-1600А-РНН110DC-ВКС | ВА57-39-644910-320А-440DC-1600А-РНН110DC-ВКС | Контактор | ВА57-39 | 4604 | KONTAKTOR MCCB HISTORIC NON ADJUSTABLE | PL1 | 1 | ШТ | Под заказ T2 | Сертифицировано | 2022-11-06 | 16915 |  | 20298 |  |  | 7 | 9.0625 | 250 | 145 | 250 |  | Дистрибьюторская / Складская - Историческая
L630-7802 | ВА57-39-644910-320А-440DC-2000А-РНН110DC-ВКС | ВА57-39-644910-320А-440DC-2000А-РНН110DC-ВКС | Контактор | ВА57-39 | 4604 | KONTAKTOR MCCB HISTORIC NON ADJUSTABLE | PL1 | 1 | ШТ | Под заказ T2 | Сертифицировано | 2022-11-06 | 16915 |  | 20298 |  |  | 7 | 9.0625 | 250 | 145 | 250 |  | Дистрибьюторская / Складская - Историческая
L630-7803 | ВА57-39-644910-320А-440DC-2500А-РНН110DC-ВКС | ВА57-39-644910-320А-440DC-2500А-РНН110DC-ВКС | Контактор | ВА57-39 | 4604 | KONTAKTOR MCCB HISTORIC NON ADJUSTABLE | PL1 | 1 | ШТ | Под заказ T2 | Сертифицировано | 2022-11-06 | 16915 |  | 20298 |  |  | 7 | 9.0625 | 250 | 145 | 250 |  | Дистрибьюторская / Складская - Историческая
L630-7804 | ВА57-39-644910-320А-440DC-3200А-РНН110DC-ВКС | ВА57-39-644910-320А-440DC-3200А-РНН110DC-ВКС | Контактор | ВА57-39 | 4604 | KONTAKTOR MCCB HISTORIC NON ADJUSTABLE | PL1 | 1 | ШТ | Под заказ T2 | Сертифицировано | 2022-11-06 | 16915 |  | 20298 |  |  | 7 | 9.0625 | 250 | 145 | 250 |  | Дистрибьюторская / Складская - Историческая
L630-7805 | ВА57-39-644910-400А-440DC-1250А-РНН110DC-ВКС | ВА57-39-644910-400А-440DC-1250А-РНН110DC-ВКС | Контактор | ВА57-39 | 4604 | KONTAKTOR MCCB HISTORIC NON ADJUSTABLE | PL1 | 1 | ШТ | Под заказ T2 | Сертифицировано | 2022-11-06 | 16915 |  | 20298 |  |  | 7 | 9.0625 | 250 | 145 | 250 |  | Дистрибьюторская / Складская - Историческая
L630-7806 | ВА57-39-644910-400А-440DC-1600А-РНН110DC-ВКС | ВА57-39-644910-400А-440DC-1600А-РНН110DC-ВКС | Контактор | ВА57-39 | 4604 | KONTAKTOR MCCB HISTORIC NON ADJUSTABLE | PL1 | 1 | ШТ | Под заказ T2 | Сертифицировано | 2022-11-06 | 16915 |  | 20298 |  |  | 7 | 9.0625 | 250 | 145 | 250 |  | Дистрибьюторская / Складская - Историческая
L630-7807 | ВА57-39-644910-400А-440DC-2000А-РНН110DC-ВКС | ВА57-39-644910-400А-440DC-2000А-РНН110DC-ВКС | Контактор | ВА57-39 | 4604 | KONTAKTOR MCCB HISTORIC NON ADJUSTABLE | PL1 | 1 | ШТ | Под заказ T2 | Сертифицировано | 2022-11-06 | 16915 |  | 20298 |  |  | 7 | 9.0625 | 250 | 145 | 250 |  | Дистрибьюторская / Складская - Историческая
L630-7808 | ВА57-39-644910-400А-440DC-2500А-РНН110DC-ВКС | ВА57-39-644910-400А-440DC-2500А-РНН110DC-ВКС | Контактор | ВА57-39 | 4604 | KONTAKTOR MCCB HISTORIC NON ADJUSTABLE | PL1 | 1 | ШТ | Под заказ T2 | Сертифицировано | 2022-11-06 | 16915 |  | 20298 |  |  | 7 | 9.0625 | 250 | 145 | 250 |  | Дистрибьюторская / Складская - Историческая
L630-7809 | ВА57-39-644910-400А-440DC-4000А-РНН110DC-ВКС | ВА57-39-644910-400А-440DC-4000А-РНН110DC-ВКС | Контактор | ВА57-39 | 4604 | KONTAKTOR MCCB HISTORIC NON ADJUSTABLE | PL1 | 1 | ШТ | Под заказ T2 | Сертифицировано | 2022-11-06 | 16915 |  | 20298 |  |  | 7 | 9.0625 | 250 | 145 | 250 |  | Дистрибьюторская / Складская - Историческая
L630-7810 | ВА57-39-644910-500А-440DC-1600А-РНН110DC-ВКС | ВА57-39-644910-500А-440DC-1600А-РНН110DC-ВКС | Контактор | ВА57-39 | 4604 | KONTAKTOR MCCB HISTORIC NON ADJUSTABLE | PL1 | 1 | ШТ | Под заказ T2 | Сертифицировано | 2022-11-06 | 17772 |  | 21326.4 |  |  | 7 | 9.0625 | 250 | 145 | 250 |  | Дистрибьюторская / Складская - Историческая
L630-7811 | ВА57-39-644910-500А-440DC-2000А-РНН110DC-ВКС | ВА57-39-644910-500А-440DC-2000А-РНН110DC-ВКС | Контактор | ВА57-39 | 4604 | KONTAKTOR MCCB HISTORIC NON ADJUSTABLE | PL1 | 1 | ШТ | Под заказ T2 | Сертифицировано | 2022-11-06 | 17772 |  | 21326.4 |  |  | 7 | 9.0625 | 250 | 145 | 250 |  | Дистрибьюторская / Складская - Историческая
L630-7812 | ВА57-39-644910-500А-440DC-2500А-РНН110DC-ВКС | ВА57-39-644910-500А-440DC-2500А-РНН110DC-ВКС | Контактор | ВА57-39 | 4604 | KONTAKTOR MCCB HISTORIC NON ADJUSTABLE | PL1 | 1 | ШТ | Под заказ T2 | Сертифицировано | 2022-11-06 | 17772 |  | 21326.4 |  |  | 7 | 9.0625 | 250 | 145 | 250 |  | Дистрибьюторская / Складская - Историческая
L630-7813 | ВА57-39-644910-500А-440DC-3000А-РНН110DC-ВКС | ВА57-39-644910-500А-440DC-3000А-РНН110DC-ВКС | Контактор | ВА57-39 | 4604 | KONTAKTOR MCCB HISTORIC NON ADJUSTABLE | PL1 | 1 | ШТ | Под заказ T2 | Сертифицировано | 2022-11-06 | 17772 |  | 21326.4 |  |  | 7 | 9.0625 | 250 | 145 | 250 |  | Дистрибьюторская / Складская - Историческая
L630-7814 | ВА57-39-644910-500А-440DC-5000А-РНН110DC-ВКС | ВА57-39-644910-500А-440DC-5000А-РНН110DC-ВКС | Контактор | ВА57-39 | 4604 | KONTAKTOR MCCB HISTORIC NON ADJUSTABLE | PL1 | 1 | ШТ | Под заказ T2 | Сертифицировано | 2022-11-06 | 17772 |  | 21326.4 |  |  | 7 | 9.0625 | 250 | 145 | 250 |  | Дистрибьюторская / Складская - Историческая
L630-7815 | ВА57-39-644910-630А-440DC-2000А-РНН110DC-ВКС | ВА57-39-644910-630А-440DC-2000А-РНН110DC-ВКС | Контактор | ВА57-39 | 4604 | KONTAKTOR MCCB HISTORIC NON ADJUSTABLE | PL1 | 1 | ШТ | Под заказ T2 | Сертифицировано | 2022-11-06 | 17772 |  | 21326.4 |  |  | 7 | 9.0625 | 250 | 145 | 250 |  | Дистрибьюторская / Складская - Историческая
L630-7816 | ВА57-39-644910-630А-440DC-2500А-РНН110DC-ВКС | ВА57-39-644910-630А-440DC-2500А-РНН110DC-ВКС | Контактор | ВА57-39 | 4604 | KONTAKTOR MCCB HISTORIC NON ADJUSTABLE | PL1 | 1 | ШТ | Под заказ T2 | Сертифицировано | 2022-11-06 | 17772 |  | 21326.4 |  |  | 7 | 9.0625 | 250 | 145 | 250 |  | Дистрибьюторская / Складская - Историческая
L630-7817 | ВА57-39-644910-630А-440DC-3200А-РНН110DC-ВКС | ВА57-39-644910-630А-440DC-3200А-РНН110DC-ВКС | Контактор | ВА57-39 | 4604 | KONTAKTOR MCCB HISTORIC NON ADJUSTABLE | PL1 | 1 | ШТ | Под заказ T2 | Сертифицировано | 2022-11-06 | 17772 |  | 21326.4 |  |  | 7 | 9.0625 | 250 | 145 | 250 |  | Дистрибьюторская / Складская - Историческая
L630-7818 | ВА57-39-644910-630А-440DC-4000А-РНН110DC-ВКС | ВА57-39-644910-630А-440DC-4000А-РНН110DC-ВКС | Контактор | ВА57-39 | 4604 | KONTAKTOR MCCB HISTORIC NON ADJUSTABLE | PL1 | 1 | ШТ | Под заказ T2 | Сертифицировано | 2022-11-06 | 17772 |  | 21326.4 |  |  | 7 | 9.0625 | 250 | 145 | 250 |  | Дистрибьюторская / Складская - Историческая
L630-7819 | ВА57-39-644910-630А-440DC-5000А-РНН110DC-ВКС | ВА57-39-644910-630А-440DC-5000А-РНН110DC-ВКС | Контактор | ВА57-39 | 4604 | KONTAKTOR MCCB HISTORIC NON ADJUSTABLE | PL1 | 1 | ШТ | Под заказ T2 | Сертифицировано | 2022-11-06 | 17772 |  | 21326.4 |  |  | 7 | 9.0625 | 250 | 145 | 250 |  | Дистрибьюторская / Складская - Историческая
L630-7820 | ВА57-39-634910-630А-440DC-1600А-РНН110DC-ВКС | ВА57-39-634910-630А-440DC-1600А-РНН110DC-ВКС | Контактор | ВА57-39 | 4604 | KONTAKTOR MCCB HISTORIC NON ADJUSTABLE | PL1 | 1 | ШТ | Под заказ T2 | Сертифицировано | 2022-11-06 | 17061 |  | 20473.2 |  |  | 7 | 9.0625 | 250 | 145 | 250 |  | Дистрибьюторская / Складская - Историческая
L630-7821 | ВА57-39-634910-630А-440DC-2000А-РНН110DC-ВКС | ВА57-39-634910-630А-440DC-2000А-РНН110DC-ВКС | Контактор | ВА57-39 | 4604 | KONTAKTOR MCCB HISTORIC NON ADJUSTABLE | PL1 | 1 | ШТ | Под заказ T2 | Сертифицировано | 2022-11-06 | 17061 |  | 20473.2 |  |  | 7 | 9.0625 | 250 | 145 | 250 |  | Дистрибьюторская / Складская - Историческая
L630-7822 | ВА57-39-634910-630А-440DC-2500А-РНН110DC-ВКС | ВА57-39-634910-630А-440DC-2500А-РНН110DC-ВКС | Контактор | ВА57-39 | 4604 | KONTAKTOR MCCB HISTORIC NON ADJUSTABLE | PL1 | 1 | ШТ | Под заказ T2 | Сертифицировано | 2022-11-06 | 17061 |  | 20473.2 |  |  | 7 | 9.0625 | 250 | 145 | 250 |  | Дистрибьюторская / Складская - Историческая
L630-7823 | ВА57-39-634910-630А-440DC-3200А-РНН110DC-ВКС | ВА57-39-634910-630А-440DC-3200А-РНН110DC-ВКС | Контактор | ВА57-39 | 4604 | KONTAKTOR MCCB HISTORIC NON ADJUSTABLE | PL1 | 1 | ШТ | Под заказ T2 | Сертифицировано | 2022-11-06 | 17061 |  | 20473.2 |  |  | 7 | 9.0625 | 250 | 145 | 250 |  | Дистрибьюторская / Складская - Историческая
L630-7824 | ВА57-39-634910-630А-440DC-4000А-РНН110DC-ВКС | ВА57-39-634910-630А-440DC-4000А-РНН110DC-ВКС | Контактор | ВА57-39 | 4604 | KONTAKTOR MCCB HISTORIC NON ADJUSTABLE | PL1 | 1 | ШТ | Под заказ T2 | Сертифицировано | 2022-11-06 | 17061 |  | 20473.2 |  |  | 7 | 9.0625 | 250 | 145 | 250 |  | Дистрибьюторская / Складская - Историческая
L630-7825 | ВА57-39-844910-250А-220DC-1250А-РНН220DC-ВКС | ВА57-39-844910-250А-220DC-1250А-РНН220DC-ВКС | Контактор | ВА57-39 | 4604 | KONTAKTOR MCCB HISTORIC NON ADJUSTABLE | PL1 | 1 | ШТ | Под заказ T2 | Сертифицировано | 2022-11-06 | 16915 |  | 20298 |  |  | 7 | 9.0625 | 250 | 145 | 250 |  | Дистрибьюторская / Складская - Историческая
L630-7826 | ВА57-39-844910-250А-220DC-1600А-РНН220DC-ВКС | ВА57-39-844910-250А-220DC-1600А-РНН220DC-ВКС | Контактор | ВА57-39 | 4604 | KONTAKTOR MCCB HISTORIC NON ADJUSTABLE | PL1 | 1 | ШТ | Под заказ T2 | Сертифицировано | 2022-11-06 | 16915 |  | 20298 |  |  | 7 | 9.0625 | 250 | 145 | 250 |  | Дистрибьюторская / Складская - Историческая
L630-7827 | ВА57-39-844910-250А-220DC-2500А-РНН220DC-ВКС | ВА57-39-844910-250А-220DC-2500А-РНН220DC-ВКС | Контактор | ВА57-39 | 4604 | KONTAKTOR MCCB HISTORIC NON ADJUSTABLE | PL1 | 1 | ШТ | Под заказ T2 | Сертифицировано | 2022-11-06 | 16915 |  | 20298 |  |  | 7 | 9.0625 | 250 | 145 | 250 |  | Дистрибьюторская / Складская - Историческая
L630-7828 | ВА57-39-844910-320А-220DC-1250А-РНН220DC-ВКС | ВА57-39-844910-320А-220DC-1250А-РНН220DC-ВКС | Контактор | ВА57-39 | 4604 | KONTAKTOR MCCB HISTORIC NON ADJUSTABLE | PL1 | 1 | ШТ | Под заказ T2 | Сертифицировано | 2022-11-06 | 16915 |  | 20298 |  |  | 7 | 9.0625 | 250 | 145 | 250 |  | Дистрибьюторская / Складская - Историческая
L630-7829 | ВА57-39-844910-320А-220DC-1600А-РНН220DC-ВКС | ВА57-39-844910-320А-220DC-1600А-РНН220DC-ВКС | Контактор | ВА57-39 | 4604 | KONTAKTOR MCCB HISTORIC NON ADJUSTABLE | PL1 | 1 | ШТ | Под заказ T2 | Сертифицировано | 2022-11-06 | 16915 |  | 20298 |  |  | 7 | 9.0625 | 250 | 145 | 250 |  | Дистрибьюторская / Складская - Историческая
L630-7830 | ВА57-39-844910-320А-220DC-2000А-РНН220DC-ВКС | ВА57-39-844910-320А-220DC-2000А-РНН220DC-ВКС | Контактор | ВА57-39 | 4604 | KONTAKTOR MCCB HISTORIC NON ADJUSTABLE | PL1 | 1 | ШТ | Под заказ T2 | Сертифицировано | 2022-11-06 | 16915 |  | 20298 |  |  | 7 | 9.0625 | 250 | 145 | 250 |  | Дистрибьюторская / Складская - Историческая
L630-7831 | ВА57-39-844910-320А-220DC-2500А-РНН220DC-ВКС | ВА57-39-844910-320А-220DC-2500А-РНН220DC-ВКС | Контактор | ВА57-39 | 4604 | KONTAKTOR MCCB HISTORIC NON ADJUSTABLE | PL1 | 1 | ШТ | Под заказ T2 | Сертифицировано | 2022-11-06 | 16915 |  | 20298 |  |  | 7 | 9.0625 | 250 | 145 | 250 |  | Дистрибьюторская / Складская - Историческая
L630-7832 | ВА57-39-844910-320А-220DC-3200А-РНН220DC-ВКС | ВА57-39-844910-320А-220DC-3200А-РНН220DC-ВКС | Контактор | ВА57-39 | 4604 | KONTAKTOR MCCB HISTORIC NON ADJUSTABLE | PL1 | 1 | ШТ | Под заказ T2 | Сертифицировано | 2022-11-06 | 16915 |  | 20298 |  |  | 7 | 9.0625 | 250 | 145 | 250 |  | Дистрибьюторская / Складская - Историческая
L630-7833 | ВА57-39-844910-400А-220DC-1250А-РНН220DC-ВКС | ВА57-39-844910-400А-220DC-1250А-РНН220DC-ВКС | Контактор | ВА57-39 | 4604 | KONTAKTOR MCCB HISTORIC NON ADJUSTABLE | PL1 | 1 | ШТ | Под заказ T2 | Сертифицировано | 2022-11-06 | 16915 |  | 20298 |  |  | 7 | 9.0625 | 250 | 145 | 250 |  | Дистрибьюторская / Складская - Историческая
L630-7834 | ВА57-39-844910-400А-220DC-1600А-РНН220DC-ВКС | ВА57-39-844910-400А-220DC-1600А-РНН220DC-ВКС | Контактор | ВА57-39 | 4604 | KONTAKTOR MCCB HISTORIC NON ADJUSTABLE | PL1 | 1 | ШТ | Под заказ T2 | Сертифицировано | 2022-11-06 | 16915 |  | 20298 |  |  | 7 | 9.0625 | 250 | 145 | 250 |  | Дистрибьюторская / Складская - Историческая
L630-7835 | ВА57-39-844910-400А-220DC-2000А-РНН220DC-ВКС | ВА57-39-844910-400А-220DC-2000А-РНН220DC-ВКС | Контактор | ВА57-39 | 4604 | KONTAKTOR MCCB HISTORIC NON ADJUSTABLE | PL1 | 1 | ШТ | Под заказ T2 | Сертифицировано | 2022-11-06 | 16915 |  | 20298 |  |  | 7 | 9.0625 | 250 | 145 | 250 |  | Дистрибьюторская / Складская - Историческая
L630-7836 | ВА57-39-844910-400А-220DC-2500А-РНН220DC-ВКС | ВА57-39-844910-400А-220DC-2500А-РНН220DC-ВКС | Контактор | ВА57-39 | 4604 | KONTAKTOR MCCB HISTORIC NON ADJUSTABLE | PL1 | 1 | ШТ | Под заказ T2 | Сертифицировано | 2022-11-06 | 16915 |  | 20298 |  |  | 7 | 9.0625 | 250 | 145 | 250 |  | Дистрибьюторская / Складская - Историческая
L630-7837 | ВА57-39-844910-400А-220DC-4000А-РНН220DC-ВКС | ВА57-39-844910-400А-220DC-4000А-РНН220DC-ВКС | Контактор | ВА57-39 | 4604 | KONTAKTOR MCCB HISTORIC NON ADJUSTABLE | PL1 | 1 | ШТ | Под заказ T2 | Сертифицировано | 2022-11-06 | 16915 |  | 20298 |  |  | 7 | 9.0625 | 250 | 145 | 250 |  | Дистрибьюторская / Складская - Историческая
L630-7838 | ВА57-39-844910-500А-220DC-1600А-РНН220DC-ВКС | ВА57-39-844910-500А-220DC-1600А-РНН220DC-ВКС | Контактор | ВА57-39 | 4604 | KONTAKTOR MCCB HISTORIC NON ADJUSTABLE | PL1 | 1 | ШТ | Под заказ T2 | Сертифицировано | 2022-11-06 | 18117 |  | 21740.4 |  |  | 7 | 9.0625 | 250 | 145 | 250 |  | Дистрибьюторская / Складская - Историческая
L630-7839 | ВА57-39-844910-500А-220DC-2000А-РНН220DC-ВКС | ВА57-39-844910-500А-220DC-2000А-РНН220DC-ВКС | Контактор | ВА57-39 | 4604 | KONTAKTOR MCCB HISTORIC NON ADJUSTABLE | PL1 | 1 | ШТ | Под заказ T2 | Сертифицировано | 2022-11-06 | 18117 |  | 21740.4 |  |  | 7 | 9.0625 | 250 | 145 | 250 |  | Дистрибьюторская / Складская - Историческая
L630-7840 | ВА57-39-844910-500А-220DC-2500А-РНН220DC-ВКС | ВА57-39-844910-500А-220DC-2500А-РНН220DC-ВКС | Контактор | ВА57-39 | 4604 | KONTAKTOR MCCB HISTORIC NON ADJUSTABLE | PL1 | 1 | ШТ | Под заказ T2 | Сертифицировано | 2022-11-06 | 18117 |  | 21740.4 |  |  | 7 | 9.0625 | 250 | 145 | 250 |  | Дистрибьюторская / Складская - Историческая
L630-7841 | ВА57-39-844910-500А-220DC-3000А-РНН220DC-ВКС | ВА57-39-844910-500А-220DC-3000А-РНН220DC-ВКС | Контактор | ВА57-39 | 4604 | KONTAKTOR MCCB HISTORIC NON ADJUSTABLE | PL1 | 1 | ШТ | Под заказ T2 | Сертифицировано | 2022-11-06 | 18117 |  | 21740.4 |  |  | 7 | 9.0625 | 250 | 145 | 250 |  | Дистрибьюторская / Складская - Историческая
L630-7842 | ВА57-39-844910-500А-220DC-5000А-РНН220DC-ВКС | ВА57-39-844910-500А-220DC-5000А-РНН220DC-ВКС | Контактор | ВА57-39 | 4604 | KONTAKTOR MCCB HISTORIC NON ADJUSTABLE | PL1 | 1 | ШТ | Под заказ T2 | Сертифицировано | 2022-11-06 | 18117 |  | 21740.4 |  |  | 7 | 9.0625 | 250 | 145 | 250 |  | Дистрибьюторская / Складская - Историческая
L630-7843 | ВА57-39-844910-630А-220DC-2000А-РНН220DC-ВКС | ВА57-39-844910-630А-220DC-2000А-РНН220DC-ВКС | Контактор | ВА57-39 | 4604 | KONTAKTOR MCCB HISTORIC NON ADJUSTABLE | PL1 | 1 | ШТ | Под заказ T2 | Сертифицировано | 2022-11-06 | 18117 |  | 21740.4 |  |  | 7 | 9.0625 | 250 | 145 | 250 |  | Дистрибьюторская / Складская - Историческая
L630-7844 | ВА57-39-844910-630А-220DC-2500А-РНН220DC-ВКС | ВА57-39-844910-630А-220DC-2500А-РНН220DC-ВКС | Контактор | ВА57-39 | 4604 | KONTAKTOR MCCB HISTORIC NON ADJUSTABLE | PL1 | 1 | ШТ | Под заказ T2 | Сертифицировано | 2022-11-06 | 18117 |  | 21740.4 |  |  | 7 | 9.0625 | 250 | 145 | 250 |  | Дистрибьюторская / Складская - Историческая
L630-7845 | ВА57-39-844910-630А-220DC-3200А-РНН220DC-ВКС | ВА57-39-844910-630А-220DC-3200А-РНН220DC-ВКС | Контактор | ВА57-39 | 4604 | KONTAKTOR MCCB HISTORIC NON ADJUSTABLE | PL1 | 1 | ШТ | Под заказ T2 | Сертифицировано | 2022-11-06 | 18117 |  | 21740.4 |  |  | 7 | 9.0625 | 250 | 145 | 250 |  | Дистрибьюторская / Складская - Историческая
L630-7846 | ВА57-39-844910-630А-220DC-4000А-РНН220DC-ВКС | ВА57-39-844910-630А-220DC-4000А-РНН220DC-ВКС | Контактор | ВА57-39 | 4604 | KONTAKTOR MCCB HISTORIC NON ADJUSTABLE | PL1 | 1 | ШТ | Под заказ T2 | Сертифицировано | 2022-11-06 | 18117 |  | 21740.4 |  |  | 7 | 9.0625 | 250 | 145 | 250 |  | Дистрибьюторская / Складская - Историческая
L630-7847 | ВА57-39-844910-630А-220DC-5000А-РНН220DC-ВКС | ВА57-39-844910-630А-220DC-5000А-РНН220DC-ВКС | Контактор | ВА57-39 | 4604 | KONTAKTOR MCCB HISTORIC NON ADJUSTABLE | PL1 | 1 | ШТ | Под заказ T2 | Сертифицировано | 2022-11-06 | 18117 |  | 21740.4 |  |  | 7 | 9.0625 | 250 | 145 | 250 |  | Дистрибьюторская / Складская - Историческая
L630-7848 | ВА57-39-834910-630А-220DC-1600А-РНН220DC-ВКС | ВА57-39-834910-630А-220DC-1600А-РНН220DC-ВКС | Контактор | ВА57-39 | 4604 | KONTAKTOR MCCB HISTORIC NON ADJUSTABLE | PL1 | 1 | ШТ | Под заказ T2 | Сертифицировано | 2022-11-06 | 17392 |  | 20870.4 |  |  | 7 | 9.0625 | 250 | 145 | 250 |  | Дистрибьюторская / Складская - Историческая
L630-7849 | ВА57-39-834910-630А-220DC-2000А-РНН220DC-ВКС | ВА57-39-834910-630А-220DC-2000А-РНН220DC-ВКС | Контактор | ВА57-39 | 4604 | KONTAKTOR MCCB HISTORIC NON ADJUSTABLE | PL1 | 1 | ШТ | Под заказ T2 | Сертифицировано | 2022-11-06 | 17392 |  | 20870.4 |  |  | 7 | 9.0625 | 250 | 145 | 250 |  | Дистрибьюторская / Складская - Историческая
L630-7850 | ВА57-39-834910-630А-220DC-2500А-РНН220DC-ВКС | ВА57-39-834910-630А-220DC-2500А-РНН220DC-ВКС | Контактор | ВА57-39 | 4604 | KONTAKTOR MCCB HISTORIC NON ADJUSTABLE | PL1 | 1 | ШТ | Под заказ T2 | Сертифицировано | 2022-11-06 | 17392 |  | 20870.4 |  |  | 7 | 9.0625 | 250 | 145 | 250 |  | Дистрибьюторская / Складская - Историческая
L630-7851 | ВА57-39-834910-630А-220DC-3200А-РНН220DC-ВКС | ВА57-39-834910-630А-220DC-3200А-РНН220DC-ВКС | Контактор | ВА57-39 | 4604 | KONTAKTOR MCCB HISTORIC NON ADJUSTABLE | PL1 | 1 | ШТ | Под заказ T2 | Сертифицировано | 2022-11-06 | 17392 |  | 20870.4 |  |  | 7 | 9.0625 | 250 | 145 | 250 |  | Дистрибьюторская / Складская - Историческая
L630-7852 | ВА57-39-834910-630А-220DC-4000А-РНН220DC-ВКС | ВА57-39-834910-630А-220DC-4000А-РНН220DC-ВКС | Контактор | ВА57-39 | 4604 | KONTAKTOR MCCB HISTORIC NON ADJUSTABLE | PL1 | 1 | ШТ | Под заказ T2 | Сертифицировано | 2022-11-06 | 17392 |  | 20870.4 |  |  | 7 | 9.0625 | 250 | 145 | 250 |  | Дистрибьюторская / Складская - Историческая
L630-7853 | ВА57-39-644910-250А-440DC-1250А-РНН220DC-ВКС | ВА57-39-644910-250А-440DC-1250А-РНН220DC-ВКС | Контактор | ВА57-39 | 4604 | KONTAKTOR MCCB HISTORIC NON ADJUSTABLE | PL1 | 1 | ШТ | Под заказ T2 | Сертифицировано | 2022-11-06 | 16915 |  | 20298 |  |  | 7 | 9.0625 | 250 | 145 | 250 |  | Дистрибьюторская / Складская - Историческая
L630-7854 | ВА57-39-644910-250А-440DC-1600А-РНН220DC-ВКС | ВА57-39-644910-250А-440DC-1600А-РНН220DC-ВКС | Контактор | ВА57-39 | 4604 | KONTAKTOR MCCB HISTORIC NON ADJUSTABLE | PL1 | 1 | ШТ | Под заказ T2 | Сертифицировано | 2022-11-06 | 16915 |  | 20298 |  |  | 7 | 9.0625 | 250 | 145 | 250 |  | Дистрибьюторская / Складская - Историческая
L630-7855 | ВА57-39-644910-250А-440DC-2500А-РНН220DC-ВКС | ВА57-39-644910-250А-440DC-2500А-РНН220DC-ВКС | Контактор | ВА57-39 | 4604 | KONTAKTOR MCCB HISTORIC NON ADJUSTABLE | PL1 | 1 | ШТ | Под заказ T2 | Сертифицировано | 2022-11-06 | 16915 |  | 20298 |  |  | 7 | 9.0625 | 250 | 145 | 250 |  | Дистрибьюторская / Складская - Историческая
L630-7856 | ВА57-39-644910-320А-440DC-1250А-РНН220DC-ВКС | ВА57-39-644910-320А-440DC-1250А-РНН220DC-ВКС | Контактор | ВА57-39 | 4604 | KONTAKTOR MCCB HISTORIC NON ADJUSTABLE | PL1 | 1 | ШТ | Под заказ T2 | Сертифицировано | 2022-11-06 | 16915 |  | 20298 |  |  | 7 | 9.0625 | 250 | 145 | 250 |  | Дистрибьюторская / Складская - Историческая
L630-7857 | ВА57-39-644910-320А-440DC-1600А-РНН220DC-ВКС | ВА57-39-644910-320А-440DC-1600А-РНН220DC-ВКС | Контактор | ВА57-39 | 4604 | KONTAKTOR MCCB HISTORIC NON ADJUSTABLE | PL1 | 1 | ШТ | Под заказ T2 | Сертифицировано | 2022-11-06 | 16915 |  | 20298 |  |  | 7 | 9.0625 | 250 | 145 | 250 |  | Дистрибьюторская / Складская - Историческая
L630-7858 | ВА57-39-644910-320А-440DC-2000А-РНН220DC-ВКС | ВА57-39-644910-320А-440DC-2000А-РНН220DC-ВКС | Контактор | ВА57-39 | 4604 | KONTAKTOR MCCB HISTORIC NON ADJUSTABLE | PL1 | 1 | ШТ | Под заказ T2 | Сертифицировано | 2022-11-06 | 16915 |  | 20298 |  |  | 7 | 9.0625 | 250 | 145 | 250 |  | Дистрибьюторская / Складская - Историческая
L630-7859 | ВА57-39-644910-320А-440DC-2500А-РНН220DC-ВКС | ВА57-39-644910-320А-440DC-2500А-РНН220DC-ВКС | Контактор | ВА57-39 | 4604 | KONTAKTOR MCCB HISTORIC NON ADJUSTABLE | PL1 | 1 | ШТ | Под заказ T2 | Сертифицировано | 2022-11-06 | 16915 |  | 20298 |  |  | 7 | 9.0625 | 250 | 145 | 250 |  | Дистрибьюторская / Складская - Историческая
L630-7860 | ВА57-39-644910-320А-440DC-3200А-РНН220DC-ВКС | ВА57-39-644910-320А-440DC-3200А-РНН220DC-ВКС | Контактор | ВА57-39 | 4604 | KONTAKTOR MCCB HISTORIC NON ADJUSTABLE | PL1 | 1 | ШТ | Под заказ T2 | Сертифицировано | 2022-11-06 | 16915 |  | 20298 |  |  | 7 | 9.0625 | 250 | 145 | 250 |  | Дистрибьюторская / Складская - Историческая
L630-7861 | ВА57-39-644910-400А-440DC-1250А-РНН220DC-ВКС | ВА57-39-644910-400А-440DC-1250А-РНН220DC-ВКС | Контактор | ВА57-39 | 4604 | KONTAKTOR MCCB HISTORIC NON ADJUSTABLE | PL1 | 1 | ШТ | Под заказ T2 | Сертифицировано | 2022-11-06 | 16915 |  | 20298 |  |  | 7 | 9.0625 | 250 | 145 | 250 |  | Дистрибьюторская / Складская - Историческая
L630-7862 | ВА57-39-644910-400А-440DC-1600А-РНН220DC-ВКС | ВА57-39-644910-400А-440DC-1600А-РНН220DC-ВКС | Контактор | ВА57-39 | 4604 | KONTAKTOR MCCB HISTORIC NON ADJUSTABLE | PL1 | 1 | ШТ | Под заказ T2 | Сертифицировано | 2022-11-06 | 16915 |  | 20298 |  |  | 7 | 9.0625 | 250 | 145 | 250 |  | Дистрибьюторская / Складская - Историческая
L630-7863 | ВА57-39-644910-400А-440DC-2000А-РНН220DC-ВКС | ВА57-39-644910-400А-440DC-2000А-РНН220DC-ВКС | Контактор | ВА57-39 | 4604 | KONTAKTOR MCCB HISTORIC NON ADJUSTABLE | PL1 | 1 | ШТ | Под заказ T2 | Сертифицировано | 2022-11-06 | 16915 |  | 20298 |  |  | 7 | 9.0625 | 250 | 145 | 250 |  | Дистрибьюторская / Складская - Историческая
L630-7864 | ВА57-39-644910-400А-440DC-2500А-РНН220DC-ВКС | ВА57-39-644910-400А-440DC-2500А-РНН220DC-ВКС | Контактор | ВА57-39 | 4604 | KONTAKTOR MCCB HISTORIC NON ADJUSTABLE | PL1 | 1 | ШТ | Под заказ T2 | Сертифицировано | 2022-11-06 | 16915 |  | 20298 |  |  | 7 | 9.0625 | 250 | 145 | 250 |  | Дистрибьюторская / Складская - Историческая
L630-7865 | ВА57-39-644910-400А-440DC-4000А-РНН220DC-ВКС | ВА57-39-644910-400А-440DC-4000А-РНН220DC-ВКС | Контактор | ВА57-39 | 4604 | KONTAKTOR MCCB HISTORIC NON ADJUSTABLE | PL1 | 1 | ШТ | Под заказ T2 | Сертифицировано | 2022-11-06 | 16915 |  | 20298 |  |  | 7 | 9.0625 | 250 | 145 | 250 |  | Дистрибьюторская / Складская - Историческая
L630-7866 | ВА57-39-644910-500А-440DC-1600А-РНН220DC-ВКС | ВА57-39-644910-500А-440DC-1600А-РНН220DC-ВКС | Контактор | ВА57-39 | 4604 | KONTAKTOR MCCB HISTORIC NON ADJUSTABLE | PL1 | 1 | ШТ | Под заказ T2 | Сертифицировано | 2022-11-06 | 17772 |  | 21326.4 |  |  | 7 | 9.0625 | 250 | 145 | 250 |  | Дистрибьюторская / Складская - Историческая
L630-7867 | ВА57-39-644910-500А-440DC-2000А-РНН220DC-ВКС | ВА57-39-644910-500А-440DC-2000А-РНН220DC-ВКС | Контактор | ВА57-39 | 4604 | KONTAKTOR MCCB HISTORIC NON ADJUSTABLE | PL1 | 1 | ШТ | Под заказ T2 | Сертифицировано | 2022-11-06 | 17772 |  | 21326.4 |  |  | 7 | 9.0625 | 250 | 145 | 250 |  | Дистрибьюторская / Складская - Историческая
L630-7868 | ВА57-39-644910-500А-440DC-2500А-РНН220DC-ВКС | ВА57-39-644910-500А-440DC-2500А-РНН220DC-ВКС | Контактор | ВА57-39 | 4604 | KONTAKTOR MCCB HISTORIC NON ADJUSTABLE | PL1 | 1 | ШТ | Под заказ T2 | Сертифицировано | 2022-11-06 | 17772 |  | 21326.4 |  |  | 7 | 9.0625 | 250 | 145 | 250 |  | Дистрибьюторская / Складская - Историческая
L630-7869 | ВА57-39-644910-500А-440DC-3000А-РНН220DC-ВКС | ВА57-39-644910-500А-440DC-3000А-РНН220DC-ВКС | Контактор | ВА57-39 | 4604 | KONTAKTOR MCCB HISTORIC NON ADJUSTABLE | PL1 | 1 | ШТ | Под заказ T2 | Сертифицировано | 2022-11-06 | 17772 |  | 21326.4 |  |  | 7 | 9.0625 | 250 | 145 | 250 |  | Дистрибьюторская / Складская - Историческая
L630-7870 | ВА57-39-644910-500А-440DC-5000А-РНН220DC-ВКС | ВА57-39-644910-500А-440DC-5000А-РНН220DC-ВКС | Контактор | ВА57-39 | 4604 | KONTAKTOR MCCB HISTORIC NON ADJUSTABLE | PL1 | 1 | ШТ | Под заказ T2 | Сертифицировано | 2022-11-06 | 17772 |  | 21326.4 |  |  | 7 | 9.0625 | 250 | 145 | 250 |  | Дистрибьюторская / Складская - Историческая
L630-7871 | ВА57-39-644910-630А-440DC-2000А-РНН220DC-ВКС | ВА57-39-644910-630А-440DC-2000А-РНН220DC-ВКС | Контактор | ВА57-39 | 4604 | KONTAKTOR MCCB HISTORIC NON ADJUSTABLE | PL1 | 1 | ШТ | Под заказ T2 | Сертифицировано | 2022-11-06 | 17772 |  | 21326.4 |  |  | 7 | 9.0625 | 250 | 145 | 250 |  | Дистрибьюторская / Складская - Историческая
L630-7872 | ВА57-39-644910-630А-440DC-2500А-РНН220DC-ВКС | ВА57-39-644910-630А-440DC-2500А-РНН220DC-ВКС | Контактор | ВА57-39 | 4604 | KONTAKTOR MCCB HISTORIC NON ADJUSTABLE | PL1 | 1 | ШТ | Под заказ T2 | Сертифицировано | 2022-11-06 | 17772 |  | 21326.4 |  |  | 7 | 9.0625 | 250 | 145 | 250 |  | Дистрибьюторская / Складская - Историческая
L630-7873 | ВА57-39-644910-630А-440DC-3200А-РНН220DC-ВКС | ВА57-39-644910-630А-440DC-3200А-РНН220DC-ВКС | Контактор | ВА57-39 | 4604 | KONTAKTOR MCCB HISTORIC NON ADJUSTABLE | PL1 | 1 | ШТ | Под заказ T2 | Сертифицировано | 2022-11-06 | 17772 |  | 21326.4 |  |  | 7 | 9.0625 | 250 | 145 | 250 |  | Дистрибьюторская / Складская - Историческая
L630-7874 | ВА57-39-644910-630А-440DC-4000А-РНН220DC-ВКС | ВА57-39-644910-630А-440DC-4000А-РНН220DC-ВКС | Контактор | ВА57-39 | 4604 | KONTAKTOR MCCB HISTORIC NON ADJUSTABLE | PL1 | 1 | ШТ | Под заказ T2 | Сертифицировано | 2022-11-06 | 17772 |  | 21326.4 |  |  | 7 | 9.0625 | 250 | 145 | 250 |  | Дистрибьюторская / Складская - Историческая
L630-7875 | ВА57-39-644910-630А-440DC-5000А-РНН220DC-ВКС | ВА57-39-644910-630А-440DC-5000А-РНН220DC-ВКС | Контактор | ВА57-39 | 4604 | KONTAKTOR MCCB HISTORIC NON ADJUSTABLE | PL1 | 1 | ШТ | Под заказ T2 | Сертифицировано | 2022-11-06 | 17772 |  | 21326.4 |  |  | 7 | 9.0625 | 250 | 145 | 250 |  | Дистрибьюторская / Складская - Историческая
L630-7876 | ВА57-39-634910-630А-440DC-1600А-РНН220DC-ВКС | ВА57-39-634910-630А-440DC-1600А-РНН220DC-ВКС | Контактор | ВА57-39 | 4604 | KONTAKTOR MCCB HISTORIC NON ADJUSTABLE | PL1 | 1 | ШТ | Под заказ T2 | Сертифицировано | 2022-11-06 | 17061 |  | 20473.2 |  |  | 7 | 9.0625 | 250 | 145 | 250 |  | Дистрибьюторская / Складская - Историческая
L630-7877 | ВА57-39-634910-630А-440DC-2000А-РНН220DC-ВКС | ВА57-39-634910-630А-440DC-2000А-РНН220DC-ВКС | Контактор | ВА57-39 | 4604 | KONTAKTOR MCCB HISTORIC NON ADJUSTABLE | PL1 | 1 | ШТ | Под заказ T2 | Сертифицировано | 2022-11-06 | 17061 |  | 20473.2 |  |  | 7 | 9.0625 | 250 | 145 | 250 |  | Дистрибьюторская / Складская - Историческая
L630-7878 | ВА57-39-634910-630А-440DC-2500А-РНН220DC-ВКС | ВА57-39-634910-630А-440DC-2500А-РНН220DC-ВКС | Контактор | ВА57-39 | 4604 | KONTAKTOR MCCB HISTORIC NON ADJUSTABLE | PL1 | 1 | ШТ | Под заказ T2 | Сертифицировано | 2022-11-06 | 17061 |  | 20473.2 |  |  | 7 | 9.0625 | 250 | 145 | 250 |  | Дистрибьюторская / Складская - Историческая
L630-7879 | ВА57-39-634910-630А-440DC-3200А-РНН220DC-ВКС | ВА57-39-634910-630А-440DC-3200А-РНН220DC-ВКС | Контактор | ВА57-39 | 4604 | KONTAKTOR MCCB HISTORIC NON ADJUSTABLE | PL1 | 1 | ШТ | Под заказ T2 | Сертифицировано | 2022-11-06 | 17061 |  | 20473.2 |  |  | 7 | 9.0625 | 250 | 145 | 250 |  | Дистрибьюторская / Складская - Историческая
L630-7880 | ВА57-39-634910-630А-440DC-4000А-РНН220DC-ВКС | ВА57-39-634910-630А-440DC-4000А-РНН220DC-ВКС | Контактор | ВА57-39 | 4604 | KONTAKTOR MCCB HISTORIC NON ADJUSTABLE | PL1 | 1 | ШТ | Под заказ T2 | Сертифицировано | 2022-11-06 | 17061 |  | 20473.2 |  |  | 7 | 9.0625 | 250 | 145 | 250 |  | Дистрибьюторская / Складская - Историческая
L630-7881 | ВА57-39-842510-250А-220DC-1250А-РНН127AC-2З2Р | ВА57-39-842510-250А-220DC-1250А-РНН127AC-2З2Р | Контактор | ВА57-39 | 4604 | KONTAKTOR MCCB HISTORIC NON ADJUSTABLE | PL1 | 1 | ШТ | Под заказ T2 | Сертифицировано | 2022-11-06 | 16869 |  | 20242.8 |  |  | 7 | 9.0625 | 250 | 145 | 250 |  | Дистрибьюторская / Складская - Историческая
L630-7882 | ВА57-39-842510-250А-220DC-1600А-РНН127AC-2З2Р | ВА57-39-842510-250А-220DC-1600А-РНН127AC-2З2Р | Контактор | ВА57-39 | 4604 | KONTAKTOR MCCB HISTORIC NON ADJUSTABLE | PL1 | 1 | ШТ | Под заказ T2 | Сертифицировано | 2022-11-06 | 16869 |  | 20242.8 |  |  | 7 | 9.0625 | 250 | 145 | 250 |  | Дистрибьюторская / Складская - Историческая
L630-7883 | ВА57-39-842510-250А-220DC-2500А-РНН127AC-2З2Р | ВА57-39-842510-250А-220DC-2500А-РНН127AC-2З2Р | Контактор | ВА57-39 | 4604 | KONTAKTOR MCCB HISTORIC NON ADJUSTABLE | PL1 | 1 | ШТ | Под заказ T2 | Сертифицировано | 2022-11-06 | 16869 |  | 20242.8 |  |  | 7 | 9.0625 | 250 | 145 | 250 |  | Дистрибьюторская / Складская - Историческая
L630-7884 | ВА57-39-842510-320А-220DC-1250А-РНН127AC-2З2Р | ВА57-39-842510-320А-220DC-1250А-РНН127AC-2З2Р | Контактор | ВА57-39 | 4604 | KONTAKTOR MCCB HISTORIC NON ADJUSTABLE | PL1 | 1 | ШТ | Под заказ T2 | Сертифицировано | 2022-11-06 | 16869 |  | 20242.8 |  |  | 7 | 9.0625 | 250 | 145 | 250 |  | Дистрибьюторская / Складская - Историческая
L630-7885 | ВА57-39-842510-320А-220DC-1600А-РНН127AC-2З2Р | ВА57-39-842510-320А-220DC-1600А-РНН127AC-2З2Р | Контактор | ВА57-39 | 4604 | KONTAKTOR MCCB HISTORIC NON ADJUSTABLE | PL1 | 1 | ШТ | Под заказ T2 | Сертифицировано | 2022-11-06 | 16869 |  | 20242.8 |  |  | 7 | 9.0625 | 250 | 145 | 250 |  | Дистрибьюторская / Складская - Историческая
L630-7886 | ВА57-39-842510-320А-220DC-2000А-РНН127AC-2З2Р | ВА57-39-842510-320А-220DC-2000А-РНН127AC-2З2Р | Контактор | ВА57-39 | 4604 | KONTAKTOR MCCB HISTORIC NON ADJUSTABLE | PL1 | 1 | ШТ | Под заказ T2 | Сертифицировано | 2022-11-06 | 16869 |  | 20242.8 |  |  | 7 | 9.0625 | 250 | 145 | 250 |  | Дистрибьюторская / Складская - Историческая
L630-7887 | ВА57-39-842510-320А-220DC-2500А-РНН127AC-2З2Р | ВА57-39-842510-320А-220DC-2500А-РНН127AC-2З2Р | Контактор | ВА57-39 | 4604 | KONTAKTOR MCCB HISTORIC NON ADJUSTABLE | PL1 | 1 | ШТ | Под заказ T2 | Сертифицировано | 2022-11-06 | 16869 |  | 20242.8 |  |  | 7 | 9.0625 | 250 | 145 | 250 |  | Дистрибьюторская / Складская - Историческая
L630-7888 | ВА57-39-842510-320А-220DC-3200А-РНН127AC-2З2Р | ВА57-39-842510-320А-220DC-3200А-РНН127AC-2З2Р | Контактор | ВА57-39 | 4604 | KONTAKTOR MCCB HISTORIC NON ADJUSTABLE | PL1 | 1 | ШТ | Под заказ T2 | Сертифицировано | 2022-11-06 | 16869 |  | 20242.8 |  |  | 7 | 9.0625 | 250 | 145 | 250 |  | Дистрибьюторская / Складская - Историческая
L630-7889 | ВА57-39-842510-400А-220DC-1250А-РНН127AC-2З2Р | ВА57-39-842510-400А-220DC-1250А-РНН127AC-2З2Р | Контактор | ВА57-39 | 4604 | KONTAKTOR MCCB HISTORIC NON ADJUSTABLE | PL1 | 1 | ШТ | Под заказ T2 | Сертифицировано | 2022-11-06 | 16869 |  | 20242.8 |  |  | 7 | 9.0625 | 250 | 145 | 250 |  | Дистрибьюторская / Складская - Историческая
L630-7890 | ВА57-39-842510-400А-220DC-1600А-РНН127AC-2З2Р | ВА57-39-842510-400А-220DC-1600А-РНН127AC-2З2Р | Контактор | ВА57-39 | 4604 | KONTAKTOR MCCB HISTORIC NON ADJUSTABLE | PL1 | 1 | ШТ | Под заказ T2 | Сертифицировано | 2022-11-06 | 16869 |  | 20242.8 |  |  | 7 | 9.0625 | 250 | 145 | 250 |  | Дистрибьюторская / Складская - Историческая
L630-7891 | ВА57-39-842510-400А-220DC-2000А-РНН127AC-2З2Р | ВА57-39-842510-400А-220DC-2000А-РНН127AC-2З2Р | Контактор | ВА57-39 | 4604 | KONTAKTOR MCCB HISTORIC NON ADJUSTABLE | PL1 | 1 | ШТ | Под заказ T2 | Сертифицировано | 2022-11-06 | 16869 |  | 20242.8 |  |  | 7 | 9.0625 | 250 | 145 | 250 |  | Дистрибьюторская / Складская - Историческая
L630-7892 | ВА57-39-842510-400А-220DC-2500А-РНН127AC-2З2Р | ВА57-39-842510-400А-220DC-2500А-РНН127AC-2З2Р | Контактор | ВА57-39 | 4604 | KONTAKTOR MCCB HISTORIC NON ADJUSTABLE | PL1 | 1 | ШТ | Под заказ T2 | Сертифицировано | 2022-11-06 | 16869 |  | 20242.8 |  |  | 7 | 9.0625 | 250 | 145 | 250 |  | Дистрибьюторская / Складская - Историческая
L630-7893 | ВА57-39-842510-400А-220DC-4000А-РНН127AC-2З2Р | ВА57-39-842510-400А-220DC-4000А-РНН127AC-2З2Р | Контактор | ВА57-39 | 4604 | KONTAKTOR MCCB HISTORIC NON ADJUSTABLE | PL1 | 1 | ШТ | Под заказ T2 | Сертифицировано | 2022-11-06 | 16869 |  | 20242.8 |  |  | 7 | 9.0625 | 250 | 145 | 250 |  | Дистрибьюторская / Складская - Историческая
L630-7894 | ВА57-39-842510-500А-220DC-1600А-РНН127AC-2З2Р | ВА57-39-842510-500А-220DC-1600А-РНН127AC-2З2Р | Контактор | ВА57-39 | 4604 | KONTAKTOR MCCB HISTORIC NON ADJUSTABLE | PL1 | 1 | ШТ | Под заказ T2 | Сертифицировано | 2022-11-06 | 17054 |  | 20464.8 |  |  | 7 | 9.0625 | 250 | 145 | 250 |  | Дистрибьюторская / Складская - Историческая
L630-7895 | ВА57-39-842510-500А-220DC-2000А-РНН127AC-2З2Р | ВА57-39-842510-500А-220DC-2000А-РНН127AC-2З2Р | Контактор | ВА57-39 | 4604 | KONTAKTOR MCCB HISTORIC NON ADJUSTABLE | PL1 | 1 | ШТ | Под заказ T2 | Сертифицировано | 2022-11-06 | 17054 |  | 20464.8 |  |  | 7 | 9.0625 | 250 | 145 | 250 |  | Дистрибьюторская / Складская - Историческая
L630-7896 | ВА57-39-842510-500А-220DC-2500А-РНН127AC-2З2Р | ВА57-39-842510-500А-220DC-2500А-РНН127AC-2З2Р | Контактор | ВА57-39 | 4604 | KONTAKTOR MCCB HISTORIC NON ADJUSTABLE | PL1 | 1 | ШТ | Под заказ T2 | Сертифицировано | 2022-11-06 | 17054 |  | 20464.8 |  |  | 7 | 9.0625 | 250 | 145 | 250 |  | Дистрибьюторская / Складская - Историческая
L630-7897 | ВА57-39-842510-500А-220DC-3000А-РНН127AC-2З2Р | ВА57-39-842510-500А-220DC-3000А-РНН127AC-2З2Р | Контактор | ВА57-39 | 4604 | KONTAKTOR MCCB HISTORIC NON ADJUSTABLE | PL1 | 1 | ШТ | Под заказ T2 | Сертифицировано | 2022-11-06 | 17054 |  | 20464.8 |  |  | 7 | 9.0625 | 250 | 145 | 250 |  | Дистрибьюторская / Складская - Историческая
L630-7898 | ВА57-39-842510-500А-220DC-5000А-РНН127AC-2З2Р | ВА57-39-842510-500А-220DC-5000А-РНН127AC-2З2Р | Контактор | ВА57-39 | 4604 | KONTAKTOR MCCB HISTORIC NON ADJUSTABLE | PL1 | 1 | ШТ | Под заказ T2 | Сертифицировано | 2022-11-06 | 17054 |  | 20464.8 |  |  | 7 | 9.0625 | 250 | 145 | 250 |  | Дистрибьюторская / Складская - Историческая
L630-7899 | ВА57-39-842510-630А-220DC-2000А-РНН127AC-2З2Р | ВА57-39-842510-630А-220DC-2000А-РНН127AC-2З2Р | Контактор | ВА57-39 | 4604 | KONTAKTOR MCCB HISTORIC NON ADJUSTABLE | PL1 | 1 | ШТ | Под заказ T2 | Сертифицировано | 2022-11-06 | 17054 |  | 20464.8 |  |  | 7 | 9.0625 | 250 | 145 | 250 |  | Дистрибьюторская / Складская - Историческая
L630-7900 | ВА57-39-842510-630А-220DC-2500А-РНН127AC-2З2Р | ВА57-39-842510-630А-220DC-2500А-РНН127AC-2З2Р | Контактор | ВА57-39 | 4604 | KONTAKTOR MCCB HISTORIC NON ADJUSTABLE | PL1 | 1 | ШТ | Под заказ T2 | Сертифицировано | 2022-11-06 | 17054 |  | 20464.8 |  |  | 7 | 9.0625 | 250 | 145 | 250 |  | Дистрибьюторская / Складская - Историческая
L630-7901 | ВА57-39-842510-630А-220DC-3200А-РНН127AC-2З2Р | ВА57-39-842510-630А-220DC-3200А-РНН127AC-2З2Р | Контактор | ВА57-39 | 4604 | KONTAKTOR MCCB HISTORIC NON ADJUSTABLE | PL1 | 1 | ШТ | Под заказ T2 | Сертифицировано | 2022-11-06 | 17054 |  | 20464.8 |  |  | 7 | 9.0625 | 250 | 145 | 250 |  | Дистрибьюторская / Складская - Историческая
L630-7902 | ВА57-39-842510-630А-220DC-4000А-РНН127AC-2З2Р | ВА57-39-842510-630А-220DC-4000А-РНН127AC-2З2Р | Контактор | ВА57-39 | 4604 | KONTAKTOR MCCB HISTORIC NON ADJUSTABLE | PL1 | 1 | ШТ | Под заказ T2 | Сертифицировано | 2022-11-06 | 17054 |  | 20464.8 |  |  | 7 | 9.0625 | 250 | 145 | 250 |  | Дистрибьюторская / Складская - Историческая
L630-7903 | ВА57-39-842510-630А-220DC-5000А-РНН127AC-2З2Р | ВА57-39-842510-630А-220DC-5000А-РНН127AC-2З2Р | Контактор | ВА57-39 | 4604 | KONTAKTOR MCCB HISTORIC NON ADJUSTABLE | PL1 | 1 | ШТ | Под заказ T2 | Сертифицировано | 2022-11-06 | 17054 |  | 20464.8 |  |  | 7 | 9.0625 | 250 | 145 | 250 |  | Дистрибьюторская / Складская - Историческая
L630-7904 | ВА57-39-832510-630А-220DC-1600А-РНН127AC-2З2Р | ВА57-39-832510-630А-220DC-1600А-РНН127AC-2З2Р | Контактор | ВА57-39 | 4604 | KONTAKTOR MCCB HISTORIC NON ADJUSTABLE | PL1 | 1 | ШТ | Под заказ T2 | Сертифицировано | 2022-11-06 | 16102 |  | 19322.4 |  |  | 7 | 9.0625 | 250 | 145 | 250 |  | Дистрибьюторская / Складская - Историческая
L630-7905 | ВА57-39-832510-630А-220DC-2000А-РНН127AC-2З2Р | ВА57-39-832510-630А-220DC-2000А-РНН127AC-2З2Р | Контактор | ВА57-39 | 4604 | KONTAKTOR MCCB HISTORIC NON ADJUSTABLE | PL1 | 1 | ШТ | Под заказ T2 | Сертифицировано | 2022-11-06 | 16102 |  | 19322.4 |  |  | 7 | 9.0625 | 250 | 145 | 250 |  | Дистрибьюторская / Складская - Историческая
L630-7906 | ВА57-39-832510-630А-220DC-2500А-РНН127AC-2З2Р | ВА57-39-832510-630А-220DC-2500А-РНН127AC-2З2Р | Контактор | ВА57-39 | 4604 | KONTAKTOR MCCB HISTORIC NON ADJUSTABLE | PL1 | 1 | ШТ | Под заказ T2 | Сертифицировано | 2022-11-06 | 16102 |  | 19322.4 |  |  | 7 | 9.0625 | 250 | 145 | 250 |  | Дистрибьюторская / Складская - Историческая
L630-7907 | ВА57-39-832510-630А-220DC-3200А-РНН127AC-2З2Р | ВА57-39-832510-630А-220DC-3200А-РНН127AC-2З2Р | Контактор | ВА57-39 | 4604 | KONTAKTOR MCCB HISTORIC NON ADJUSTABLE | PL1 | 1 | ШТ | Под заказ T2 | Сертифицировано | 2022-11-06 | 16102 |  | 19322.4 |  |  | 7 | 9.0625 | 250 | 145 | 250 |  | Дистрибьюторская / Складская - Историческая
L630-7908 | ВА57-39-832510-630А-220DC-4000А-РНН127AC-2З2Р | ВА57-39-832510-630А-220DC-4000А-РНН127AC-2З2Р | Контактор | ВА57-39 | 4604 | KONTAKTOR MCCB HISTORIC NON ADJUSTABLE | PL1 | 1 | ШТ | Под заказ T2 | Сертифицировано | 2022-11-06 | 16102 |  | 19322.4 |  |  | 7 | 9.0625 | 250 | 145 | 250 |  | Дистрибьюторская / Складская - Историческая
L630-7909 | ВА57-39-642510-250А-440DC-1250А-РНН127AC-2З2Р | ВА57-39-642510-250А-440DC-1250А-РНН127AC-2З2Р | Контактор | ВА57-39 | 4604 | KONTAKTOR MCCB HISTORIC NON ADJUSTABLE | PL1 | 1 | ШТ | Под заказ T2 | Сертифицировано | 2022-11-06 | 16407 |  | 19688.4 |  |  | 7 | 9.0625 | 250 | 145 | 250 |  | Дистрибьюторская / Складская - Историческая
L630-7910 | ВА57-39-642510-250А-440DC-1600А-РНН127AC-2З2Р | ВА57-39-642510-250А-440DC-1600А-РНН127AC-2З2Р | Контактор | ВА57-39 | 4604 | KONTAKTOR MCCB HISTORIC NON ADJUSTABLE | PL1 | 1 | ШТ | Под заказ T2 | Сертифицировано | 2022-11-06 | 16407 |  | 19688.4 |  |  | 7 | 9.0625 | 250 | 145 | 250 |  | Дистрибьюторская / Складская - Историческая
L630-7911 | ВА57-39-642510-250А-440DC-2500А-РНН127AC-2З2Р | ВА57-39-642510-250А-440DC-2500А-РНН127AC-2З2Р | Контактор | ВА57-39 | 4604 | KONTAKTOR MCCB HISTORIC NON ADJUSTABLE | PL1 | 1 | ШТ | Под заказ T2 | Сертифицировано | 2022-11-06 | 16407 |  | 19688.4 |  |  | 7 | 9.0625 | 250 | 145 | 250 |  | Дистрибьюторская / Складская - Историческая
L630-7912 | ВА57-39-642510-320А-440DC-1250А-РНН127AC-2З2Р | ВА57-39-642510-320А-440DC-1250А-РНН127AC-2З2Р | Контактор | ВА57-39 | 4604 | KONTAKTOR MCCB HISTORIC NON ADJUSTABLE | PL1 | 1 | ШТ | Под заказ T2 | Сертифицировано | 2022-11-06 | 16407 |  | 19688.4 |  |  | 7 | 9.0625 | 250 | 145 | 250 |  | Дистрибьюторская / Складская - Историческая
L630-7913 | ВА57-39-642510-320А-440DC-1600А-РНН127AC-2З2Р | ВА57-39-642510-320А-440DC-1600А-РНН127AC-2З2Р | Контактор | ВА57-39 | 4604 | KONTAKTOR MCCB HISTORIC NON ADJUSTABLE | PL1 | 1 | ШТ | Под заказ T2 | Сертифицировано | 2022-11-06 | 16407 |  | 19688.4 |  |  | 7 | 9.0625 | 250 | 145 | 250 |  | Дистрибьюторская / Складская - Историческая
L630-7914 | ВА57-39-642510-320А-440DC-2000А-РНН127AC-2З2Р | ВА57-39-642510-320А-440DC-2000А-РНН127AC-2З2Р | Контактор | ВА57-39 | 4604 | KONTAKTOR MCCB HISTORIC NON ADJUSTABLE | PL1 | 1 | ШТ | Под заказ T2 | Сертифицировано | 2022-11-06 | 16407 |  | 19688.4 |  |  | 7 | 9.0625 | 250 | 145 | 250 |  | Дистрибьюторская / Складская - Историческая
L630-7915 | ВА57-39-642510-320А-440DC-2500А-РНН127AC-2З2Р | ВА57-39-642510-320А-440DC-2500А-РНН127AC-2З2Р | Контактор | ВА57-39 | 4604 | KONTAKTOR MCCB HISTORIC NON ADJUSTABLE | PL1 | 1 | ШТ | Под заказ T2 | Сертифицировано | 2022-11-06 | 16407 |  | 19688.4 |  |  | 7 | 9.0625 | 250 | 145 | 250 |  | Дистрибьюторская / Складская - Историческая
L630-7916 | ВА57-39-642510-320А-440DC-3200А-РНН127AC-2З2Р | ВА57-39-642510-320А-440DC-3200А-РНН127AC-2З2Р | Контактор | ВА57-39 | 4604 | KONTAKTOR MCCB HISTORIC NON ADJUSTABLE | PL1 | 1 | ШТ | Под заказ T2 | Сертифицировано | 2022-11-06 | 16407 |  | 19688.4 |  |  | 7 | 9.0625 | 250 | 145 | 250 |  | Дистрибьюторская / Складская - Историческая
L630-7917 | ВА57-39-642510-400А-440DC-1250А-РНН127AC-2З2Р | ВА57-39-642510-400А-440DC-1250А-РНН127AC-2З2Р | Контактор | ВА57-39 | 4604 | KONTAKTOR MCCB HISTORIC NON ADJUSTABLE | PL1 | 1 | ШТ | Под заказ T2 | Сертифицировано | 2022-11-06 | 16407 |  | 19688.4 |  |  | 7 | 9.0625 | 250 | 145 | 250 |  | Дистрибьюторская / Складская - Историческая
L630-7918 | ВА57-39-642510-400А-440DC-1600А-РНН127AC-2З2Р | ВА57-39-642510-400А-440DC-1600А-РНН127AC-2З2Р | Контактор | ВА57-39 | 4604 | KONTAKTOR MCCB HISTORIC NON ADJUSTABLE | PL1 | 1 | ШТ | Под заказ T2 | Сертифицировано | 2022-11-06 | 16407 |  | 19688.4 |  |  | 7 | 9.0625 | 250 | 145 | 250 |  | Дистрибьюторская / Складская - Историческая
L630-7919 | ВА57-39-642510-400А-440DC-2000А-РНН127AC-2З2Р | ВА57-39-642510-400А-440DC-2000А-РНН127AC-2З2Р | Контактор | ВА57-39 | 4604 | KONTAKTOR MCCB HISTORIC NON ADJUSTABLE | PL1 | 1 | ШТ | Под заказ T2 | Сертифицировано | 2022-11-06 | 16407 |  | 19688.4 |  |  | 7 | 9.0625 | 250 | 145 | 250 |  | Дистрибьюторская / Складская - Историческая
L630-7920 | ВА57-39-642510-400А-440DC-2500А-РНН127AC-2З2Р | ВА57-39-642510-400А-440DC-2500А-РНН127AC-2З2Р | Контактор | ВА57-39 | 4604 | KONTAKTOR MCCB HISTORIC NON ADJUSTABLE | PL1 | 1 | ШТ | Под заказ T2 | Сертифицировано | 2022-11-06 | 16407 |  | 19688.4 |  |  | 7 | 9.0625 | 250 | 145 | 250 |  | Дистрибьюторская / Складская - Историческая
L630-7921 | ВА57-39-642510-400А-440DC-4000А-РНН127AC-2З2Р | ВА57-39-642510-400А-440DC-4000А-РНН127AC-2З2Р | Контактор | ВА57-39 | 4604 | KONTAKTOR MCCB HISTORIC NON ADJUSTABLE | PL1 | 1 | ШТ | Под заказ T2 | Сертифицировано | 2022-11-06 | 16407 |  | 19688.4 |  |  | 7 | 9.0625 | 250 | 145 | 250 |  | Дистрибьюторская / Складская - Историческая
L630-7922 | ВА57-39-642510-500А-440DC-1600А-РНН127AC-2З2Р | ВА57-39-642510-500А-440DC-1600А-РНН127AC-2З2Р | Контактор | ВА57-39 | 4604 | KONTAKTOR MCCB HISTORIC NON ADJUSTABLE | PL1 | 1 | ШТ | Под заказ T2 | Сертифицировано | 2022-11-06 | 17239 |  | 20686.8 |  |  | 7 | 9.0625 | 250 | 145 | 250 |  | Дистрибьюторская / Складская - Историческая
L630-7923 | ВА57-39-642510-500А-440DC-2000А-РНН127AC-2З2Р | ВА57-39-642510-500А-440DC-2000А-РНН127AC-2З2Р | Контактор | ВА57-39 | 4604 | KONTAKTOR MCCB HISTORIC NON ADJUSTABLE | PL1 | 1 | ШТ | Под заказ T2 | Сертифицировано | 2022-11-06 | 17239 |  | 20686.8 |  |  | 7 | 9.0625 | 250 | 145 | 250 |  | Дистрибьюторская / Складская - Историческая
L630-7924 | ВА57-39-642510-500А-440DC-2500А-РНН127AC-2З2Р | ВА57-39-642510-500А-440DC-2500А-РНН127AC-2З2Р | Контактор | ВА57-39 | 4604 | KONTAKTOR MCCB HISTORIC NON ADJUSTABLE | PL1 | 1 | ШТ | Под заказ T2 | Сертифицировано | 2022-11-06 | 17239 |  | 20686.8 |  |  | 7 | 9.0625 | 250 | 145 | 250 |  | Дистрибьюторская / Складская - Историческая
L630-7925 | ВА57-39-642510-500А-440DC-3000А-РНН127AC-2З2Р | ВА57-39-642510-500А-440DC-3000А-РНН127AC-2З2Р | Контактор | ВА57-39 | 4604 | KONTAKTOR MCCB HISTORIC NON ADJUSTABLE | PL1 | 1 | ШТ | Под заказ T2 | Сертифицировано | 2022-11-06 | 17239 |  | 20686.8 |  |  | 7 | 9.0625 | 250 | 145 | 250 |  | Дистрибьюторская / Складская - Историческая
L630-7926 | ВА57-39-642510-500А-440DC-5000А-РНН127AC-2З2Р | ВА57-39-642510-500А-440DC-5000А-РНН127AC-2З2Р | Контактор | ВА57-39 | 4604 | KONTAKTOR MCCB HISTORIC NON ADJUSTABLE | PL1 | 1 | ШТ | Под заказ T2 | Сертифицировано | 2022-11-06 | 17239 |  | 20686.8 |  |  | 7 | 9.0625 | 250 | 145 | 250 |  | Дистрибьюторская / Складская - Историческая
L630-7927 | ВА57-39-642510-630А-440DC-2000А-РНН127AC-2З2Р | ВА57-39-642510-630А-440DC-2000А-РНН127AC-2З2Р | Контактор | ВА57-39 | 4604 | KONTAKTOR MCCB HISTORIC NON ADJUSTABLE | PL1 | 1 | ШТ | Под заказ T2 | Сертифицировано | 2022-11-06 | 17239 |  | 20686.8 |  |  | 7 | 9.0625 | 250 | 145 | 250 |  | Дистрибьюторская / Складская - Историческая
L630-7928 | ВА57-39-642510-630А-440DC-2500А-РНН127AC-2З2Р | ВА57-39-642510-630А-440DC-2500А-РНН127AC-2З2Р | Контактор | ВА57-39 | 4604 | KONTAKTOR MCCB HISTORIC NON ADJUSTABLE | PL1 | 1 | ШТ | Под заказ T2 | Сертифицировано | 2022-11-06 | 17239 |  | 20686.8 |  |  | 7 | 9.0625 | 250 | 145 | 250 |  | Дистрибьюторская / Складская - Историческая
L630-7929 | ВА57-39-642510-630А-440DC-3200А-РНН127AC-2З2Р | ВА57-39-642510-630А-440DC-3200А-РНН127AC-2З2Р | Контактор | ВА57-39 | 4604 | KONTAKTOR MCCB HISTORIC NON ADJUSTABLE | PL1 | 1 | ШТ | Под заказ T2 | Сертифицировано | 2022-11-06 | 17239 |  | 20686.8 |  |  | 7 | 9.0625 | 250 | 145 | 250 |  | Дистрибьюторская / Складская - Историческая
L630-7930 | ВА57-39-642510-630А-440DC-4000А-РНН127AC-2З2Р | ВА57-39-642510-630А-440DC-4000А-РНН127AC-2З2Р | Контактор | ВА57-39 | 4604 | KONTAKTOR MCCB HISTORIC NON ADJUSTABLE | PL1 | 1 | ШТ | Под заказ T2 | Сертифицировано | 2022-11-06 | 17239 |  | 20686.8 |  |  | 7 | 9.0625 | 250 | 145 | 250 |  | Дистрибьюторская / Складская - Историческая
L630-7931 | ВА57-39-642510-630А-440DC-5000А-РНН127AC-2З2Р | ВА57-39-642510-630А-440DC-5000А-РНН127AC-2З2Р | Контактор | ВА57-39 | 4604 | KONTAKTOR MCCB HISTORIC NON ADJUSTABLE | PL1 | 1 | ШТ | Под заказ T2 | Сертифицировано | 2022-11-06 | 17239 |  | 20686.8 |  |  | 7 | 9.0625 | 250 | 145 | 250 |  | Дистрибьюторская / Складская - Историческая
L630-7932 | ВА57-39-632510-630А-440DC-1600А-РНН127AC-2З2Р | ВА57-39-632510-630А-440DC-1600А-РНН127AC-2З2Р | Контактор | ВА57-39 | 4604 | KONTAKTOR MCCB HISTORIC NON ADJUSTABLE | PL1 | 1 | ШТ | Под заказ T2 | Сертифицировано | 2022-11-06 | 16549 |  | 19858.8 |  |  | 7 | 9.0625 | 250 | 145 | 250 |  | Дистрибьюторская / Складская - Историческая
L630-7933 | ВА57-39-632510-630А-440DC-2000А-РНН127AC-2З2Р | ВА57-39-632510-630А-440DC-2000А-РНН127AC-2З2Р | Контактор | ВА57-39 | 4604 | KONTAKTOR MCCB HISTORIC NON ADJUSTABLE | PL1 | 1 | ШТ | Под заказ T2 | Сертифицировано | 2022-11-06 | 16549 |  | 19858.8 |  |  | 7 | 9.0625 | 250 | 145 | 250 |  | Дистрибьюторская / Складская - Историческая
L630-7934 | ВА57-39-632510-630А-440DC-2500А-РНН127AC-2З2Р | ВА57-39-632510-630А-440DC-2500А-РНН127AC-2З2Р | Контактор | ВА57-39 | 4604 | KONTAKTOR MCCB HISTORIC NON ADJUSTABLE | PL1 | 1 | ШТ | Под заказ T2 | Сертифицировано | 2022-11-06 | 16549 |  | 19858.8 |  |  | 7 | 9.0625 | 250 | 145 | 250 |  | Дистрибьюторская / Складская - Историческая
L630-7935 | ВА57-39-632510-630А-440DC-3200А-РНН127AC-2З2Р | ВА57-39-632510-630А-440DC-3200А-РНН127AC-2З2Р | Контактор | ВА57-39 | 4604 | KONTAKTOR MCCB HISTORIC NON ADJUSTABLE | PL1 | 1 | ШТ | Под заказ T2 | Сертифицировано | 2022-11-06 | 16549 |  | 19858.8 |  |  | 7 | 9.0625 | 250 | 145 | 250 |  | Дистрибьюторская / Складская - Историческая
L630-7936 | ВА57-39-632510-630А-440DC-4000А-РНН127AC-2З2Р | ВА57-39-632510-630А-440DC-4000А-РНН127AC-2З2Р | Контактор | ВА57-39 | 4604 | KONTAKTOR MCCB HISTORIC NON ADJUSTABLE | PL1 | 1 | ШТ | Под заказ T2 | Сертифицировано | 2022-11-06 | 16549 |  | 19858.8 |  |  | 7 | 9.0625 | 250 | 145 | 250 |  | Дистрибьюторская / Складская - Историческая
L630-7937 | ВА57-39-842510-250А-220DC-1250А-РНН230AC-2З2Р | ВА57-39-842510-250А-220DC-1250А-РНН230AC-2З2Р | Контактор | ВА57-39 | 4604 | KONTAKTOR MCCB HISTORIC NON ADJUSTABLE | PL1 | 1 | ШТ | Под заказ T2 | Сертифицировано | 2022-11-06 | 16869 |  | 20242.8 |  |  | 7 | 9.0625 | 250 | 145 | 250 |  | Дистрибьюторская / Складская - Историческая
L630-7938 | ВА57-39-842510-250А-220DC-1600А-РНН230AC-2З2Р | ВА57-39-842510-250А-220DC-1600А-РНН230AC-2З2Р | Контактор | ВА57-39 | 4604 | KONTAKTOR MCCB HISTORIC NON ADJUSTABLE | PL1 | 1 | ШТ | Под заказ T2 | Сертифицировано | 2022-11-06 | 16869 |  | 20242.8 |  |  | 7 | 9.0625 | 250 | 145 | 250 |  | Дистрибьюторская / Складская - Историческая
L630-7939 | ВА57-39-842510-250А-220DC-2500А-РНН230AC-2З2Р | ВА57-39-842510-250А-220DC-2500А-РНН230AC-2З2Р | Контактор | ВА57-39 | 4604 | KONTAKTOR MCCB HISTORIC NON ADJUSTABLE | PL1 | 1 | ШТ | Под заказ T2 | Сертифицировано | 2022-11-06 | 16869 |  | 20242.8 |  |  | 7 | 9.0625 | 250 | 145 | 250 |  | Дистрибьюторская / Складская - Историческая
L630-7940 | ВА57-39-842510-320А-220DC-1250А-РНН230AC-2З2Р | ВА57-39-842510-320А-220DC-1250А-РНН230AC-2З2Р | Контактор | ВА57-39 | 4604 | KONTAKTOR MCCB HISTORIC NON ADJUSTABLE | PL1 | 1 | ШТ | Под заказ T2 | Сертифицировано | 2022-11-06 | 16869 |  | 20242.8 |  |  | 7 | 9.0625 | 250 | 145 | 250 |  | Дистрибьюторская / Складская - Историческая
L630-7941 | ВА57-39-842510-320А-220DC-1600А-РНН230AC-2З2Р | ВА57-39-842510-320А-220DC-1600А-РНН230AC-2З2Р | Контактор | ВА57-39 | 4604 | KONTAKTOR MCCB HISTORIC NON ADJUSTABLE | PL1 | 1 | ШТ | Под заказ T2 | Сертифицировано | 2022-11-06 | 16869 |  | 20242.8 |  |  | 7 | 9.0625 | 250 | 145 | 250 |  | Дистрибьюторская / Складская - Историческая
L630-7942 | ВА57-39-842510-320А-220DC-2000А-РНН230AC-2З2Р | ВА57-39-842510-320А-220DC-2000А-РНН230AC-2З2Р | Контактор | ВА57-39 | 4604 | KONTAKTOR MCCB HISTORIC NON ADJUSTABLE | PL1 | 1 | ШТ | Под заказ T2 | Сертифицировано | 2022-11-06 | 16869 |  | 20242.8 |  |  | 7 | 9.0625 | 250 | 145 | 250 |  | Дистрибьюторская / Складская - Историческая
L630-7943 | ВА57-39-842510-320А-220DC-2500А-РНН230AC-2З2Р | ВА57-39-842510-320А-220DC-2500А-РНН230AC-2З2Р | Контактор | ВА57-39 | 4604 | KONTAKTOR MCCB HISTORIC NON ADJUSTABLE | PL1 | 1 | ШТ | Под заказ T2 | Сертифицировано | 2022-11-06 | 16869 |  | 20242.8 |  |  | 7 | 9.0625 | 250 | 145 | 250 |  | Дистрибьюторская / Складская - Историческая
L630-7944 | ВА57-39-842510-320А-220DC-3200А-РНН230AC-2З2Р | ВА57-39-842510-320А-220DC-3200А-РНН230AC-2З2Р | Контактор | ВА57-39 | 4604 | KONTAKTOR MCCB HISTORIC NON ADJUSTABLE | PL1 | 1 | ШТ | Под заказ T2 | Сертифицировано | 2022-11-06 | 16869 |  | 20242.8 |  |  | 7 | 9.0625 | 250 | 145 | 250 |  | Дистрибьюторская / Складская - Историческая
L630-7945 | ВА57-39-842510-400А-220DC-1250А-РНН230AC-2З2Р | ВА57-39-842510-400А-220DC-1250А-РНН230AC-2З2Р | Контактор | ВА57-39 | 4604 | KONTAKTOR MCCB HISTORIC NON ADJUSTABLE | PL1 | 1 | ШТ | Под заказ T2 | Сертифицировано | 2022-11-06 | 16869 |  | 20242.8 |  |  | 7 | 9.0625 | 250 | 145 | 250 |  | Дистрибьюторская / Складская - Историческая
L630-7946 | ВА57-39-842510-400А-220DC-1600А-РНН230AC-2З2Р | ВА57-39-842510-400А-220DC-1600А-РНН230AC-2З2Р | Контактор | ВА57-39 | 4604 | KONTAKTOR MCCB HISTORIC NON ADJUSTABLE | PL1 | 1 | ШТ | Под заказ T2 | Сертифицировано | 2022-11-06 | 16869 |  | 20242.8 |  |  | 7 | 9.0625 | 250 | 145 | 250 |  | Дистрибьюторская / Складская - Историческая
L630-7947 | ВА57-39-842510-400А-220DC-2000А-РНН230AC-2З2Р | ВА57-39-842510-400А-220DC-2000А-РНН230AC-2З2Р | Контактор | ВА57-39 | 4604 | KONTAKTOR MCCB HISTORIC NON ADJUSTABLE | PL1 | 1 | ШТ | Под заказ T2 | Сертифицировано | 2022-11-06 | 16869 |  | 20242.8 |  |  | 7 | 9.0625 | 250 | 145 | 250 |  | Дистрибьюторская / Складская - Историческая
L630-7948 | ВА57-39-842510-400А-220DC-2500А-РНН230AC-2З2Р | ВА57-39-842510-400А-220DC-2500А-РНН230AC-2З2Р | Контактор | ВА57-39 | 4604 | KONTAKTOR MCCB HISTORIC NON ADJUSTABLE | PL1 | 1 | ШТ | Под заказ T2 | Сертифицировано | 2022-11-06 | 16869 |  | 20242.8 |  |  | 7 | 9.0625 | 250 | 145 | 250 |  | Дистрибьюторская / Складская - Историческая
L630-7949 | ВА57-39-842510-400А-220DC-4000А-РНН230AC-2З2Р | ВА57-39-842510-400А-220DC-4000А-РНН230AC-2З2Р | Контактор | ВА57-39 | 4604 | KONTAKTOR MCCB HISTORIC NON ADJUSTABLE | PL1 | 1 | ШТ | Под заказ T2 | Сертифицировано | 2022-11-06 | 16869 |  | 20242.8 |  |  | 7 | 9.0625 | 250 | 145 | 250 |  | Дистрибьюторская / Складская - Историческая
L630-7950 | ВА57-39-842510-500А-220DC-1600А-РНН230AC-2З2Р | ВА57-39-842510-500А-220DC-1600А-РНН230AC-2З2Р | Контактор | ВА57-39 | 4604 | KONTAKTOR MCCB HISTORIC NON ADJUSTABLE | PL1 | 1 | ШТ | Под заказ T2 | Сертифицировано | 2022-11-06 | 17054 |  | 20464.8 |  |  | 7 | 9.0625 | 250 | 145 | 250 |  | Дистрибьюторская / Складская - Историческая
L630-7951 | ВА57-39-842510-500А-220DC-2000А-РНН230AC-2З2Р | ВА57-39-842510-500А-220DC-2000А-РНН230AC-2З2Р | Контактор | ВА57-39 | 4604 | KONTAKTOR MCCB HISTORIC NON ADJUSTABLE | PL1 | 1 | ШТ | Под заказ T2 | Сертифицировано | 2022-11-06 | 17054 |  | 20464.8 |  |  | 7 | 9.0625 | 250 | 145 | 250 |  | Дистрибьюторская / Складская - Историческая
L630-7952 | ВА57-39-842510-500А-220DC-2500А-РНН230AC-2З2Р | ВА57-39-842510-500А-220DC-2500А-РНН230AC-2З2Р | Контактор | ВА57-39 | 4604 | KONTAKTOR MCCB HISTORIC NON ADJUSTABLE | PL1 | 1 | ШТ | Под заказ T2 | Сертифицировано | 2022-11-06 | 17054 |  | 20464.8 |  |  | 7 | 9.0625 | 250 | 145 | 250 |  | Дистрибьюторская / Складская - Историческая
L630-7953 | ВА57-39-842510-500А-220DC-3000А-РНН230AC-2З2Р | ВА57-39-842510-500А-220DC-3000А-РНН230AC-2З2Р | Контактор | ВА57-39 | 4604 | KONTAKTOR MCCB HISTORIC NON ADJUSTABLE | PL1 | 1 | ШТ | Под заказ T2 | Сертифицировано | 2022-11-06 | 17054 |  | 20464.8 |  |  | 7 | 9.0625 | 250 | 145 | 250 |  | Дистрибьюторская / Складская - Историческая
L630-7954 | ВА57-39-842510-500А-220DC-5000А-РНН230AC-2З2Р | ВА57-39-842510-500А-220DC-5000А-РНН230AC-2З2Р | Контактор | ВА57-39 | 4604 | KONTAKTOR MCCB HISTORIC NON ADJUSTABLE | PL1 | 1 | ШТ | Под заказ T2 | Сертифицировано | 2022-11-06 | 17054 |  | 20464.8 |  |  | 7 | 9.0625 | 250 | 145 | 250 |  | Дистрибьюторская / Складская - Историческая
L630-7955 | ВА57-39-842510-630А-220DC-2000А-РНН230AC-2З2Р | ВА57-39-842510-630А-220DC-2000А-РНН230AC-2З2Р | Контактор | ВА57-39 | 4604 | KONTAKTOR MCCB HISTORIC NON ADJUSTABLE | PL1 | 1 | ШТ | Под заказ T2 | Сертифицировано | 2022-11-06 | 17054 |  | 20464.8 |  |  | 7 | 9.0625 | 250 | 145 | 250 |  | Дистрибьюторская / Складская - Историческая
L630-7956 | ВА57-39-842510-630А-220DC-2500А-РНН230AC-2З2Р | ВА57-39-842510-630А-220DC-2500А-РНН230AC-2З2Р | Контактор | ВА57-39 | 4604 | KONTAKTOR MCCB HISTORIC NON ADJUSTABLE | PL1 | 1 | ШТ | Под заказ T2 | Сертифицировано | 2022-11-06 | 17054 |  | 20464.8 |  |  | 7 | 9.0625 | 250 | 145 | 250 |  | Дистрибьюторская / Складская - Историческая
L630-7957 | ВА57-39-842510-630А-220DC-3200А-РНН230AC-2З2Р | ВА57-39-842510-630А-220DC-3200А-РНН230AC-2З2Р | Контактор | ВА57-39 | 4604 | KONTAKTOR MCCB HISTORIC NON ADJUSTABLE | PL1 | 1 | ШТ | Под заказ T2 | Сертифицировано | 2022-11-06 | 17054 |  | 20464.8 |  |  | 7 | 9.0625 | 250 | 145 | 250 |  | Дистрибьюторская / Складская - Историческая
L630-7958 | ВА57-39-842510-630А-220DC-4000А-РНН230AC-2З2Р | ВА57-39-842510-630А-220DC-4000А-РНН230AC-2З2Р | Контактор | ВА57-39 | 4604 | KONTAKTOR MCCB HISTORIC NON ADJUSTABLE | PL1 | 1 | ШТ | Под заказ T2 | Сертифицировано | 2022-11-06 | 17054 |  | 20464.8 |  |  | 7 | 9.0625 | 250 | 145 | 250 |  | Дистрибьюторская / Складская - Историческая
L630-7959 | ВА57-39-842510-630А-220DC-5000А-РНН230AC-2З2Р | ВА57-39-842510-630А-220DC-5000А-РНН230AC-2З2Р | Контактор | ВА57-39 | 4604 | KONTAKTOR MCCB HISTORIC NON ADJUSTABLE | PL1 | 1 | ШТ | Под заказ T2 | Сертифицировано | 2022-11-06 | 17054 |  | 20464.8 |  |  | 7 | 9.0625 | 250 | 145 | 250 |  | Дистрибьюторская / Складская - Историческая
L630-7960 | ВА57-39-832510-630А-220DC-1600А-РНН230AC-2З2Р | ВА57-39-832510-630А-220DC-1600А-РНН230AC-2З2Р | Контактор | ВА57-39 | 4604 | KONTAKTOR MCCB HISTORIC NON ADJUSTABLE | PL1 | 1 | ШТ | Под заказ T2 | Сертифицировано | 2022-11-06 | 16102 |  | 19322.4 |  |  | 7 | 9.0625 | 250 | 145 | 250 |  | Дистрибьюторская / Складская - Историческая
L630-7961 | ВА57-39-832510-630А-220DC-2000А-РНН230AC-2З2Р | ВА57-39-832510-630А-220DC-2000А-РНН230AC-2З2Р | Контактор | ВА57-39 | 4604 | KONTAKTOR MCCB HISTORIC NON ADJUSTABLE | PL1 | 1 | ШТ | Под заказ T2 | Сертифицировано | 2022-11-06 | 16102 |  | 19322.4 |  |  | 7 | 9.0625 | 250 | 145 | 250 |  | Дистрибьюторская / Складская - Историческая
L630-7962 | ВА57-39-832510-630А-220DC-2500А-РНН230AC-2З2Р | ВА57-39-832510-630А-220DC-2500А-РНН230AC-2З2Р | Контактор | ВА57-39 | 4604 | KONTAKTOR MCCB HISTORIC NON ADJUSTABLE | PL1 | 1 | ШТ | Под заказ T2 | Сертифицировано | 2022-11-06 | 16102 |  | 19322.4 |  |  | 7 | 9.0625 | 250 | 145 | 250 |  | Дистрибьюторская / Складская - Историческая
L630-7963 | ВА57-39-832510-630А-220DC-3200А-РНН230AC-2З2Р | ВА57-39-832510-630А-220DC-3200А-РНН230AC-2З2Р | Контактор | ВА57-39 | 4604 | KONTAKTOR MCCB HISTORIC NON ADJUSTABLE | PL1 | 1 | ШТ | Под заказ T2 | Сертифицировано | 2022-11-06 | 16102 |  | 19322.4 |  |  | 7 | 9.0625 | 250 | 145 | 250 |  | Дистрибьюторская / Складская - Историческая
L630-7964 | ВА57-39-832510-630А-220DC-4000А-РНН230AC-2З2Р | ВА57-39-832510-630А-220DC-4000А-РНН230AC-2З2Р | Контактор | ВА57-39 | 4604 | KONTAKTOR MCCB HISTORIC NON ADJUSTABLE | PL1 | 1 | ШТ | Под заказ T2 | Сертифицировано | 2022-11-06 | 16102 |  | 19322.4 |  |  | 7 | 9.0625 | 250 | 145 | 250 |  | Дистрибьюторская / Складская - Историческая
L630-7965 | ВА57-39-642510-250А-440DC-1250А-РНН230AC-2З2Р | ВА57-39-642510-250А-440DC-1250А-РНН230AC-2З2Р | Контактор | ВА57-39 | 4604 | KONTAKTOR MCCB HISTORIC NON ADJUSTABLE | PL1 | 1 | ШТ | Под заказ T2 | Сертифицировано | 2022-11-06 | 16407 |  | 19688.4 |  |  | 7 | 9.0625 | 250 | 145 | 250 |  | Дистрибьюторская / Складская - Историческая
L630-7966 | ВА57-39-642510-250А-440DC-1600А-РНН230AC-2З2Р | ВА57-39-642510-250А-440DC-1600А-РНН230AC-2З2Р | Контактор | ВА57-39 | 4604 | KONTAKTOR MCCB HISTORIC NON ADJUSTABLE | PL1 | 1 | ШТ | Под заказ T2 | Сертифицировано | 2022-11-06 | 16407 |  | 19688.4 |  |  | 7 | 9.0625 | 250 | 145 | 250 |  | Дистрибьюторская / Складская - Историческая
L630-7967 | ВА57-39-642510-250А-440DC-2500А-РНН230AC-2З2Р | ВА57-39-642510-250А-440DC-2500А-РНН230AC-2З2Р | Контактор | ВА57-39 | 4604 | KONTAKTOR MCCB HISTORIC NON ADJUSTABLE | PL1 | 1 | ШТ | Под заказ T2 | Сертифицировано | 2022-11-06 | 16407 |  | 19688.4 |  |  | 7 | 9.0625 | 250 | 145 | 250 |  | Дистрибьюторская / Складская - Историческая
L630-7968 | ВА57-39-642510-320А-440DC-1250А-РНН230AC-2З2Р | ВА57-39-642510-320А-440DC-1250А-РНН230AC-2З2Р | Контактор | ВА57-39 | 4604 | KONTAKTOR MCCB HISTORIC NON ADJUSTABLE | PL1 | 1 | ШТ | Под заказ T2 | Сертифицировано | 2022-11-06 | 16407 |  | 19688.4 |  |  | 7 | 9.0625 | 250 | 145 | 250 |  | Дистрибьюторская / Складская - Историческая
L630-7969 | ВА57-39-642510-320А-440DC-1600А-РНН230AC-2З2Р | ВА57-39-642510-320А-440DC-1600А-РНН230AC-2З2Р | Контактор | ВА57-39 | 4604 | KONTAKTOR MCCB HISTORIC NON ADJUSTABLE | PL1 | 1 | ШТ | Под заказ T2 | Сертифицировано | 2022-11-06 | 16407 |  | 19688.4 |  |  | 7 | 9.0625 | 250 | 145 | 250 |  | Дистрибьюторская / Складская - Историческая
L630-7970 | ВА57-39-642510-320А-440DC-2000А-РНН230AC-2З2Р | ВА57-39-642510-320А-440DC-2000А-РНН230AC-2З2Р | Контактор | ВА57-39 | 4604 | KONTAKTOR MCCB HISTORIC NON ADJUSTABLE | PL1 | 1 | ШТ | Под заказ T2 | Сертифицировано | 2022-11-06 | 16407 |  | 19688.4 |  |  | 7 | 9.0625 | 250 | 145 | 250 |  | Дистрибьюторская / Складская - Историческая
L630-7971 | ВА57-39-642510-320А-440DC-2500А-РНН230AC-2З2Р | ВА57-39-642510-320А-440DC-2500А-РНН230AC-2З2Р | Контактор | ВА57-39 | 4604 | KONTAKTOR MCCB HISTORIC NON ADJUSTABLE | PL1 | 1 | ШТ | Под заказ T2 | Сертифицировано | 2022-11-06 | 16407 |  | 19688.4 |  |  | 7 | 9.0625 | 250 | 145 | 250 |  | Дистрибьюторская / Складская - Историческая
L630-7972 | ВА57-39-642510-320А-440DC-3200А-РНН230AC-2З2Р | ВА57-39-642510-320А-440DC-3200А-РНН230AC-2З2Р | Контактор | ВА57-39 | 4604 | KONTAKTOR MCCB HISTORIC NON ADJUSTABLE | PL1 | 1 | ШТ | Под заказ T2 | Сертифицировано | 2022-11-06 | 16407 |  | 19688.4 |  |  | 7 | 9.0625 | 250 | 145 | 250 |  | Дистрибьюторская / Складская - Историческая
L630-7973 | ВА57-39-642510-400А-440DC-1250А-РНН230AC-2З2Р | ВА57-39-642510-400А-440DC-1250А-РНН230AC-2З2Р | Контактор | ВА57-39 | 4604 | KONTAKTOR MCCB HISTORIC NON ADJUSTABLE | PL1 | 1 | ШТ | Под заказ T2 | Сертифицировано | 2022-11-06 | 16407 |  | 19688.4 |  |  | 7 | 9.0625 | 250 | 145 | 250 |  | Дистрибьюторская / Складская - Историческая
L630-7974 | ВА57-39-642510-400А-440DC-1600А-РНН230AC-2З2Р | ВА57-39-642510-400А-440DC-1600А-РНН230AC-2З2Р | Контактор | ВА57-39 | 4604 | KONTAKTOR MCCB HISTORIC NON ADJUSTABLE | PL1 | 1 | ШТ | Под заказ T2 | Сертифицировано | 2022-11-06 | 16407 |  | 19688.4 |  |  | 7 | 9.0625 | 250 | 145 | 250 |  | Дистрибьюторская / Складская - Историческая
L630-7975 | ВА57-39-642510-400А-440DC-2000А-РНН230AC-2З2Р | ВА57-39-642510-400А-440DC-2000А-РНН230AC-2З2Р | Контактор | ВА57-39 | 4604 | KONTAKTOR MCCB HISTORIC NON ADJUSTABLE | PL1 | 1 | ШТ | Под заказ T2 | Сертифицировано | 2022-11-06 | 16407 |  | 19688.4 |  |  | 7 | 9.0625 | 250 | 145 | 250 |  | Дистрибьюторская / Складская - Историческая
L630-7976 | ВА57-39-642510-400А-440DC-2500А-РНН230AC-2З2Р | ВА57-39-642510-400А-440DC-2500А-РНН230AC-2З2Р | Контактор | ВА57-39 | 4604 | KONTAKTOR MCCB HISTORIC NON ADJUSTABLE | PL1 | 1 | ШТ | Под заказ T2 | Сертифицировано | 2022-11-06 | 16407 |  | 19688.4 |  |  | 7 | 9.0625 | 250 | 145 | 250 |  | Дистрибьюторская / Складская - Историческая
L630-7977 | ВА57-39-642510-400А-440DC-4000А-РНН230AC-2З2Р | ВА57-39-642510-400А-440DC-4000А-РНН230AC-2З2Р | Контактор | ВА57-39 | 4604 | KONTAKTOR MCCB HISTORIC NON ADJUSTABLE | PL1 | 1 | ШТ | Под заказ T2 | Сертифицировано | 2022-11-06 | 16407 |  | 19688.4 |  |  | 7 | 9.0625 | 250 | 145 | 250 |  | Дистрибьюторская / Складская - Историческая
L630-7978 | ВА57-39-642510-500А-440DC-1600А-РНН230AC-2З2Р | ВА57-39-642510-500А-440DC-1600А-РНН230AC-2З2Р | Контактор | ВА57-39 | 4604 | KONTAKTOR MCCB HISTORIC NON ADJUSTABLE | PL1 | 1 | ШТ | Под заказ T2 | Сертифицировано | 2022-11-06 | 17239 |  | 20686.8 |  |  | 7 | 9.0625 | 250 | 145 | 250 |  | Дистрибьюторская / Складская - Историческая
L630-7979 | ВА57-39-642510-500А-440DC-2000А-РНН230AC-2З2Р | ВА57-39-642510-500А-440DC-2000А-РНН230AC-2З2Р | Контактор | ВА57-39 | 4604 | KONTAKTOR MCCB HISTORIC NON ADJUSTABLE | PL1 | 1 | ШТ | Под заказ T2 | Сертифицировано | 2022-11-06 | 17239 |  | 20686.8 |  |  | 7 | 9.0625 | 250 | 145 | 250 |  | Дистрибьюторская / Складская - Историческая
L630-7980 | ВА57-39-642510-500А-440DC-2500А-РНН230AC-2З2Р | ВА57-39-642510-500А-440DC-2500А-РНН230AC-2З2Р | Контактор | ВА57-39 | 4604 | KONTAKTOR MCCB HISTORIC NON ADJUSTABLE | PL1 | 1 | ШТ | Под заказ T2 | Сертифицировано | 2022-11-06 | 17239 |  | 20686.8 |  |  | 7 | 9.0625 | 250 | 145 | 250 |  | Дистрибьюторская / Складская - Историческая
L630-7981 | ВА57-39-642510-500А-440DC-3000А-РНН230AC-2З2Р | ВА57-39-642510-500А-440DC-3000А-РНН230AC-2З2Р | Контактор | ВА57-39 | 4604 | KONTAKTOR MCCB HISTORIC NON ADJUSTABLE | PL1 | 1 | ШТ | Под заказ T2 | Сертифицировано | 2022-11-06 | 17239 |  | 20686.8 |  |  | 7 | 9.0625 | 250 | 145 | 250 |  | Дистрибьюторская / Складская - Историческая
L630-7982 | ВА57-39-642510-500А-440DC-5000А-РНН230AC-2З2Р | ВА57-39-642510-500А-440DC-5000А-РНН230AC-2З2Р | Контактор | ВА57-39 | 4604 | KONTAKTOR MCCB HISTORIC NON ADJUSTABLE | PL1 | 1 | ШТ | Под заказ T2 | Сертифицировано | 2022-11-06 | 17239 |  | 20686.8 |  |  | 7 | 9.0625 | 250 | 145 | 250 |  | Дистрибьюторская / Складская - Историческая
L630-7983 | ВА57-39-642510-630А-440DC-2000А-РНН230AC-2З2Р | ВА57-39-642510-630А-440DC-2000А-РНН230AC-2З2Р | Контактор | ВА57-39 | 4604 | KONTAKTOR MCCB HISTORIC NON ADJUSTABLE | PL1 | 1 | ШТ | Под заказ T2 | Сертифицировано | 2022-11-06 | 17239 |  | 20686.8 |  |  | 7 | 9.0625 | 250 | 145 | 250 |  | Дистрибьюторская / Складская - Историческая
L630-7984 | ВА57-39-642510-630А-440DC-2500А-РНН230AC-2З2Р | ВА57-39-642510-630А-440DC-2500А-РНН230AC-2З2Р | Контактор | ВА57-39 | 4604 | KONTAKTOR MCCB HISTORIC NON ADJUSTABLE | PL1 | 1 | ШТ | Под заказ T2 | Сертифицировано | 2022-11-06 | 17239 |  | 20686.8 |  |  | 7 | 9.0625 | 250 | 145 | 250 |  | Дистрибьюторская / Складская - Историческая
L630-7985 | ВА57-39-642510-630А-440DC-3200А-РНН230AC-2З2Р | ВА57-39-642510-630А-440DC-3200А-РНН230AC-2З2Р | Контактор | ВА57-39 | 4604 | KONTAKTOR MCCB HISTORIC NON ADJUSTABLE | PL1 | 1 | ШТ | Под заказ T2 | Сертифицировано | 2022-11-06 | 17239 |  | 20686.8 |  |  | 7 | 9.0625 | 250 | 145 | 250 |  | Дистрибьюторская / Складская - Историческая
L630-7986 | ВА57-39-642510-630А-440DC-4000А-РНН230AC-2З2Р | ВА57-39-642510-630А-440DC-4000А-РНН230AC-2З2Р | Контактор | ВА57-39 | 4604 | KONTAKTOR MCCB HISTORIC NON ADJUSTABLE | PL1 | 1 | ШТ | Под заказ T2 | Сертифицировано | 2022-11-06 | 17239 |  | 20686.8 |  |  | 7 | 9.0625 | 250 | 145 | 250 |  | Дистрибьюторская / Складская - Историческая
L630-7987 | ВА57-39-642510-630А-440DC-5000А-РНН230AC-2З2Р | ВА57-39-642510-630А-440DC-5000А-РНН230AC-2З2Р | Контактор | ВА57-39 | 4604 | KONTAKTOR MCCB HISTORIC NON ADJUSTABLE | PL1 | 1 | ШТ | Под заказ T2 | Сертифицировано | 2022-11-06 | 17239 |  | 20686.8 |  |  | 7 | 9.0625 | 250 | 145 | 250 |  | Дистрибьюторская / Складская - Историческая
L630-7988 | ВА57-39-632510-630А-440DC-1600А-РНН230AC-2З2Р | ВА57-39-632510-630А-440DC-1600А-РНН230AC-2З2Р | Контактор | ВА57-39 | 4604 | KONTAKTOR MCCB HISTORIC NON ADJUSTABLE | PL1 | 1 | ШТ | Под заказ T2 | Сертифицировано | 2022-11-06 | 16549 |  | 19858.8 |  |  | 7 | 9.0625 | 250 | 145 | 250 |  | Дистрибьюторская / Складская - Историческая
L630-7989 | ВА57-39-632510-630А-440DC-2000А-РНН230AC-2З2Р | ВА57-39-632510-630А-440DC-2000А-РНН230AC-2З2Р | Контактор | ВА57-39 | 4604 | KONTAKTOR MCCB HISTORIC NON ADJUSTABLE | PL1 | 1 | ШТ | Под заказ T2 | Сертифицировано | 2022-11-06 | 16549 |  | 19858.8 |  |  | 7 | 9.0625 | 250 | 145 | 250 |  | Дистрибьюторская / Складская - Историческая
L630-7990 | ВА57-39-632510-630А-440DC-2500А-РНН230AC-2З2Р | ВА57-39-632510-630А-440DC-2500А-РНН230AC-2З2Р | Контактор | ВА57-39 | 4604 | KONTAKTOR MCCB HISTORIC NON ADJUSTABLE | PL1 | 1 | ШТ | Под заказ T2 | Сертифицировано | 2022-11-06 | 16549 |  | 19858.8 |  |  | 7 | 9.0625 | 250 | 145 | 250 |  | Дистрибьюторская / Складская - Историческая
L630-7991 | ВА57-39-632510-630А-440DC-3200А-РНН230AC-2З2Р | ВА57-39-632510-630А-440DC-3200А-РНН230AC-2З2Р | Контактор | ВА57-39 | 4604 | KONTAKTOR MCCB HISTORIC NON ADJUSTABLE | PL1 | 1 | ШТ | Под заказ T2 | Сертифицировано | 2022-11-06 | 16549 |  | 19858.8 |  |  | 7 | 9.0625 | 250 | 145 | 250 |  | Дистрибьюторская / Складская - Историческая
L630-7992 | ВА57-39-632510-630А-440DC-4000А-РНН230AC-2З2Р | ВА57-39-632510-630А-440DC-4000А-РНН230AC-2З2Р | Контактор | ВА57-39 | 4604 | KONTAKTOR MCCB HISTORIC NON ADJUSTABLE | PL1 | 1 | ШТ | Под заказ T2 | Сертифицировано | 2022-11-06 | 16549 |  | 19858.8 |  |  | 7 | 9.0625 | 250 | 145 | 250 |  | Дистрибьюторская / Складская - Историческая
L630-7993 | ВА57-39-842510-250А-220DC-1250А-РНН400AC-2З2Р | ВА57-39-842510-250А-220DC-1250А-РНН400AC-2З2Р | Контактор | ВА57-39 | 4604 | KONTAKTOR MCCB HISTORIC NON ADJUSTABLE | PL1 | 1 | ШТ | Под заказ T2 | Сертифицировано | 2022-11-06 | 16869 |  | 20242.8 |  |  | 7 | 9.0625 | 250 | 145 | 250 |  | Дистрибьюторская / Складская - Историческая
L630-7994 | ВА57-39-842510-250А-220DC-1600А-РНН400AC-2З2Р | ВА57-39-842510-250А-220DC-1600А-РНН400AC-2З2Р | Контактор | ВА57-39 | 4604 | KONTAKTOR MCCB HISTORIC NON ADJUSTABLE | PL1 | 1 | ШТ | Под заказ T2 | Сертифицировано | 2022-11-06 | 16869 |  | 20242.8 |  |  | 7 | 9.0625 | 250 | 145 | 250 |  | Дистрибьюторская / Складская - Историческая
L630-7995 | ВА57-39-842510-250А-220DC-2500А-РНН400AC-2З2Р | ВА57-39-842510-250А-220DC-2500А-РНН400AC-2З2Р | Контактор | ВА57-39 | 4604 | KONTAKTOR MCCB HISTORIC NON ADJUSTABLE | PL1 | 1 | ШТ | Под заказ T2 | Сертифицировано | 2022-11-06 | 16869 |  | 20242.8 |  |  | 7 | 9.0625 | 250 | 145 | 250 |  | Дистрибьюторская / Складская - Историческая
L630-7996 | ВА57-39-842510-320А-220DC-1250А-РНН400AC-2З2Р | ВА57-39-842510-320А-220DC-1250А-РНН400AC-2З2Р | Контактор | ВА57-39 | 4604 | KONTAKTOR MCCB HISTORIC NON ADJUSTABLE | PL1 | 1 | ШТ | Под заказ T2 | Сертифицировано | 2022-11-06 | 16869 |  | 20242.8 |  |  | 7 | 9.0625 | 250 | 145 | 250 |  | Дистрибьюторская / Складская - Историческая
L630-7997 | ВА57-39-842510-320А-220DC-1600А-РНН400AC-2З2Р | ВА57-39-842510-320А-220DC-1600А-РНН400AC-2З2Р | Контактор | ВА57-39 | 4604 | KONTAKTOR MCCB HISTORIC NON ADJUSTABLE | PL1 | 1 | ШТ | Под заказ T2 | Сертифицировано | 2022-11-06 | 16869 |  | 20242.8 |  |  | 7 | 9.0625 | 250 | 145 | 250 |  | Дистрибьюторская / Складская - Историческая
L630-7998 | ВА57-39-842510-320А-220DC-2000А-РНН400AC-2З2Р | ВА57-39-842510-320А-220DC-2000А-РНН400AC-2З2Р | Контактор | ВА57-39 | 4604 | KONTAKTOR MCCB HISTORIC NON ADJUSTABLE | PL1 | 1 | ШТ | Под заказ T2 | Сертифицировано | 2022-11-06 | 16869 |  | 20242.8 |  |  | 7 | 9.0625 | 250 | 145 | 250 |  | Дистрибьюторская / Складская - Историческая
L630-7999 | ВА57-39-842510-320А-220DC-2500А-РНН400AC-2З2Р | ВА57-39-842510-320А-220DC-2500А-РНН400AC-2З2Р | Контактор | ВА57-39 | 4604 | KONTAKTOR MCCB HISTORIC NON ADJUSTABLE | PL1 | 1 | ШТ | Под заказ T2 | Сертифицировано | 2022-11-06 | 16869 |  | 20242.8 |  |  | 7 | 9.0625 | 250 | 145 | 250 |  | Дистрибьюторская / Складская - Историческая
L630-8000 | ВА57-39-842510-320А-220DC-3200А-РНН400AC-2З2Р | ВА57-39-842510-320А-220DC-3200А-РНН400AC-2З2Р | Контактор | ВА57-39 | 4604 | KONTAKTOR MCCB HISTORIC NON ADJUSTABLE | PL1 | 1 | ШТ | Под заказ T2 | Сертифицировано | 2022-11-06 | 16869 |  | 20242.8 |  |  | 7 | 9.0625 | 250 | 145 | 250 |  | Дистрибьюторская / Складская - Историческая
L630-8001 | ВА57-39-842510-400А-220DC-1250А-РНН400AC-2З2Р | ВА57-39-842510-400А-220DC-1250А-РНН400AC-2З2Р | Контактор | ВА57-39 | 4604 | KONTAKTOR MCCB HISTORIC NON ADJUSTABLE | PL1 | 1 | ШТ | Под заказ T2 | Сертифицировано | 2022-11-06 | 16869 |  | 20242.8 |  |  | 7 | 9.0625 | 250 | 145 | 250 |  | Дистрибьюторская / Складская - Историческая
L630-8002 | ВА57-39-842510-400А-220DC-1600А-РНН400AC-2З2Р | ВА57-39-842510-400А-220DC-1600А-РНН400AC-2З2Р | Контактор | ВА57-39 | 4604 | KONTAKTOR MCCB HISTORIC NON ADJUSTABLE | PL1 | 1 | ШТ | Под заказ T2 | Сертифицировано | 2022-11-06 | 16869 |  | 20242.8 |  |  | 7 | 9.0625 | 250 | 145 | 250 |  | Дистрибьюторская / Складская - Историческая
L630-8003 | ВА57-39-842510-400А-220DC-2000А-РНН400AC-2З2Р | ВА57-39-842510-400А-220DC-2000А-РНН400AC-2З2Р | Контактор | ВА57-39 | 4604 | KONTAKTOR MCCB HISTORIC NON ADJUSTABLE | PL1 | 1 | ШТ | Под заказ T2 | Сертифицировано | 2022-11-06 | 16869 |  | 20242.8 |  |  | 7 | 9.0625 | 250 | 145 | 250 |  | Дистрибьюторская / Складская - Историческая
L630-8004 | ВА57-39-842510-400А-220DC-2500А-РНН400AC-2З2Р | ВА57-39-842510-400А-220DC-2500А-РНН400AC-2З2Р | Контактор | ВА57-39 | 4604 | KONTAKTOR MCCB HISTORIC NON ADJUSTABLE | PL1 | 1 | ШТ | Под заказ T2 | Сертифицировано | 2022-11-06 | 16869 |  | 20242.8 |  |  | 7 | 9.0625 | 250 | 145 | 250 |  | Дистрибьюторская / Складская - Историческая
L630-8005 | ВА57-39-842510-400А-220DC-4000А-РНН400AC-2З2Р | ВА57-39-842510-400А-220DC-4000А-РНН400AC-2З2Р | Контактор | ВА57-39 | 4604 | KONTAKTOR MCCB HISTORIC NON ADJUSTABLE | PL1 | 1 | ШТ | Под заказ T2 | Сертифицировано | 2022-11-06 | 16869 |  | 20242.8 |  |  | 7 | 9.0625 | 250 | 145 | 250 |  | Дистрибьюторская / Складская - Историческая
L630-8006 | ВА57-39-842510-500А-220DC-1600А-РНН400AC-2З2Р | ВА57-39-842510-500А-220DC-1600А-РНН400AC-2З2Р | Контактор | ВА57-39 | 4604 | KONTAKTOR MCCB HISTORIC NON ADJUSTABLE | PL1 | 1 | ШТ | Под заказ T2 | Сертифицировано | 2022-11-06 | 17054 |  | 20464.8 |  |  | 7 | 9.0625 | 250 | 145 | 250 |  | Дистрибьюторская / Складская - Историческая
L630-8007 | ВА57-39-842510-500А-220DC-2000А-РНН400AC-2З2Р | ВА57-39-842510-500А-220DC-2000А-РНН400AC-2З2Р | Контактор | ВА57-39 | 4604 | KONTAKTOR MCCB HISTORIC NON ADJUSTABLE | PL1 | 1 | ШТ | Под заказ T2 | Сертифицировано | 2022-11-06 | 17054 |  | 20464.8 |  |  | 7 | 9.0625 | 250 | 145 | 250 |  | Дистрибьюторская / Складская - Историческая
L630-8008 | ВА57-39-842510-500А-220DC-2500А-РНН400AC-2З2Р | ВА57-39-842510-500А-220DC-2500А-РНН400AC-2З2Р | Контактор | ВА57-39 | 4604 | KONTAKTOR MCCB HISTORIC NON ADJUSTABLE | PL1 | 1 | ШТ | Под заказ T2 | Сертифицировано | 2022-11-06 | 17054 |  | 20464.8 |  |  | 7 | 9.0625 | 250 | 145 | 250 |  | Дистрибьюторская / Складская - Историческая
L630-8009 | ВА57-39-842510-500А-220DC-3000А-РНН400AC-2З2Р | ВА57-39-842510-500А-220DC-3000А-РНН400AC-2З2Р | Контактор | ВА57-39 | 4604 | KONTAKTOR MCCB HISTORIC NON ADJUSTABLE | PL1 | 1 | ШТ | Под заказ T2 | Сертифицировано | 2022-11-06 | 17054 |  | 20464.8 |  |  | 7 | 9.0625 | 250 | 145 | 250 |  | Дистрибьюторская / Складская - Историческая
L630-8010 | ВА57-39-842510-500А-220DC-5000А-РНН400AC-2З2Р | ВА57-39-842510-500А-220DC-5000А-РНН400AC-2З2Р | Контактор | ВА57-39 | 4604 | KONTAKTOR MCCB HISTORIC NON ADJUSTABLE | PL1 | 1 | ШТ | Под заказ T2 | Сертифицировано | 2022-11-06 | 17054 |  | 20464.8 |  |  | 7 | 9.0625 | 250 | 145 | 250 |  | Дистрибьюторская / Складская - Историческая
L630-8011 | ВА57-39-842510-630А-220DC-2000А-РНН400AC-2З2Р | ВА57-39-842510-630А-220DC-2000А-РНН400AC-2З2Р | Контактор | ВА57-39 | 4604 | KONTAKTOR MCCB HISTORIC NON ADJUSTABLE | PL1 | 1 | ШТ | Под заказ T2 | Сертифицировано | 2022-11-06 | 17054 |  | 20464.8 |  |  | 7 | 9.0625 | 250 | 145 | 250 |  | Дистрибьюторская / Складская - Историческая
L630-8012 | ВА57-39-842510-630А-220DC-2500А-РНН400AC-2З2Р | ВА57-39-842510-630А-220DC-2500А-РНН400AC-2З2Р | Контактор | ВА57-39 | 4604 | KONTAKTOR MCCB HISTORIC NON ADJUSTABLE | PL1 | 1 | ШТ | Под заказ T2 | Сертифицировано | 2022-11-06 | 17054 |  | 20464.8 |  |  | 7 | 9.0625 | 250 | 145 | 250 |  | Дистрибьюторская / Складская - Историческая
L630-8013 | ВА57-39-842510-630А-220DC-3200А-РНН400AC-2З2Р | ВА57-39-842510-630А-220DC-3200А-РНН400AC-2З2Р | Контактор | ВА57-39 | 4604 | KONTAKTOR MCCB HISTORIC NON ADJUSTABLE | PL1 | 1 | ШТ | Под заказ T2 | Сертифицировано | 2022-11-06 | 17054 |  | 20464.8 |  |  | 7 | 9.0625 | 250 | 145 | 250 |  | Дистрибьюторская / Складская - Историческая
L630-8014 | ВА57-39-842510-630А-220DC-4000А-РНН400AC-2З2Р | ВА57-39-842510-630А-220DC-4000А-РНН400AC-2З2Р | Контактор | ВА57-39 | 4604 | KONTAKTOR MCCB HISTORIC NON ADJUSTABLE | PL1 | 1 | ШТ | Под заказ T2 | Сертифицировано | 2022-11-06 | 17054 |  | 20464.8 |  |  | 7 | 9.0625 | 250 | 145 | 250 |  | Дистрибьюторская / Складская - Историческая
L630-8015 | ВА57-39-842510-630А-220DC-5000А-РНН400AC-2З2Р | ВА57-39-842510-630А-220DC-5000А-РНН400AC-2З2Р | Контактор | ВА57-39 | 4604 | KONTAKTOR MCCB HISTORIC NON ADJUSTABLE | PL1 | 1 | ШТ | Под заказ T2 | Сертифицировано | 2022-11-06 | 17054 |  | 20464.8 |  |  | 7 | 9.0625 | 250 | 145 | 250 |  | Дистрибьюторская / Складская - Историческая
L630-8016 | ВА57-39-832510-630А-220DC-1600А-РНН400AC-2З2Р | ВА57-39-832510-630А-220DC-1600А-РНН400AC-2З2Р | Контактор | ВА57-39 | 4604 | KONTAKTOR MCCB HISTORIC NON ADJUSTABLE | PL1 | 1 | ШТ | Под заказ T2 | Сертифицировано | 2022-11-06 | 16102 |  | 19322.4 |  |  | 7 | 9.0625 | 250 | 145 | 250 |  | Дистрибьюторская / Складская - Историческая
L630-8017 | ВА57-39-832510-630А-220DC-2000А-РНН400AC-2З2Р | ВА57-39-832510-630А-220DC-2000А-РНН400AC-2З2Р | Контактор | ВА57-39 | 4604 | KONTAKTOR MCCB HISTORIC NON ADJUSTABLE | PL1 | 1 | ШТ | Под заказ T2 | Сертифицировано | 2022-11-06 | 16102 |  | 19322.4 |  |  | 7 | 9.0625 | 250 | 145 | 250 |  | Дистрибьюторская / Складская - Историческая
L630-8018 | ВА57-39-832510-630А-220DC-2500А-РНН400AC-2З2Р | ВА57-39-832510-630А-220DC-2500А-РНН400AC-2З2Р | Контактор | ВА57-39 | 4604 | KONTAKTOR MCCB HISTORIC NON ADJUSTABLE | PL1 | 1 | ШТ | Под заказ T2 | Сертифицировано | 2022-11-06 | 16102 |  | 19322.4 |  |  | 7 | 9.0625 | 250 | 145 | 250 |  | Дистрибьюторская / Складская - Историческая
L630-8019 | ВА57-39-832510-630А-220DC-3200А-РНН400AC-2З2Р | ВА57-39-832510-630А-220DC-3200А-РНН400AC-2З2Р | Контактор | ВА57-39 | 4604 | KONTAKTOR MCCB HISTORIC NON ADJUSTABLE | PL1 | 1 | ШТ | Под заказ T2 | Сертифицировано | 2022-11-06 | 16102 |  | 19322.4 |  |  | 7 | 9.0625 | 250 | 145 | 250 |  | Дистрибьюторская / Складская - Историческая
L630-8020 | ВА57-39-832510-630А-220DC-4000А-РНН400AC-2З2Р | ВА57-39-832510-630А-220DC-4000А-РНН400AC-2З2Р | Контактор | ВА57-39 | 4604 | KONTAKTOR MCCB HISTORIC NON ADJUSTABLE | PL1 | 1 | ШТ | Под заказ T2 | Сертифицировано | 2022-11-06 | 16102 |  | 19322.4 |  |  | 7 | 9.0625 | 250 | 145 | 250 |  | Дистрибьюторская / Складская - Историческая
L630-8021 | ВА57-39-642510-250А-440DC-1250А-РНН400AC-2З2Р | ВА57-39-642510-250А-440DC-1250А-РНН400AC-2З2Р | Контактор | ВА57-39 | 4604 | KONTAKTOR MCCB HISTORIC NON ADJUSTABLE | PL1 | 1 | ШТ | Под заказ T2 | Сертифицировано | 2022-11-06 | 16407 |  | 19688.4 |  |  | 7 | 9.0625 | 250 | 145 | 250 |  | Дистрибьюторская / Складская - Историческая
L630-8022 | ВА57-39-642510-250А-440DC-1600А-РНН400AC-2З2Р | ВА57-39-642510-250А-440DC-1600А-РНН400AC-2З2Р | Контактор | ВА57-39 | 4604 | KONTAKTOR MCCB HISTORIC NON ADJUSTABLE | PL1 | 1 | ШТ | Под заказ T2 | Сертифицировано | 2022-11-06 | 16407 |  | 19688.4 |  |  | 7 | 9.0625 | 250 | 145 | 250 |  | Дистрибьюторская / Складская - Историческая
L630-8023 | ВА57-39-642510-250А-440DC-2500А-РНН400AC-2З2Р | ВА57-39-642510-250А-440DC-2500А-РНН400AC-2З2Р | Контактор | ВА57-39 | 4604 | KONTAKTOR MCCB HISTORIC NON ADJUSTABLE | PL1 | 1 | ШТ | Под заказ T2 | Сертифицировано | 2022-11-06 | 16407 |  | 19688.4 |  |  | 7 | 9.0625 | 250 | 145 | 250 |  | Дистрибьюторская / Складская - Историческая
L630-8024 | ВА57-39-642510-320А-440DC-1250А-РНН400AC-2З2Р | ВА57-39-642510-320А-440DC-1250А-РНН400AC-2З2Р | Контактор | ВА57-39 | 4604 | KONTAKTOR MCCB HISTORIC NON ADJUSTABLE | PL1 | 1 | ШТ | Под заказ T2 | Сертифицировано | 2022-11-06 | 16407 |  | 19688.4 |  |  | 7 | 9.0625 | 250 | 145 | 250 |  | Дистрибьюторская / Складская - Историческая
L630-8025 | ВА57-39-642510-320А-440DC-1600А-РНН400AC-2З2Р | ВА57-39-642510-320А-440DC-1600А-РНН400AC-2З2Р | Контактор | ВА57-39 | 4604 | KONTAKTOR MCCB HISTORIC NON ADJUSTABLE | PL1 | 1 | ШТ | Под заказ T2 | Сертифицировано | 2022-11-06 | 16407 |  | 19688.4 |  |  | 7 | 9.0625 | 250 | 145 | 250 |  | Дистрибьюторская / Складская - Историческая
L630-8026 | ВА57-39-642510-320А-440DC-2000А-РНН400AC-2З2Р | ВА57-39-642510-320А-440DC-2000А-РНН400AC-2З2Р | Контактор | ВА57-39 | 4604 | KONTAKTOR MCCB HISTORIC NON ADJUSTABLE | PL1 | 1 | ШТ | Под заказ T2 | Сертифицировано | 2022-11-06 | 16407 |  | 19688.4 |  |  | 7 | 9.0625 | 250 | 145 | 250 |  | Дистрибьюторская / Складская - Историческая
L630-8027 | ВА57-39-642510-320А-440DC-2500А-РНН400AC-2З2Р | ВА57-39-642510-320А-440DC-2500А-РНН400AC-2З2Р | Контактор | ВА57-39 | 4604 | KONTAKTOR MCCB HISTORIC NON ADJUSTABLE | PL1 | 1 | ШТ | Под заказ T2 | Сертифицировано | 2022-11-06 | 16407 |  | 19688.4 |  |  | 7 | 9.0625 | 250 | 145 | 250 |  | Дистрибьюторская / Складская - Историческая
L630-8028 | ВА57-39-642510-320А-440DC-3200А-РНН400AC-2З2Р | ВА57-39-642510-320А-440DC-3200А-РНН400AC-2З2Р | Контактор | ВА57-39 | 4604 | KONTAKTOR MCCB HISTORIC NON ADJUSTABLE | PL1 | 1 | ШТ | Под заказ T2 | Сертифицировано | 2022-11-06 | 16407 |  | 19688.4 |  |  | 7 | 9.0625 | 250 | 145 | 250 |  | Дистрибьюторская / Складская - Историческая
L630-8029 | ВА57-39-642510-400А-440DC-1250А-РНН400AC-2З2Р | ВА57-39-642510-400А-440DC-1250А-РНН400AC-2З2Р | Контактор | ВА57-39 | 4604 | KONTAKTOR MCCB HISTORIC NON ADJUSTABLE | PL1 | 1 | ШТ | Под заказ T2 | Сертифицировано | 2022-11-06 | 16407 |  | 19688.4 |  |  | 7 | 9.0625 | 250 | 145 | 250 |  | Дистрибьюторская / Складская - Историческая
L630-8030 | ВА57-39-642510-400А-440DC-1600А-РНН400AC-2З2Р | ВА57-39-642510-400А-440DC-1600А-РНН400AC-2З2Р | Контактор | ВА57-39 | 4604 | KONTAKTOR MCCB HISTORIC NON ADJUSTABLE | PL1 | 1 | ШТ | Под заказ T2 | Сертифицировано | 2022-11-06 | 16407 |  | 19688.4 |  |  | 7 | 9.0625 | 250 | 145 | 250 |  | Дистрибьюторская / Складская - Историческая
L630-8031 | ВА57-39-642510-400А-440DC-2000А-РНН400AC-2З2Р | ВА57-39-642510-400А-440DC-2000А-РНН400AC-2З2Р | Контактор | ВА57-39 | 4604 | KONTAKTOR MCCB HISTORIC NON ADJUSTABLE | PL1 | 1 | ШТ | Под заказ T2 | Сертифицировано | 2022-11-06 | 16407 |  | 19688.4 |  |  | 7 | 9.0625 | 250 | 145 | 250 |  | Дистрибьюторская / Складская - Историческая
L630-8032 | ВА57-39-642510-400А-440DC-2500А-РНН400AC-2З2Р | ВА57-39-642510-400А-440DC-2500А-РНН400AC-2З2Р | Контактор | ВА57-39 | 4604 | KONTAKTOR MCCB HISTORIC NON ADJUSTABLE | PL1 | 1 | ШТ | Под заказ T2 | Сертифицировано | 2022-11-06 | 16407 |  | 19688.4 |  |  | 7 | 9.0625 | 250 | 145 | 250 |  | Дистрибьюторская / Складская - Историческая
L630-8033 | ВА57-39-642510-400А-440DC-4000А-РНН400AC-2З2Р | ВА57-39-642510-400А-440DC-4000А-РНН400AC-2З2Р | Контактор | ВА57-39 | 4604 | KONTAKTOR MCCB HISTORIC NON ADJUSTABLE | PL1 | 1 | ШТ | Под заказ T2 | Сертифицировано | 2022-11-06 | 16407 |  | 19688.4 |  |  | 7 | 9.0625 | 250 | 145 | 250 |  | Дистрибьюторская / Складская - Историческая
L630-8034 | ВА57-39-642510-500А-440DC-1600А-РНН400AC-2З2Р | ВА57-39-642510-500А-440DC-1600А-РНН400AC-2З2Р | Контактор | ВА57-39 | 4604 | KONTAKTOR MCCB HISTORIC NON ADJUSTABLE | PL1 | 1 | ШТ | Под заказ T2 | Сертифицировано | 2022-11-06 | 17239 |  | 20686.8 |  |  | 7 | 9.0625 | 250 | 145 | 250 |  | Дистрибьюторская / Складская - Историческая
L630-8035 | ВА57-39-642510-500А-440DC-2000А-РНН400AC-2З2Р | ВА57-39-642510-500А-440DC-2000А-РНН400AC-2З2Р | Контактор | ВА57-39 | 4604 | KONTAKTOR MCCB HISTORIC NON ADJUSTABLE | PL1 | 1 | ШТ | Под заказ T2 | Сертифицировано | 2022-11-06 | 17239 |  | 20686.8 |  |  | 7 | 9.0625 | 250 | 145 | 250 |  | Дистрибьюторская / Складская - Историческая
L630-8036 | ВА57-39-642510-500А-440DC-2500А-РНН400AC-2З2Р | ВА57-39-642510-500А-440DC-2500А-РНН400AC-2З2Р | Контактор | ВА57-39 | 4604 | KONTAKTOR MCCB HISTORIC NON ADJUSTABLE | PL1 | 1 | ШТ | Под заказ T2 | Сертифицировано | 2022-11-06 | 17239 |  | 20686.8 |  |  | 7 | 9.0625 | 250 | 145 | 250 |  | Дистрибьюторская / Складская - Историческая
L630-8037 | ВА57-39-642510-500А-440DC-3000А-РНН400AC-2З2Р | ВА57-39-642510-500А-440DC-3000А-РНН400AC-2З2Р | Контактор | ВА57-39 | 4604 | KONTAKTOR MCCB HISTORIC NON ADJUSTABLE | PL1 | 1 | ШТ | Под заказ T2 | Сертифицировано | 2022-11-06 | 17239 |  | 20686.8 |  |  | 7 | 9.0625 | 250 | 145 | 250 |  | Дистрибьюторская / Складская - Историческая
L630-8038 | ВА57-39-642510-500А-440DC-5000А-РНН400AC-2З2Р | ВА57-39-642510-500А-440DC-5000А-РНН400AC-2З2Р | Контактор | ВА57-39 | 4604 | KONTAKTOR MCCB HISTORIC NON ADJUSTABLE | PL1 | 1 | ШТ | Под заказ T2 | Сертифицировано | 2022-11-06 | 17239 |  | 20686.8 |  |  | 7 | 9.0625 | 250 | 145 | 250 |  | Дистрибьюторская / Складская - Историческая
L630-8039 | ВА57-39-642510-630А-440DC-2000А-РНН400AC-2З2Р | ВА57-39-642510-630А-440DC-2000А-РНН400AC-2З2Р | Контактор | ВА57-39 | 4604 | KONTAKTOR MCCB HISTORIC NON ADJUSTABLE | PL1 | 1 | ШТ | Под заказ T2 | Сертифицировано | 2022-11-06 | 17239 |  | 20686.8 |  |  | 7 | 9.0625 | 250 | 145 | 250 |  | Дистрибьюторская / Складская - Историческая
L630-8040 | ВА57-39-642510-630А-440DC-2500А-РНН400AC-2З2Р | ВА57-39-642510-630А-440DC-2500А-РНН400AC-2З2Р | Контактор | ВА57-39 | 4604 | KONTAKTOR MCCB HISTORIC NON ADJUSTABLE | PL1 | 1 | ШТ | Под заказ T2 | Сертифицировано | 2022-11-06 | 17239 |  | 20686.8 |  |  | 7 | 9.0625 | 250 | 145 | 250 |  | Дистрибьюторская / Складская - Историческая
L630-8041 | ВА57-39-642510-630А-440DC-3200А-РНН400AC-2З2Р | ВА57-39-642510-630А-440DC-3200А-РНН400AC-2З2Р | Контактор | ВА57-39 | 4604 | KONTAKTOR MCCB HISTORIC NON ADJUSTABLE | PL1 | 1 | ШТ | Под заказ T2 | Сертифицировано | 2022-11-06 | 17239 |  | 20686.8 |  |  | 7 | 9.0625 | 250 | 145 | 250 |  | Дистрибьюторская / Складская - Историческая
L630-8042 | ВА57-39-642510-630А-440DC-4000А-РНН400AC-2З2Р | ВА57-39-642510-630А-440DC-4000А-РНН400AC-2З2Р | Контактор | ВА57-39 | 4604 | KONTAKTOR MCCB HISTORIC NON ADJUSTABLE | PL1 | 1 | ШТ | Под заказ T2 | Сертифицировано | 2022-11-06 | 17239 |  | 20686.8 |  |  | 7 | 9.0625 | 250 | 145 | 250 |  | Дистрибьюторская / Складская - Историческая
L630-8043 | ВА57-39-642510-630А-440DC-5000А-РНН400AC-2З2Р | ВА57-39-642510-630А-440DC-5000А-РНН400AC-2З2Р | Контактор | ВА57-39 | 4604 | KONTAKTOR MCCB HISTORIC NON ADJUSTABLE | PL1 | 1 | ШТ | Под заказ T2 | Сертифицировано | 2022-11-06 | 17239 |  | 20686.8 |  |  | 7 | 9.0625 | 250 | 145 | 250 |  | Дистрибьюторская / Складская - Историческая
L630-8044 | ВА57-39-632510-630А-440DC-1600А-РНН400AC-2З2Р | ВА57-39-632510-630А-440DC-1600А-РНН400AC-2З2Р | Контактор | ВА57-39 | 4604 | KONTAKTOR MCCB HISTORIC NON ADJUSTABLE | PL1 | 1 | ШТ | Под заказ T2 | Сертифицировано | 2022-11-06 | 16549 |  | 19858.8 |  |  | 7 | 9.0625 | 250 | 145 | 250 |  | Дистрибьюторская / Складская - Историческая
L630-8045 | ВА57-39-632510-630А-440DC-2000А-РНН400AC-2З2Р | ВА57-39-632510-630А-440DC-2000А-РНН400AC-2З2Р | Контактор | ВА57-39 | 4604 | KONTAKTOR MCCB HISTORIC NON ADJUSTABLE | PL1 | 1 | ШТ | Под заказ T2 | Сертифицировано | 2022-11-06 | 16549 |  | 19858.8 |  |  | 7 | 9.0625 | 250 | 145 | 250 |  | Дистрибьюторская / Складская - Историческая
L630-8046 | ВА57-39-632510-630А-440DC-2500А-РНН400AC-2З2Р | ВА57-39-632510-630А-440DC-2500А-РНН400AC-2З2Р | Контактор | ВА57-39 | 4604 | KONTAKTOR MCCB HISTORIC NON ADJUSTABLE | PL1 | 1 | ШТ | Под заказ T2 | Сертифицировано | 2022-11-06 | 16549 |  | 19858.8 |  |  | 7 | 9.0625 | 250 | 145 | 250 |  | Дистрибьюторская / Складская - Историческая
L630-8047 | ВА57-39-632510-630А-440DC-3200А-РНН400AC-2З2Р | ВА57-39-632510-630А-440DC-3200А-РНН400AC-2З2Р | Контактор | ВА57-39 | 4604 | KONTAKTOR MCCB HISTORIC NON ADJUSTABLE | PL1 | 1 | ШТ | Под заказ T2 | Сертифицировано | 2022-11-06 | 16549 |  | 19858.8 |  |  | 7 | 9.0625 | 250 | 145 | 250 |  | Дистрибьюторская / Складская - Историческая
L630-8048 | ВА57-39-632510-630А-440DC-4000А-РНН400AC-2З2Р | ВА57-39-632510-630А-440DC-4000А-РНН400AC-2З2Р | Контактор | ВА57-39 | 4604 | KONTAKTOR MCCB HISTORIC NON ADJUSTABLE | PL1 | 1 | ШТ | Под заказ T2 | Сертифицировано | 2022-11-06 | 16549 |  | 19858.8 |  |  | 7 | 9.0625 | 250 | 145 | 250 |  | Дистрибьюторская / Складская - Историческая
L630-8049 | ВА57-39-842510-250А-220DC-1250А-РНН110DC-2З2Р | ВА57-39-842510-250А-220DC-1250А-РНН110DC-2З2Р | Контактор | ВА57-39 | 4604 | KONTAKTOR MCCB HISTORIC NON ADJUSTABLE | PL1 | 1 | ШТ | Под заказ T2 | Сертифицировано | 2022-11-06 | 16869 |  | 20242.8 |  |  | 7 | 9.0625 | 250 | 145 | 250 |  | Дистрибьюторская / Складская - Историческая
L630-8050 | ВА57-39-842510-250А-220DC-1600А-РНН110DC-2З2Р | ВА57-39-842510-250А-220DC-1600А-РНН110DC-2З2Р | Контактор | ВА57-39 | 4604 | KONTAKTOR MCCB HISTORIC NON ADJUSTABLE | PL1 | 1 | ШТ | Под заказ T2 | Сертифицировано | 2022-11-06 | 16869 |  | 20242.8 |  |  | 7 | 9.0625 | 250 | 145 | 250 |  | Дистрибьюторская / Складская - Историческая
L630-8051 | ВА57-39-842510-250А-220DC-2500А-РНН110DC-2З2Р | ВА57-39-842510-250А-220DC-2500А-РНН110DC-2З2Р | Контактор | ВА57-39 | 4604 | KONTAKTOR MCCB HISTORIC NON ADJUSTABLE | PL1 | 1 | ШТ | Под заказ T2 | Сертифицировано | 2022-11-06 | 16869 |  | 20242.8 |  |  | 7 | 9.0625 | 250 | 145 | 250 |  | Дистрибьюторская / Складская - Историческая
L630-8052 | ВА57-39-842510-320А-220DC-1250А-РНН110DC-2З2Р | ВА57-39-842510-320А-220DC-1250А-РНН110DC-2З2Р | Контактор | ВА57-39 | 4604 | KONTAKTOR MCCB HISTORIC NON ADJUSTABLE | PL1 | 1 | ШТ | Под заказ T2 | Сертифицировано | 2022-11-06 | 16869 |  | 20242.8 |  |  | 7 | 9.0625 | 250 | 145 | 250 |  | Дистрибьюторская / Складская - Историческая
L630-8053 | ВА57-39-842510-320А-220DC-1600А-РНН110DC-2З2Р | ВА57-39-842510-320А-220DC-1600А-РНН110DC-2З2Р | Контактор | ВА57-39 | 4604 | KONTAKTOR MCCB HISTORIC NON ADJUSTABLE | PL1 | 1 | ШТ | Под заказ T2 | Сертифицировано | 2022-11-06 | 16869 |  | 20242.8 |  |  | 7 | 9.0625 | 250 | 145 | 250 |  | Дистрибьюторская / Складская - Историческая
L630-8054 | ВА57-39-842510-320А-220DC-2000А-РНН110DC-2З2Р | ВА57-39-842510-320А-220DC-2000А-РНН110DC-2З2Р | Контактор | ВА57-39 | 4604 | KONTAKTOR MCCB HISTORIC NON ADJUSTABLE | PL1 | 1 | ШТ | Под заказ T2 | Сертифицировано | 2022-11-06 | 16869 |  | 20242.8 |  |  | 7 | 9.0625 | 250 | 145 | 250 |  | Дистрибьюторская / Складская - Историческая
L630-8055 | ВА57-39-842510-320А-220DC-2500А-РНН110DC-2З2Р | ВА57-39-842510-320А-220DC-2500А-РНН110DC-2З2Р | Контактор | ВА57-39 | 4604 | KONTAKTOR MCCB HISTORIC NON ADJUSTABLE | PL1 | 1 | ШТ | Под заказ T2 | Сертифицировано | 2022-11-06 | 16869 |  | 20242.8 |  |  | 7 | 9.0625 | 250 | 145 | 250 |  | Дистрибьюторская / Складская - Историческая
L630-8056 | ВА57-39-842510-320А-220DC-3200А-РНН110DC-2З2Р | ВА57-39-842510-320А-220DC-3200А-РНН110DC-2З2Р | Контактор | ВА57-39 | 4604 | KONTAKTOR MCCB HISTORIC NON ADJUSTABLE | PL1 | 1 | ШТ | Под заказ T2 | Сертифицировано | 2022-11-06 | 16869 |  | 20242.8 |  |  | 7 | 9.0625 | 250 | 145 | 250 |  | Дистрибьюторская / Складская - Историческая
L630-8057 | ВА57-39-842510-400А-220DC-1250А-РНН110DC-2З2Р | ВА57-39-842510-400А-220DC-1250А-РНН110DC-2З2Р | Контактор | ВА57-39 | 4604 | KONTAKTOR MCCB HISTORIC NON ADJUSTABLE | PL1 | 1 | ШТ | Под заказ T2 | Сертифицировано | 2022-11-06 | 16869 |  | 20242.8 |  |  | 7 | 9.0625 | 250 | 145 | 250 |  | Дистрибьюторская / Складская - Историческая
L630-8058 | ВА57-39-842510-400А-220DC-1600А-РНН110DC-2З2Р | ВА57-39-842510-400А-220DC-1600А-РНН110DC-2З2Р | Контактор | ВА57-39 | 4604 | KONTAKTOR MCCB HISTORIC NON ADJUSTABLE | PL1 | 1 | ШТ | Под заказ T2 | Сертифицировано | 2022-11-06 | 16869 |  | 20242.8 |  |  | 7 | 9.0625 | 250 | 145 | 250 |  | Дистрибьюторская / Складская - Историческая
L630-8059 | ВА57-39-842510-400А-220DC-2000А-РНН110DC-2З2Р | ВА57-39-842510-400А-220DC-2000А-РНН110DC-2З2Р | Контактор | ВА57-39 | 4604 | KONTAKTOR MCCB HISTORIC NON ADJUSTABLE | PL1 | 1 | ШТ | Под заказ T2 | Сертифицировано | 2022-11-06 | 16869 |  | 20242.8 |  |  | 7 | 9.0625 | 250 | 145 | 250 |  | Дистрибьюторская / Складская - Историческая
L630-8060 | ВА57-39-842510-400А-220DC-2500А-РНН110DC-2З2Р | ВА57-39-842510-400А-220DC-2500А-РНН110DC-2З2Р | Контактор | ВА57-39 | 4604 | KONTAKTOR MCCB HISTORIC NON ADJUSTABLE | PL1 | 1 | ШТ | Под заказ T2 | Сертифицировано | 2022-11-06 | 16869 |  | 20242.8 |  |  | 7 | 9.0625 | 250 | 145 | 250 |  | Дистрибьюторская / Складская - Историческая
L630-8061 | ВА57-39-842510-400А-220DC-4000А-РНН110DC-2З2Р | ВА57-39-842510-400А-220DC-4000А-РНН110DC-2З2Р | Контактор | ВА57-39 | 4604 | KONTAKTOR MCCB HISTORIC NON ADJUSTABLE | PL1 | 1 | ШТ | Под заказ T2 | Сертифицировано | 2022-11-06 | 16869 |  | 20242.8 |  |  | 7 | 9.0625 | 250 | 145 | 250 |  | Дистрибьюторская / Складская - Историческая
L630-8062 | ВА57-39-842510-500А-220DC-1600А-РНН110DC-2З2Р | ВА57-39-842510-500А-220DC-1600А-РНН110DC-2З2Р | Контактор | ВА57-39 | 4604 | KONTAKTOR MCCB HISTORIC NON ADJUSTABLE | PL1 | 1 | ШТ | Под заказ T2 | Сертифицировано | 2022-11-06 | 17054 |  | 20464.8 |  |  | 7 | 9.0625 | 250 | 145 | 250 |  | Дистрибьюторская / Складская - Историческая
L630-8063 | ВА57-39-842510-500А-220DC-2000А-РНН110DC-2З2Р | ВА57-39-842510-500А-220DC-2000А-РНН110DC-2З2Р | Контактор | ВА57-39 | 4604 | KONTAKTOR MCCB HISTORIC NON ADJUSTABLE | PL1 | 1 | ШТ | Под заказ T2 | Сертифицировано | 2022-11-06 | 17054 |  | 20464.8 |  |  | 7 | 9.0625 | 250 | 145 | 250 |  | Дистрибьюторская / Складская - Историческая
L630-8064 | ВА57-39-842510-500А-220DC-2500А-РНН110DC-2З2Р | ВА57-39-842510-500А-220DC-2500А-РНН110DC-2З2Р | Контактор | ВА57-39 | 4604 | KONTAKTOR MCCB HISTORIC NON ADJUSTABLE | PL1 | 1 | ШТ | Под заказ T2 | Сертифицировано | 2022-11-06 | 17054 |  | 20464.8 |  |  | 7 | 9.0625 | 250 | 145 | 250 |  | Дистрибьюторская / Складская - Историческая
L630-8065 | ВА57-39-842510-500А-220DC-3000А-РНН110DC-2З2Р | ВА57-39-842510-500А-220DC-3000А-РНН110DC-2З2Р | Контактор | ВА57-39 | 4604 | KONTAKTOR MCCB HISTORIC NON ADJUSTABLE | PL1 | 1 | ШТ | Под заказ T2 | Сертифицировано | 2022-11-06 | 17054 |  | 20464.8 |  |  | 7 | 9.0625 | 250 | 145 | 250 |  | Дистрибьюторская / Складская - Историческая
L630-8066 | ВА57-39-842510-500А-220DC-5000А-РНН110DC-2З2Р | ВА57-39-842510-500А-220DC-5000А-РНН110DC-2З2Р | Контактор | ВА57-39 | 4604 | KONTAKTOR MCCB HISTORIC NON ADJUSTABLE | PL1 | 1 | ШТ | Под заказ T2 | Сертифицировано | 2022-11-06 | 17054 |  | 20464.8 |  |  | 7 | 9.0625 | 250 | 145 | 250 |  | Дистрибьюторская / Складская - Историческая
L630-8067 | ВА57-39-842510-630А-220DC-2000А-РНН110DC-2З2Р | ВА57-39-842510-630А-220DC-2000А-РНН110DC-2З2Р | Контактор | ВА57-39 | 4604 | KONTAKTOR MCCB HISTORIC NON ADJUSTABLE | PL1 | 1 | ШТ | Под заказ T2 | Сертифицировано | 2022-11-06 | 17054 |  | 20464.8 |  |  | 7 | 9.0625 | 250 | 145 | 250 |  | Дистрибьюторская / Складская - Историческая
L630-8068 | ВА57-39-842510-630А-220DC-2500А-РНН110DC-2З2Р | ВА57-39-842510-630А-220DC-2500А-РНН110DC-2З2Р | Контактор | ВА57-39 | 4604 | KONTAKTOR MCCB HISTORIC NON ADJUSTABLE | PL1 | 1 | ШТ | Под заказ T2 | Сертифицировано | 2022-11-06 | 17054 |  | 20464.8 |  |  | 7 | 9.0625 | 250 | 145 | 250 |  | Дистрибьюторская / Складская - Историческая
L630-8069 | ВА57-39-842510-630А-220DC-3200А-РНН110DC-2З2Р | ВА57-39-842510-630А-220DC-3200А-РНН110DC-2З2Р | Контактор | ВА57-39 | 4604 | KONTAKTOR MCCB HISTORIC NON ADJUSTABLE | PL1 | 1 | ШТ | Под заказ T2 | Сертифицировано | 2022-11-06 | 17054 |  | 20464.8 |  |  | 7 | 9.0625 | 250 | 145 | 250 |  | Дистрибьюторская / Складская - Историческая
L630-8070 | ВА57-39-842510-630А-220DC-4000А-РНН110DC-2З2Р | ВА57-39-842510-630А-220DC-4000А-РНН110DC-2З2Р | Контактор | ВА57-39 | 4604 | KONTAKTOR MCCB HISTORIC NON ADJUSTABLE | PL1 | 1 | ШТ | Под заказ T2 | Сертифицировано | 2022-11-06 | 17054 |  | 20464.8 |  |  | 7 | 9.0625 | 250 | 145 | 250 |  | Дистрибьюторская / Складская - Историческая
L630-8071 | ВА57-39-842510-630А-220DC-5000А-РНН110DC-2З2Р | ВА57-39-842510-630А-220DC-5000А-РНН110DC-2З2Р | Контактор | ВА57-39 | 4604 | KONTAKTOR MCCB HISTORIC NON ADJUSTABLE | PL1 | 1 | ШТ | Под заказ T2 | Сертифицировано | 2022-11-06 | 17054 |  | 20464.8 |  |  | 7 | 9.0625 | 250 | 145 | 250 |  | Дистрибьюторская / Складская - Историческая
L630-8072 | ВА57-39-832510-630А-220DC-1600А-РНН110DC-2З2Р | ВА57-39-832510-630А-220DC-1600А-РНН110DC-2З2Р | Контактор | ВА57-39 | 4604 | KONTAKTOR MCCB HISTORIC NON ADJUSTABLE | PL1 | 1 | ШТ | Под заказ T2 | Сертифицировано | 2022-11-06 | 16102 |  | 19322.4 |  |  | 7 | 9.0625 | 250 | 145 | 250 |  | Дистрибьюторская / Складская - Историческая
L630-8073 | ВА57-39-832510-630А-220DC-2000А-РНН110DC-2З2Р | ВА57-39-832510-630А-220DC-2000А-РНН110DC-2З2Р | Контактор | ВА57-39 | 4604 | KONTAKTOR MCCB HISTORIC NON ADJUSTABLE | PL1 | 1 | ШТ | Под заказ T2 | Сертифицировано | 2022-11-06 | 16102 |  | 19322.4 |  |  | 7 | 9.0625 | 250 | 145 | 250 |  | Дистрибьюторская / Складская - Историческая
L630-8074 | ВА57-39-832510-630А-220DC-2500А-РНН110DC-2З2Р | ВА57-39-832510-630А-220DC-2500А-РНН110DC-2З2Р | Контактор | ВА57-39 | 4604 | KONTAKTOR MCCB HISTORIC NON ADJUSTABLE | PL1 | 1 | ШТ | Под заказ T2 | Сертифицировано | 2022-11-06 | 16102 |  | 19322.4 |  |  | 7 | 9.0625 | 250 | 145 | 250 |  | Дистрибьюторская / Складская - Историческая
L630-8075 | ВА57-39-832510-630А-220DC-3200А-РНН110DC-2З2Р | ВА57-39-832510-630А-220DC-3200А-РНН110DC-2З2Р | Контактор | ВА57-39 | 4604 | KONTAKTOR MCCB HISTORIC NON ADJUSTABLE | PL1 | 1 | ШТ | Под заказ T2 | Сертифицировано | 2022-11-06 | 16102 |  | 19322.4 |  |  | 7 | 9.0625 | 250 | 145 | 250 |  | Дистрибьюторская / Складская - Историческая
L630-8076 | ВА57-39-832510-630А-220DC-4000А-РНН110DC-2З2Р | ВА57-39-832510-630А-220DC-4000А-РНН110DC-2З2Р | Контактор | ВА57-39 | 4604 | KONTAKTOR MCCB HISTORIC NON ADJUSTABLE | PL1 | 1 | ШТ | Под заказ T2 | Сертифицировано | 2022-11-06 | 16102 |  | 19322.4 |  |  | 7 | 9.0625 | 250 | 145 | 250 |  | Дистрибьюторская / Складская - Историческая
L630-8077 | ВА57-39-642510-250А-440DC-1250А-РНН110DC-2З2Р | ВА57-39-642510-250А-440DC-1250А-РНН110DC-2З2Р | Контактор | ВА57-39 | 4604 | KONTAKTOR MCCB HISTORIC NON ADJUSTABLE | PL1 | 1 | ШТ | Под заказ T2 | Сертифицировано | 2022-11-06 | 16407 |  | 19688.4 |  |  | 7 | 9.0625 | 250 | 145 | 250 |  | Дистрибьюторская / Складская - Историческая
L630-8078 | ВА57-39-642510-250А-440DC-1600А-РНН110DC-2З2Р | ВА57-39-642510-250А-440DC-1600А-РНН110DC-2З2Р | Контактор | ВА57-39 | 4604 | KONTAKTOR MCCB HISTORIC NON ADJUSTABLE | PL1 | 1 | ШТ | Под заказ T2 | Сертифицировано | 2022-11-06 | 16407 |  | 19688.4 |  |  | 7 | 9.0625 | 250 | 145 | 250 |  | Дистрибьюторская / Складская - Историческая
L630-8079 | ВА57-39-642510-250А-440DC-2500А-РНН110DC-2З2Р | ВА57-39-642510-250А-440DC-2500А-РНН110DC-2З2Р | Контактор | ВА57-39 | 4604 | KONTAKTOR MCCB HISTORIC NON ADJUSTABLE | PL1 | 1 | ШТ | Под заказ T2 | Сертифицировано | 2022-11-06 | 16407 |  | 19688.4 |  |  | 7 | 9.0625 | 250 | 145 | 250 |  | Дистрибьюторская / Складская - Историческая
L630-8080 | ВА57-39-642510-320А-440DC-1250А-РНН110DC-2З2Р | ВА57-39-642510-320А-440DC-1250А-РНН110DC-2З2Р | Контактор | ВА57-39 | 4604 | KONTAKTOR MCCB HISTORIC NON ADJUSTABLE | PL1 | 1 | ШТ | Под заказ T2 | Сертифицировано | 2022-11-06 | 16407 |  | 19688.4 |  |  | 7 | 9.0625 | 250 | 145 | 250 |  | Дистрибьюторская / Складская - Историческая
L630-8081 | ВА57-39-642510-320А-440DC-1600А-РНН110DC-2З2Р | ВА57-39-642510-320А-440DC-1600А-РНН110DC-2З2Р | Контактор | ВА57-39 | 4604 | KONTAKTOR MCCB HISTORIC NON ADJUSTABLE | PL1 | 1 | ШТ | Под заказ T2 | Сертифицировано | 2022-11-06 | 16407 |  | 19688.4 |  |  | 7 | 9.0625 | 250 | 145 | 250 |  | Дистрибьюторская / Складская - Историческая
L630-8082 | ВА57-39-642510-320А-440DC-2000А-РНН110DC-2З2Р | ВА57-39-642510-320А-440DC-2000А-РНН110DC-2З2Р | Контактор | ВА57-39 | 4604 | KONTAKTOR MCCB HISTORIC NON ADJUSTABLE | PL1 | 1 | ШТ | Под заказ T2 | Сертифицировано | 2022-11-06 | 16407 |  | 19688.4 |  |  | 7 | 9.0625 | 250 | 145 | 250 |  | Дистрибьюторская / Складская - Историческая
L630-8083 | ВА57-39-642510-320А-440DC-2500А-РНН110DC-2З2Р | ВА57-39-642510-320А-440DC-2500А-РНН110DC-2З2Р | Контактор | ВА57-39 | 4604 | KONTAKTOR MCCB HISTORIC NON ADJUSTABLE | PL1 | 1 | ШТ | Под заказ T2 | Сертифицировано | 2022-11-06 | 16407 |  | 19688.4 |  |  | 7 | 9.0625 | 250 | 145 | 250 |  | Дистрибьюторская / Складская - Историческая
L630-8084 | ВА57-39-642510-320А-440DC-3200А-РНН110DC-2З2Р | ВА57-39-642510-320А-440DC-3200А-РНН110DC-2З2Р | Контактор | ВА57-39 | 4604 | KONTAKTOR MCCB HISTORIC NON ADJUSTABLE | PL1 | 1 | ШТ | Под заказ T2 | Сертифицировано | 2022-11-06 | 16407 |  | 19688.4 |  |  | 7 | 9.0625 | 250 | 145 | 250 |  | Дистрибьюторская / Складская - Историческая
L630-8085 | ВА57-39-642510-400А-440DC-1250А-РНН110DC-2З2Р | ВА57-39-642510-400А-440DC-1250А-РНН110DC-2З2Р | Контактор | ВА57-39 | 4604 | KONTAKTOR MCCB HISTORIC NON ADJUSTABLE | PL1 | 1 | ШТ | Под заказ T2 | Сертифицировано | 2022-11-06 | 16407 |  | 19688.4 |  |  | 7 | 9.0625 | 250 | 145 | 250 |  | Дистрибьюторская / Складская - Историческая
L630-8086 | ВА57-39-642510-400А-440DC-1600А-РНН110DC-2З2Р | ВА57-39-642510-400А-440DC-1600А-РНН110DC-2З2Р | Контактор | ВА57-39 | 4604 | KONTAKTOR MCCB HISTORIC NON ADJUSTABLE | PL1 | 1 | ШТ | Под заказ T2 | Сертифицировано | 2022-11-06 | 16407 |  | 19688.4 |  |  | 7 | 9.0625 | 250 | 145 | 250 |  | Дистрибьюторская / Складская - Историческая
L630-8087 | ВА57-39-642510-400А-440DC-2000А-РНН110DC-2З2Р | ВА57-39-642510-400А-440DC-2000А-РНН110DC-2З2Р | Контактор | ВА57-39 | 4604 | KONTAKTOR MCCB HISTORIC NON ADJUSTABLE | PL1 | 1 | ШТ | Под заказ T2 | Сертифицировано | 2022-11-06 | 16407 |  | 19688.4 |  |  | 7 | 9.0625 | 250 | 145 | 250 |  | Дистрибьюторская / Складская - Историческая
L630-8088 | ВА57-39-642510-400А-440DC-2500А-РНН110DC-2З2Р | ВА57-39-642510-400А-440DC-2500А-РНН110DC-2З2Р | Контактор | ВА57-39 | 4604 | KONTAKTOR MCCB HISTORIC NON ADJUSTABLE | PL1 | 1 | ШТ | Под заказ T2 | Сертифицировано | 2022-11-06 | 16407 |  | 19688.4 |  |  | 7 | 9.0625 | 250 | 145 | 250 |  | Дистрибьюторская / Складская - Историческая
L630-8089 | ВА57-39-642510-400А-440DC-4000А-РНН110DC-2З2Р | ВА57-39-642510-400А-440DC-4000А-РНН110DC-2З2Р | Контактор | ВА57-39 | 4604 | KONTAKTOR MCCB HISTORIC NON ADJUSTABLE | PL1 | 1 | ШТ | Под заказ T2 | Сертифицировано | 2022-11-06 | 16407 |  | 19688.4 |  |  | 7 | 9.0625 | 250 | 145 | 250 |  | Дистрибьюторская / Складская - Историческая
L630-8090 | ВА57-39-642510-500А-440DC-1600А-РНН110DC-2З2Р | ВА57-39-642510-500А-440DC-1600А-РНН110DC-2З2Р | Контактор | ВА57-39 | 4604 | KONTAKTOR MCCB HISTORIC NON ADJUSTABLE | PL1 | 1 | ШТ | Под заказ T2 | Сертифицировано | 2022-11-06 | 17239 |  | 20686.8 |  |  | 7 | 9.0625 | 250 | 145 | 250 |  | Дистрибьюторская / Складская - Историческая
L630-8091 | ВА57-39-642510-500А-440DC-2000А-РНН110DC-2З2Р | ВА57-39-642510-500А-440DC-2000А-РНН110DC-2З2Р | Контактор | ВА57-39 | 4604 | KONTAKTOR MCCB HISTORIC NON ADJUSTABLE | PL1 | 1 | ШТ | Под заказ T2 | Сертифицировано | 2022-11-06 | 17239 |  | 20686.8 |  |  | 7 | 9.0625 | 250 | 145 | 250 |  | Дистрибьюторская / Складская - Историческая
L630-8092 | ВА57-39-642510-500А-440DC-2500А-РНН110DC-2З2Р | ВА57-39-642510-500А-440DC-2500А-РНН110DC-2З2Р | Контактор | ВА57-39 | 4604 | KONTAKTOR MCCB HISTORIC NON ADJUSTABLE | PL1 | 1 | ШТ | Под заказ T2 | Сертифицировано | 2022-11-06 | 17239 |  | 20686.8 |  |  | 7 | 9.0625 | 250 | 145 | 250 |  | Дистрибьюторская / Складская - Историческая
L630-8093 | ВА57-39-642510-500А-440DC-3000А-РНН110DC-2З2Р | ВА57-39-642510-500А-440DC-3000А-РНН110DC-2З2Р | Контактор | ВА57-39 | 4604 | KONTAKTOR MCCB HISTORIC NON ADJUSTABLE | PL1 | 1 | ШТ | Под заказ T2 | Сертифицировано | 2022-11-06 | 17239 |  | 20686.8 |  |  | 7 | 9.0625 | 250 | 145 | 250 |  | Дистрибьюторская / Складская - Историческая
L630-8094 | ВА57-39-642510-500А-440DC-5000А-РНН110DC-2З2Р | ВА57-39-642510-500А-440DC-5000А-РНН110DC-2З2Р | Контактор | ВА57-39 | 4604 | KONTAKTOR MCCB HISTORIC NON ADJUSTABLE | PL1 | 1 | ШТ | Под заказ T2 | Сертифицировано | 2022-11-06 | 17239 |  | 20686.8 |  |  | 7 | 9.0625 | 250 | 145 | 250 |  | Дистрибьюторская / Складская - Историческая
L630-8095 | ВА57-39-642510-630А-440DC-2000А-РНН110DC-2З2Р | ВА57-39-642510-630А-440DC-2000А-РНН110DC-2З2Р | Контактор | ВА57-39 | 4604 | KONTAKTOR MCCB HISTORIC NON ADJUSTABLE | PL1 | 1 | ШТ | Под заказ T2 | Сертифицировано | 2022-11-06 | 17239 |  | 20686.8 |  |  | 7 | 9.0625 | 250 | 145 | 250 |  | Дистрибьюторская / Складская - Историческая
L630-8096 | ВА57-39-642510-630А-440DC-2500А-РНН110DC-2З2Р | ВА57-39-642510-630А-440DC-2500А-РНН110DC-2З2Р | Контактор | ВА57-39 | 4604 | KONTAKTOR MCCB HISTORIC NON ADJUSTABLE | PL1 | 1 | ШТ | Под заказ T2 | Сертифицировано | 2022-11-06 | 17239 |  | 20686.8 |  |  | 7 | 9.0625 | 250 | 145 | 250 |  | Дистрибьюторская / Складская - Историческая
L630-8097 | ВА57-39-642510-630А-440DC-3200А-РНН110DC-2З2Р | ВА57-39-642510-630А-440DC-3200А-РНН110DC-2З2Р | Контактор | ВА57-39 | 4604 | KONTAKTOR MCCB HISTORIC NON ADJUSTABLE | PL1 | 1 | ШТ | Под заказ T2 | Сертифицировано | 2022-11-06 | 17239 |  | 20686.8 |  |  | 7 | 9.0625 | 250 | 145 | 250 |  | Дистрибьюторская / Складская - Историческая
L630-8098 | ВА57-39-642510-630А-440DC-4000А-РНН110DC-2З2Р | ВА57-39-642510-630А-440DC-4000А-РНН110DC-2З2Р | Контактор | ВА57-39 | 4604 | KONTAKTOR MCCB HISTORIC NON ADJUSTABLE | PL1 | 1 | ШТ | Под заказ T2 | Сертифицировано | 2022-11-06 | 17239 |  | 20686.8 |  |  | 7 | 9.0625 | 250 | 145 | 250 |  | Дистрибьюторская / Складская - Историческая
L630-8099 | ВА57-39-642510-630А-440DC-5000А-РНН110DC-2З2Р | ВА57-39-642510-630А-440DC-5000А-РНН110DC-2З2Р | Контактор | ВА57-39 | 4604 | KONTAKTOR MCCB HISTORIC NON ADJUSTABLE | PL1 | 1 | ШТ | Под заказ T2 | Сертифицировано | 2022-11-06 | 17239 |  | 20686.8 |  |  | 7 | 9.0625 | 250 | 145 | 250 |  | Дистрибьюторская / Складская - Историческая
L630-8100 | ВА57-39-632510-630А-440DC-1600А-РНН110DC-2З2Р | ВА57-39-632510-630А-440DC-1600А-РНН110DC-2З2Р | Контактор | ВА57-39 | 4604 | KONTAKTOR MCCB HISTORIC NON ADJUSTABLE | PL1 | 1 | ШТ | Под заказ T2 | Сертифицировано | 2022-11-06 | 16549 |  | 19858.8 |  |  | 7 | 9.0625 | 250 | 145 | 250 |  | Дистрибьюторская / Складская - Историческая
L630-8101 | ВА57-39-632510-630А-440DC-2000А-РНН110DC-2З2Р | ВА57-39-632510-630А-440DC-2000А-РНН110DC-2З2Р | Контактор | ВА57-39 | 4604 | KONTAKTOR MCCB HISTORIC NON ADJUSTABLE | PL1 | 1 | ШТ | Под заказ T2 | Сертифицировано | 2022-11-06 | 16549 |  | 19858.8 |  |  | 7 | 9.0625 | 250 | 145 | 250 |  | Дистрибьюторская / Складская - Историческая
L630-8102 | ВА57-39-632510-630А-440DC-2500А-РНН110DC-2З2Р | ВА57-39-632510-630А-440DC-2500А-РНН110DC-2З2Р | Контактор | ВА57-39 | 4604 | KONTAKTOR MCCB HISTORIC NON ADJUSTABLE | PL1 | 1 | ШТ | Под заказ T2 | Сертифицировано | 2022-11-06 | 16549 |  | 19858.8 |  |  | 7 | 9.0625 | 250 | 145 | 250 |  | Дистрибьюторская / Складская - Историческая
L630-8103 | ВА57-39-632510-630А-440DC-3200А-РНН110DC-2З2Р | ВА57-39-632510-630А-440DC-3200А-РНН110DC-2З2Р | Контактор | ВА57-39 | 4604 | KONTAKTOR MCCB HISTORIC NON ADJUSTABLE | PL1 | 1 | ШТ | Под заказ T2 | Сертифицировано | 2022-11-06 | 16549 |  | 19858.8 |  |  | 7 | 9.0625 | 250 | 145 | 250 |  | Дистрибьюторская / Складская - Историческая
L630-8104 | ВА57-39-632510-630А-440DC-4000А-РНН110DC-2З2Р | ВА57-39-632510-630А-440DC-4000А-РНН110DC-2З2Р | Контактор | ВА57-39 | 4604 | KONTAKTOR MCCB HISTORIC NON ADJUSTABLE | PL1 | 1 | ШТ | Под заказ T2 | Сертифицировано | 2022-11-06 | 16549 |  | 19858.8 |  |  | 7 | 9.0625 | 250 | 145 | 250 |  | Дистрибьюторская / Складская - Историческая
L630-8105 | ВА57-39-842510-250А-220DC-1250А-РНН220DC-2З2Р | ВА57-39-842510-250А-220DC-1250А-РНН220DC-2З2Р | Контактор | ВА57-39 | 4604 | KONTAKTOR MCCB HISTORIC NON ADJUSTABLE | PL1 | 1 | ШТ | Под заказ T2 | Сертифицировано | 2022-11-06 | 16869 |  | 20242.8 |  |  | 7 | 9.0625 | 250 | 145 | 250 |  | Дистрибьюторская / Складская - Историческая
L630-8106 | ВА57-39-842510-250А-220DC-1600А-РНН220DC-2З2Р | ВА57-39-842510-250А-220DC-1600А-РНН220DC-2З2Р | Контактор | ВА57-39 | 4604 | KONTAKTOR MCCB HISTORIC NON ADJUSTABLE | PL1 | 1 | ШТ | Под заказ T2 | Сертифицировано | 2022-11-06 | 16869 |  | 20242.8 |  |  | 7 | 9.0625 | 250 | 145 | 250 |  | Дистрибьюторская / Складская - Историческая
L630-8107 | ВА57-39-842510-250А-220DC-2500А-РНН220DC-2З2Р | ВА57-39-842510-250А-220DC-2500А-РНН220DC-2З2Р | Контактор | ВА57-39 | 4604 | KONTAKTOR MCCB HISTORIC NON ADJUSTABLE | PL1 | 1 | ШТ | Под заказ T2 | Сертифицировано | 2022-11-06 | 16869 |  | 20242.8 |  |  | 7 | 9.0625 | 250 | 145 | 250 |  | Дистрибьюторская / Складская - Историческая
L630-8108 | ВА57-39-842510-320А-220DC-1250А-РНН220DC-2З2Р | ВА57-39-842510-320А-220DC-1250А-РНН220DC-2З2Р | Контактор | ВА57-39 | 4604 | KONTAKTOR MCCB HISTORIC NON ADJUSTABLE | PL1 | 1 | ШТ | Под заказ T2 | Сертифицировано | 2022-11-06 | 16869 |  | 20242.8 |  |  | 7 | 9.0625 | 250 | 145 | 250 |  | Дистрибьюторская / Складская - Историческая
L630-8109 | ВА57-39-842510-320А-220DC-1600А-РНН220DC-2З2Р | ВА57-39-842510-320А-220DC-1600А-РНН220DC-2З2Р | Контактор | ВА57-39 | 4604 | KONTAKTOR MCCB HISTORIC NON ADJUSTABLE | PL1 | 1 | ШТ | Под заказ T2 | Сертифицировано | 2022-11-06 | 16869 |  | 20242.8 |  |  | 7 | 9.0625 | 250 | 145 | 250 |  | Дистрибьюторская / Складская - Историческая
L630-8110 | ВА57-39-842510-320А-220DC-2000А-РНН220DC-2З2Р | ВА57-39-842510-320А-220DC-2000А-РНН220DC-2З2Р | Контактор | ВА57-39 | 4604 | KONTAKTOR MCCB HISTORIC NON ADJUSTABLE | PL1 | 1 | ШТ | Под заказ T2 | Сертифицировано | 2022-11-06 | 16869 |  | 20242.8 |  |  | 7 | 9.0625 | 250 | 145 | 250 |  | Дистрибьюторская / Складская - Историческая
L630-8111 | ВА57-39-842510-320А-220DC-2500А-РНН220DC-2З2Р | ВА57-39-842510-320А-220DC-2500А-РНН220DC-2З2Р | Контактор | ВА57-39 | 4604 | KONTAKTOR MCCB HISTORIC NON ADJUSTABLE | PL1 | 1 | ШТ | Под заказ T2 | Сертифицировано | 2022-11-06 | 16869 |  | 20242.8 |  |  | 7 | 9.0625 | 250 | 145 | 250 |  | Дистрибьюторская / Складская - Историческая
L630-8112 | ВА57-39-842510-320А-220DC-3200А-РНН220DC-2З2Р | ВА57-39-842510-320А-220DC-3200А-РНН220DC-2З2Р | Контактор | ВА57-39 | 4604 | KONTAKTOR MCCB HISTORIC NON ADJUSTABLE | PL1 | 1 | ШТ | Под заказ T2 | Сертифицировано | 2022-11-06 | 16869 |  | 20242.8 |  |  | 7 | 9.0625 | 250 | 145 | 250 |  | Дистрибьюторская / Складская - Историческая
L630-8113 | ВА57-39-842510-400А-220DC-1250А-РНН220DC-2З2Р | ВА57-39-842510-400А-220DC-1250А-РНН220DC-2З2Р | Контактор | ВА57-39 | 4604 | KONTAKTOR MCCB HISTORIC NON ADJUSTABLE | PL1 | 1 | ШТ | Под заказ T2 | Сертифицировано | 2022-11-06 | 16869 |  | 20242.8 |  |  | 7 | 9.0625 | 250 | 145 | 250 |  | Дистрибьюторская / Складская - Историческая
L630-8114 | ВА57-39-842510-400А-220DC-1600А-РНН220DC-2З2Р | ВА57-39-842510-400А-220DC-1600А-РНН220DC-2З2Р | Контактор | ВА57-39 | 4604 | KONTAKTOR MCCB HISTORIC NON ADJUSTABLE | PL1 | 1 | ШТ | Под заказ T2 | Сертифицировано | 2022-11-06 | 16869 |  | 20242.8 |  |  | 7 | 9.0625 | 250 | 145 | 250 |  | Дистрибьюторская / Складская - Историческая
L630-8115 | ВА57-39-842510-400А-220DC-2000А-РНН220DC-2З2Р | ВА57-39-842510-400А-220DC-2000А-РНН220DC-2З2Р | Контактор | ВА57-39 | 4604 | KONTAKTOR MCCB HISTORIC NON ADJUSTABLE | PL1 | 1 | ШТ | Под заказ T2 | Сертифицировано | 2022-11-06 | 16869 |  | 20242.8 |  |  | 7 | 9.0625 | 250 | 145 | 250 |  | Дистрибьюторская / Складская - Историческая
L630-8116 | ВА57-39-842510-400А-220DC-2500А-РНН220DC-2З2Р | ВА57-39-842510-400А-220DC-2500А-РНН220DC-2З2Р | Контактор | ВА57-39 | 4604 | KONTAKTOR MCCB HISTORIC NON ADJUSTABLE | PL1 | 1 | ШТ | Под заказ T2 | Сертифицировано | 2022-11-06 | 16869 |  | 20242.8 |  |  | 7 | 9.0625 | 250 | 145 | 250 |  | Дистрибьюторская / Складская - Историческая
L630-8117 | ВА57-39-842510-400А-220DC-4000А-РНН220DC-2З2Р | ВА57-39-842510-400А-220DC-4000А-РНН220DC-2З2Р | Контактор | ВА57-39 | 4604 | KONTAKTOR MCCB HISTORIC NON ADJUSTABLE | PL1 | 1 | ШТ | Под заказ T2 | Сертифицировано | 2022-11-06 | 16869 |  | 20242.8 |  |  | 7 | 9.0625 | 250 | 145 | 250 |  | Дистрибьюторская / Складская - Историческая
L630-8118 | ВА57-39-842510-500А-220DC-1600А-РНН220DC-2З2Р | ВА57-39-842510-500А-220DC-1600А-РНН220DC-2З2Р | Контактор | ВА57-39 | 4604 | KONTAKTOR MCCB HISTORIC NON ADJUSTABLE | PL1 | 1 | ШТ | Под заказ T2 | Сертифицировано | 2022-11-06 | 17054 |  | 20464.8 |  |  | 7 | 9.0625 | 250 | 145 | 250 |  | Дистрибьюторская / Складская - Историческая
L630-8119 | ВА57-39-842510-500А-220DC-2000А-РНН220DC-2З2Р | ВА57-39-842510-500А-220DC-2000А-РНН220DC-2З2Р | Контактор | ВА57-39 | 4604 | KONTAKTOR MCCB HISTORIC NON ADJUSTABLE | PL1 | 1 | ШТ | Под заказ T2 | Сертифицировано | 2022-11-06 | 17054 |  | 20464.8 |  |  | 7 | 9.0625 | 250 | 145 | 250 |  | Дистрибьюторская / Складская - Историческая
L630-8120 | ВА57-39-842510-500А-220DC-2500А-РНН220DC-2З2Р | ВА57-39-842510-500А-220DC-2500А-РНН220DC-2З2Р | Контактор | ВА57-39 | 4604 | KONTAKTOR MCCB HISTORIC NON ADJUSTABLE | PL1 | 1 | ШТ | Под заказ T2 | Сертифицировано | 2022-11-06 | 17054 |  | 20464.8 |  |  | 7 | 9.0625 | 250 | 145 | 250 |  | Дистрибьюторская / Складская - Историческая
L630-8121 | ВА57-39-842510-500А-220DC-3000А-РНН220DC-2З2Р | ВА57-39-842510-500А-220DC-3000А-РНН220DC-2З2Р | Контактор | ВА57-39 | 4604 | KONTAKTOR MCCB HISTORIC NON ADJUSTABLE | PL1 | 1 | ШТ | Под заказ T2 | Сертифицировано | 2022-11-06 | 17054 |  | 20464.8 |  |  | 7 | 9.0625 | 250 | 145 | 250 |  | Дистрибьюторская / Складская - Историческая
L630-8122 | ВА57-39-842510-500А-220DC-5000А-РНН220DC-2З2Р | ВА57-39-842510-500А-220DC-5000А-РНН220DC-2З2Р | Контактор | ВА57-39 | 4604 | KONTAKTOR MCCB HISTORIC NON ADJUSTABLE | PL1 | 1 | ШТ | Под заказ T2 | Сертифицировано | 2022-11-06 | 17054 |  | 20464.8 |  |  | 7 | 9.0625 | 250 | 145 | 250 |  | Дистрибьюторская / Складская - Историческая
L630-8123 | ВА57-39-842510-630А-220DC-2000А-РНН220DC-2З2Р | ВА57-39-842510-630А-220DC-2000А-РНН220DC-2З2Р | Контактор | ВА57-39 | 4604 | KONTAKTOR MCCB HISTORIC NON ADJUSTABLE | PL1 | 1 | ШТ | Под заказ T2 | Сертифицировано | 2022-11-06 | 17054 |  | 20464.8 |  |  | 7 | 9.0625 | 250 | 145 | 250 |  | Дистрибьюторская / Складская - Историческая
L630-8124 | ВА57-39-842510-630А-220DC-2500А-РНН220DC-2З2Р | ВА57-39-842510-630А-220DC-2500А-РНН220DC-2З2Р | Контактор | ВА57-39 | 4604 | KONTAKTOR MCCB HISTORIC NON ADJUSTABLE | PL1 | 1 | ШТ | Под заказ T2 | Сертифицировано | 2022-11-06 | 17054 |  | 20464.8 |  |  | 7 | 9.0625 | 250 | 145 | 250 |  | Дистрибьюторская / Складская - Историческая
L630-8125 | ВА57-39-842510-630А-220DC-3200А-РНН220DC-2З2Р | ВА57-39-842510-630А-220DC-3200А-РНН220DC-2З2Р | Контактор | ВА57-39 | 4604 | KONTAKTOR MCCB HISTORIC NON ADJUSTABLE | PL1 | 1 | ШТ | Под заказ T2 | Сертифицировано | 2022-11-06 | 17054 |  | 20464.8 |  |  | 7 | 9.0625 | 250 | 145 | 250 |  | Дистрибьюторская / Складская - Историческая
L630-8126 | ВА57-39-842510-630А-220DC-4000А-РНН220DC-2З2Р | ВА57-39-842510-630А-220DC-4000А-РНН220DC-2З2Р | Контактор | ВА57-39 | 4604 | KONTAKTOR MCCB HISTORIC NON ADJUSTABLE | PL1 | 1 | ШТ | Под заказ T2 | Сертифицировано | 2022-11-06 | 17054 |  | 20464.8 |  |  | 7 | 9.0625 | 250 | 145 | 250 |  | Дистрибьюторская / Складская - Историческая
L630-8127 | ВА57-39-842510-630А-220DC-5000А-РНН220DC-2З2Р | ВА57-39-842510-630А-220DC-5000А-РНН220DC-2З2Р | Контактор | ВА57-39 | 4604 | KONTAKTOR MCCB HISTORIC NON ADJUSTABLE | PL1 | 1 | ШТ | Под заказ T2 | Сертифицировано | 2022-11-06 | 17054 |  | 20464.8 |  |  | 7 | 9.0625 | 250 | 145 | 250 |  | Дистрибьюторская / Складская - Историческая
L630-8128 | ВА57-39-832510-630А-220DC-1600А-РНН220DC-2З2Р | ВА57-39-832510-630А-220DC-1600А-РНН220DC-2З2Р | Контактор | ВА57-39 | 4604 | KONTAKTOR MCCB HISTORIC NON ADJUSTABLE | PL1 | 1 | ШТ | Под заказ T2 | Сертифицировано | 2022-11-06 | 16102 |  | 19322.4 |  |  | 7 | 9.0625 | 250 | 145 | 250 |  | Дистрибьюторская / Складская - Историческая
L630-8129 | ВА57-39-832510-630А-220DC-2000А-РНН220DC-2З2Р | ВА57-39-832510-630А-220DC-2000А-РНН220DC-2З2Р | Контактор | ВА57-39 | 4604 | KONTAKTOR MCCB HISTORIC NON ADJUSTABLE | PL1 | 1 | ШТ | Под заказ T2 | Сертифицировано | 2022-11-06 | 16102 |  | 19322.4 |  |  | 7 | 9.0625 | 250 | 145 | 250 |  | Дистрибьюторская / Складская - Историческая
L630-8130 | ВА57-39-832510-630А-220DC-2500А-РНН220DC-2З2Р | ВА57-39-832510-630А-220DC-2500А-РНН220DC-2З2Р | Контактор | ВА57-39 | 4604 | KONTAKTOR MCCB HISTORIC NON ADJUSTABLE | PL1 | 1 | ШТ | Под заказ T2 | Сертифицировано | 2022-11-06 | 16102 |  | 19322.4 |  |  | 7 | 9.0625 | 250 | 145 | 250 |  | Дистрибьюторская / Складская - Историческая
L630-8131 | ВА57-39-832510-630А-220DC-3200А-РНН220DC-2З2Р | ВА57-39-832510-630А-220DC-3200А-РНН220DC-2З2Р | Контактор | ВА57-39 | 4604 | KONTAKTOR MCCB HISTORIC NON ADJUSTABLE | PL1 | 1 | ШТ | Под заказ T2 | Сертифицировано | 2022-11-06 | 16102 |  | 19322.4 |  |  | 7 | 9.0625 | 250 | 145 | 250 |  | Дистрибьюторская / Складская - Историческая
L630-8132 | ВА57-39-832510-630А-220DC-4000А-РНН220DC-2З2Р | ВА57-39-832510-630А-220DC-4000А-РНН220DC-2З2Р | Контактор | ВА57-39 | 4604 | KONTAKTOR MCCB HISTORIC NON ADJUSTABLE | PL1 | 1 | ШТ | Под заказ T2 | Сертифицировано | 2022-11-06 | 16102 |  | 19322.4 |  |  | 7 | 9.0625 | 250 | 145 | 250 |  | Дистрибьюторская / Складская - Историческая
L630-8133 | ВА57-39-642510-250А-440DC-1250А-РНН220DC-2З2Р | ВА57-39-642510-250А-440DC-1250А-РНН220DC-2З2Р | Контактор | ВА57-39 | 4604 | KONTAKTOR MCCB HISTORIC NON ADJUSTABLE | PL1 | 1 | ШТ | Под заказ T2 | Сертифицировано | 2022-11-06 | 16407 |  | 19688.4 |  |  | 7 | 9.0625 | 250 | 145 | 250 |  | Дистрибьюторская / Складская - Историческая
L630-8134 | ВА57-39-642510-250А-440DC-1600А-РНН220DC-2З2Р | ВА57-39-642510-250А-440DC-1600А-РНН220DC-2З2Р | Контактор | ВА57-39 | 4604 | KONTAKTOR MCCB HISTORIC NON ADJUSTABLE | PL1 | 1 | ШТ | Под заказ T2 | Сертифицировано | 2022-11-06 | 16407 |  | 19688.4 |  |  | 7 | 9.0625 | 250 | 145 | 250 |  | Дистрибьюторская / Складская - Историческая
L630-8135 | ВА57-39-642510-250А-440DC-2500А-РНН220DC-2З2Р | ВА57-39-642510-250А-440DC-2500А-РНН220DC-2З2Р | Контактор | ВА57-39 | 4604 | KONTAKTOR MCCB HISTORIC NON ADJUSTABLE | PL1 | 1 | ШТ | Под заказ T2 | Сертифицировано | 2022-11-06 | 16407 |  | 19688.4 |  |  | 7 | 9.0625 | 250 | 145 | 250 |  | Дистрибьюторская / Складская - Историческая
L630-8136 | ВА57-39-642510-320А-440DC-1250А-РНН220DC-2З2Р | ВА57-39-642510-320А-440DC-1250А-РНН220DC-2З2Р | Контактор | ВА57-39 | 4604 | KONTAKTOR MCCB HISTORIC NON ADJUSTABLE | PL1 | 1 | ШТ | Под заказ T2 | Сертифицировано | 2022-11-06 | 16407 |  | 19688.4 |  |  | 7 | 9.0625 | 250 | 145 | 250 |  | Дистрибьюторская / Складская - Историческая
L630-8137 | ВА57-39-642510-320А-440DC-1600А-РНН220DC-2З2Р | ВА57-39-642510-320А-440DC-1600А-РНН220DC-2З2Р | Контактор | ВА57-39 | 4604 | KONTAKTOR MCCB HISTORIC NON ADJUSTABLE | PL1 | 1 | ШТ | Под заказ T2 | Сертифицировано | 2022-11-06 | 16407 |  | 19688.4 |  |  | 7 | 9.0625 | 250 | 145 | 250 |  | Дистрибьюторская / Складская - Историческая
L630-8138 | ВА57-39-642510-320А-440DC-2000А-РНН220DC-2З2Р | ВА57-39-642510-320А-440DC-2000А-РНН220DC-2З2Р | Контактор | ВА57-39 | 4604 | KONTAKTOR MCCB HISTORIC NON ADJUSTABLE | PL1 | 1 | ШТ | Под заказ T2 | Сертифицировано | 2022-11-06 | 16407 |  | 19688.4 |  |  | 7 | 9.0625 | 250 | 145 | 250 |  | Дистрибьюторская / Складская - Историческая
L630-8139 | ВА57-39-642510-320А-440DC-2500А-РНН220DC-2З2Р | ВА57-39-642510-320А-440DC-2500А-РНН220DC-2З2Р | Контактор | ВА57-39 | 4604 | KONTAKTOR MCCB HISTORIC NON ADJUSTABLE | PL1 | 1 | ШТ | Под заказ T2 | Сертифицировано | 2022-11-06 | 16407 |  | 19688.4 |  |  | 7 | 9.0625 | 250 | 145 | 250 |  | Дистрибьюторская / Складская - Историческая
L630-8140 | ВА57-39-642510-320А-440DC-3200А-РНН220DC-2З2Р | ВА57-39-642510-320А-440DC-3200А-РНН220DC-2З2Р | Контактор | ВА57-39 | 4604 | KONTAKTOR MCCB HISTORIC NON ADJUSTABLE | PL1 | 1 | ШТ | Под заказ T2 | Сертифицировано | 2022-11-06 | 16407 |  | 19688.4 |  |  | 7 | 9.0625 | 250 | 145 | 250 |  | Дистрибьюторская / Складская - Историческая
L630-8141 | ВА57-39-642510-400А-440DC-1250А-РНН220DC-2З2Р | ВА57-39-642510-400А-440DC-1250А-РНН220DC-2З2Р | Контактор | ВА57-39 | 4604 | KONTAKTOR MCCB HISTORIC NON ADJUSTABLE | PL1 | 1 | ШТ | Под заказ T2 | Сертифицировано | 2022-11-06 | 16407 |  | 19688.4 |  |  | 7 | 9.0625 | 250 | 145 | 250 |  | Дистрибьюторская / Складская - Историческая
L630-8142 | ВА57-39-642510-400А-440DC-1600А-РНН220DC-2З2Р | ВА57-39-642510-400А-440DC-1600А-РНН220DC-2З2Р | Контактор | ВА57-39 | 4604 | KONTAKTOR MCCB HISTORIC NON ADJUSTABLE | PL1 | 1 | ШТ | Под заказ T2 | Сертифицировано | 2022-11-06 | 16407 |  | 19688.4 |  |  | 7 | 9.0625 | 250 | 145 | 250 |  | Дистрибьюторская / Складская - Историческая
L630-8143 | ВА57-39-642510-400А-440DC-2000А-РНН220DC-2З2Р | ВА57-39-642510-400А-440DC-2000А-РНН220DC-2З2Р | Контактор | ВА57-39 | 4604 | KONTAKTOR MCCB HISTORIC NON ADJUSTABLE | PL1 | 1 | ШТ | Под заказ T2 | Сертифицировано | 2022-11-06 | 16407 |  | 19688.4 |  |  | 7 | 9.0625 | 250 | 145 | 250 |  | Дистрибьюторская / Складская - Историческая
L630-8144 | ВА57-39-642510-400А-440DC-2500А-РНН220DC-2З2Р | ВА57-39-642510-400А-440DC-2500А-РНН220DC-2З2Р | Контактор | ВА57-39 | 4604 | KONTAKTOR MCCB HISTORIC NON ADJUSTABLE | PL1 | 1 | ШТ | Под заказ T2 | Сертифицировано | 2022-11-06 | 16407 |  | 19688.4 |  |  | 7 | 9.0625 | 250 | 145 | 250 |  | Дистрибьюторская / Складская - Историческая
L630-8145 | ВА57-39-642510-400А-440DC-4000А-РНН220DC-2З2Р | ВА57-39-642510-400А-440DC-4000А-РНН220DC-2З2Р | Контактор | ВА57-39 | 4604 | KONTAKTOR MCCB HISTORIC NON ADJUSTABLE | PL1 | 1 | ШТ | Под заказ T2 | Сертифицировано | 2022-11-06 | 16407 |  | 19688.4 |  |  | 7 | 9.0625 | 250 | 145 | 250 |  | Дистрибьюторская / Складская - Историческая
L630-8146 | ВА57-39-642510-500А-440DC-1600А-РНН220DC-2З2Р | ВА57-39-642510-500А-440DC-1600А-РНН220DC-2З2Р | Контактор | ВА57-39 | 4604 | KONTAKTOR MCCB HISTORIC NON ADJUSTABLE | PL1 | 1 | ШТ | Под заказ T2 | Сертифицировано | 2022-11-06 | 17239 |  | 20686.8 |  |  | 7 | 9.0625 | 250 | 145 | 250 |  | Дистрибьюторская / Складская - Историческая
L630-8147 | ВА57-39-642510-500А-440DC-2000А-РНН220DC-2З2Р | ВА57-39-642510-500А-440DC-2000А-РНН220DC-2З2Р | Контактор | ВА57-39 | 4604 | KONTAKTOR MCCB HISTORIC NON ADJUSTABLE | PL1 | 1 | ШТ | Под заказ T2 | Сертифицировано | 2022-11-06 | 17239 |  | 20686.8 |  |  | 7 | 9.0625 | 250 | 145 | 250 |  | Дистрибьюторская / Складская - Историческая
L630-8148 | ВА57-39-642510-500А-440DC-2500А-РНН220DC-2З2Р | ВА57-39-642510-500А-440DC-2500А-РНН220DC-2З2Р | Контактор | ВА57-39 | 4604 | KONTAKTOR MCCB HISTORIC NON ADJUSTABLE | PL1 | 1 | ШТ | Под заказ T2 | Сертифицировано | 2022-11-06 | 17239 |  | 20686.8 |  |  | 7 | 9.0625 | 250 | 145 | 250 |  | Дистрибьюторская / Складская - Историческая
L630-8149 | ВА57-39-642510-500А-440DC-3000А-РНН220DC-2З2Р | ВА57-39-642510-500А-440DC-3000А-РНН220DC-2З2Р | Контактор | ВА57-39 | 4604 | KONTAKTOR MCCB HISTORIC NON ADJUSTABLE | PL1 | 1 | ШТ | Под заказ T2 | Сертифицировано | 2022-11-06 | 17239 |  | 20686.8 |  |  | 7 | 9.0625 | 250 | 145 | 250 |  | Дистрибьюторская / Складская - Историческая
L630-8150 | ВА57-39-642510-500А-440DC-5000А-РНН220DC-2З2Р | ВА57-39-642510-500А-440DC-5000А-РНН220DC-2З2Р | Контактор | ВА57-39 | 4604 | KONTAKTOR MCCB HISTORIC NON ADJUSTABLE | PL1 | 1 | ШТ | Под заказ T2 | Сертифицировано | 2022-11-06 | 17239 |  | 20686.8 |  |  | 7 | 9.0625 | 250 | 145 | 250 |  | Дистрибьюторская / Складская - Историческая
L630-8151 | ВА57-39-642510-630А-440DC-2000А-РНН220DC-2З2Р | ВА57-39-642510-630А-440DC-2000А-РНН220DC-2З2Р | Контактор | ВА57-39 | 4604 | KONTAKTOR MCCB HISTORIC NON ADJUSTABLE | PL1 | 1 | ШТ | Под заказ T2 | Сертифицировано | 2022-11-06 | 17239 |  | 20686.8 |  |  | 7 | 9.0625 | 250 | 145 | 250 |  | Дистрибьюторская / Складская - Историческая
L630-8152 | ВА57-39-642510-630А-440DC-2500А-РНН220DC-2З2Р | ВА57-39-642510-630А-440DC-2500А-РНН220DC-2З2Р | Контактор | ВА57-39 | 4604 | KONTAKTOR MCCB HISTORIC NON ADJUSTABLE | PL1 | 1 | ШТ | Под заказ T2 | Сертифицировано | 2022-11-06 | 17239 |  | 20686.8 |  |  | 7 | 9.0625 | 250 | 145 | 250 |  | Дистрибьюторская / Складская - Историческая
L630-8153 | ВА57-39-642510-630А-440DC-3200А-РНН220DC-2З2Р | ВА57-39-642510-630А-440DC-3200А-РНН220DC-2З2Р | Контактор | ВА57-39 | 4604 | KONTAKTOR MCCB HISTORIC NON ADJUSTABLE | PL1 | 1 | ШТ | Под заказ T2 | Сертифицировано | 2022-11-06 | 17239 |  | 20686.8 |  |  | 7 | 9.0625 | 250 | 145 | 250 |  | Дистрибьюторская / Складская - Историческая
L630-8154 | ВА57-39-642510-630А-440DC-4000А-РНН220DC-2З2Р | ВА57-39-642510-630А-440DC-4000А-РНН220DC-2З2Р | Контактор | ВА57-39 | 4604 | KONTAKTOR MCCB HISTORIC NON ADJUSTABLE | PL1 | 1 | ШТ | Под заказ T2 | Сертифицировано | 2022-11-06 | 17239 |  | 20686.8 |  |  | 7 | 9.0625 | 250 | 145 | 250 |  | Дистрибьюторская / Складская - Историческая
L630-8155 | ВА57-39-642510-630А-440DC-5000А-РНН220DC-2З2Р | ВА57-39-642510-630А-440DC-5000А-РНН220DC-2З2Р | Контактор | ВА57-39 | 4604 | KONTAKTOR MCCB HISTORIC NON ADJUSTABLE | PL1 | 1 | ШТ | Под заказ T2 | Сертифицировано | 2022-11-06 | 17239 |  | 20686.8 |  |  | 7 | 9.0625 | 250 | 145 | 250 |  | Дистрибьюторская / Складская - Историческая
L630-8156 | ВА57-39-632510-630А-440DC-1600А-РНН220DC-2З2Р | ВА57-39-632510-630А-440DC-1600А-РНН220DC-2З2Р | Контактор | ВА57-39 | 4604 | KONTAKTOR MCCB HISTORIC NON ADJUSTABLE | PL1 | 1 | ШТ | Под заказ T2 | Сертифицировано | 2022-11-06 | 16549 |  | 19858.8 |  |  | 7 | 9.0625 | 250 | 145 | 250 |  | Дистрибьюторская / Складская - Историческая
L630-8157 | ВА57-39-632510-630А-440DC-2000А-РНН220DC-2З2Р | ВА57-39-632510-630А-440DC-2000А-РНН220DC-2З2Р | Контактор | ВА57-39 | 4604 | KONTAKTOR MCCB HISTORIC NON ADJUSTABLE | PL1 | 1 | ШТ | Под заказ T2 | Сертифицировано | 2022-11-06 | 16549 |  | 19858.8 |  |  | 7 | 9.0625 | 250 | 145 | 250 |  | Дистрибьюторская / Складская - Историческая
L630-8158 | ВА57-39-632510-630А-440DC-2500А-РНН220DC-2З2Р | ВА57-39-632510-630А-440DC-2500А-РНН220DC-2З2Р | Контактор | ВА57-39 | 4604 | KONTAKTOR MCCB HISTORIC NON ADJUSTABLE | PL1 | 1 | ШТ | Под заказ T2 | Сертифицировано | 2022-11-06 | 16549 |  | 19858.8 |  |  | 7 | 9.0625 | 250 | 145 | 250 |  | Дистрибьюторская / Складская - Историческая
L630-8159 | ВА57-39-632510-630А-440DC-3200А-РНН220DC-2З2Р | ВА57-39-632510-630А-440DC-3200А-РНН220DC-2З2Р | Контактор | ВА57-39 | 4604 | KONTAKTOR MCCB HISTORIC NON ADJUSTABLE | PL1 | 1 | ШТ | Под заказ T2 | Сертифицировано | 2022-11-06 | 16549 |  | 19858.8 |  |  | 7 | 9.0625 | 250 | 145 | 250 |  | Дистрибьюторская / Складская - Историческая
L630-8160 | ВА57-39-632510-630А-440DC-4000А-РНН220DC-2З2Р | ВА57-39-632510-630А-440DC-4000А-РНН220DC-2З2Р | Контактор | ВА57-39 | 4604 | KONTAKTOR MCCB HISTORIC NON ADJUSTABLE | PL1 | 1 | ШТ | Под заказ T2 | Сертифицировано | 2022-11-06 | 16549 |  | 19858.8 |  |  | 7 | 9.0625 | 250 | 145 | 250 |  | Дистрибьюторская / Складская - Историческая
L630-8161 | ВА57-39-842510-250А-220DC-1250А-РНН127AC-4З4Р | ВА57-39-842510-250А-220DC-1250А-РНН127AC-4З4Р | Контактор | ВА57-39 | 4604 | KONTAKTOR MCCB HISTORIC NON ADJUSTABLE | PL1 | 1 | ШТ | Под заказ T2 | Сертифицировано | 2022-11-06 | 17390 |  | 20868 |  |  | 7 | 9.0625 | 250 | 145 | 250 |  | Дистрибьюторская / Складская - Историческая
L630-8162 | ВА57-39-842510-250А-220DC-1600А-РНН127AC-4З4Р | ВА57-39-842510-250А-220DC-1600А-РНН127AC-4З4Р | Контактор | ВА57-39 | 4604 | KONTAKTOR MCCB HISTORIC NON ADJUSTABLE | PL1 | 1 | ШТ | Под заказ T2 | Сертифицировано | 2022-11-06 | 17390 |  | 20868 |  |  | 7 | 9.0625 | 250 | 145 | 250 |  | Дистрибьюторская / Складская - Историческая
L630-8163 | ВА57-39-842510-250А-220DC-2500А-РНН127AC-4З4Р | ВА57-39-842510-250А-220DC-2500А-РНН127AC-4З4Р | Контактор | ВА57-39 | 4604 | KONTAKTOR MCCB HISTORIC NON ADJUSTABLE | PL1 | 1 | ШТ | Под заказ T2 | Сертифицировано | 2022-11-06 | 17390 |  | 20868 |  |  | 7 | 9.0625 | 250 | 145 | 250 |  | Дистрибьюторская / Складская - Историческая
L630-8164 | ВА57-39-842510-320А-220DC-1250А-РНН127AC-4З4Р | ВА57-39-842510-320А-220DC-1250А-РНН127AC-4З4Р | Контактор | ВА57-39 | 4604 | KONTAKTOR MCCB HISTORIC NON ADJUSTABLE | PL1 | 1 | ШТ | Под заказ T2 | Сертифицировано | 2022-11-06 | 17390 |  | 20868 |  |  | 7 | 9.0625 | 250 | 145 | 250 |  | Дистрибьюторская / Складская - Историческая
L630-8165 | ВА57-39-842510-320А-220DC-1600А-РНН127AC-4З4Р | ВА57-39-842510-320А-220DC-1600А-РНН127AC-4З4Р | Контактор | ВА57-39 | 4604 | KONTAKTOR MCCB HISTORIC NON ADJUSTABLE | PL1 | 1 | ШТ | Под заказ T2 | Сертифицировано | 2022-11-06 | 17390 |  | 20868 |  |  | 7 | 9.0625 | 250 | 145 | 250 |  | Дистрибьюторская / Складская - Историческая
L630-8166 | ВА57-39-842510-320А-220DC-2000А-РНН127AC-4З4Р | ВА57-39-842510-320А-220DC-2000А-РНН127AC-4З4Р | Контактор | ВА57-39 | 4604 | KONTAKTOR MCCB HISTORIC NON ADJUSTABLE | PL1 | 1 | ШТ | Под заказ T2 | Сертифицировано | 2022-11-06 | 17390 |  | 20868 |  |  | 7 | 9.0625 | 250 | 145 | 250 |  | Дистрибьюторская / Складская - Историческая
L630-8167 | ВА57-39-842510-320А-220DC-2500А-РНН127AC-4З4Р | ВА57-39-842510-320А-220DC-2500А-РНН127AC-4З4Р | Контактор | ВА57-39 | 4604 | KONTAKTOR MCCB HISTORIC NON ADJUSTABLE | PL1 | 1 | ШТ | Под заказ T2 | Сертифицировано | 2022-11-06 | 17390 |  | 20868 |  |  | 7 | 9.0625 | 250 | 145 | 250 |  | Дистрибьюторская / Складская - Историческая
L630-8168 | ВА57-39-842510-320А-220DC-3200А-РНН127AC-4З4Р | ВА57-39-842510-320А-220DC-3200А-РНН127AC-4З4Р | Контактор | ВА57-39 | 4604 | KONTAKTOR MCCB HISTORIC NON ADJUSTABLE | PL1 | 1 | ШТ | Под заказ T2 | Сертифицировано | 2022-11-06 | 17390 |  | 20868 |  |  | 7 | 9.0625 | 250 | 145 | 250 |  | Дистрибьюторская / Складская - Историческая
L630-8169 | ВА57-39-842510-400А-220DC-1250А-РНН127AC-4З4Р | ВА57-39-842510-400А-220DC-1250А-РНН127AC-4З4Р | Контактор | ВА57-39 | 4604 | KONTAKTOR MCCB HISTORIC NON ADJUSTABLE | PL1 | 1 | ШТ | Под заказ T2 | Сертифицировано | 2022-11-06 | 17390 |  | 20868 |  |  | 7 | 9.0625 | 250 | 145 | 250 |  | Дистрибьюторская / Складская - Историческая
L630-8170 | ВА57-39-842510-400А-220DC-1600А-РНН127AC-4З4Р | ВА57-39-842510-400А-220DC-1600А-РНН127AC-4З4Р | Контактор | ВА57-39 | 4604 | KONTAKTOR MCCB HISTORIC NON ADJUSTABLE | PL1 | 1 | ШТ | Под заказ T2 | Сертифицировано | 2022-11-06 | 17390 |  | 20868 |  |  | 7 | 9.0625 | 250 | 145 | 250 |  | Дистрибьюторская / Складская - Историческая
L630-8171 | ВА57-39-842510-400А-220DC-2000А-РНН127AC-4З4Р | ВА57-39-842510-400А-220DC-2000А-РНН127AC-4З4Р | Контактор | ВА57-39 | 4604 | KONTAKTOR MCCB HISTORIC NON ADJUSTABLE | PL1 | 1 | ШТ | Под заказ T2 | Сертифицировано | 2022-11-06 | 17390 |  | 20868 |  |  | 7 | 9.0625 | 250 | 145 | 250 |  | Дистрибьюторская / Складская - Историческая
L630-8172 | ВА57-39-842510-400А-220DC-2500А-РНН127AC-4З4Р | ВА57-39-842510-400А-220DC-2500А-РНН127AC-4З4Р | Контактор | ВА57-39 | 4604 | KONTAKTOR MCCB HISTORIC NON ADJUSTABLE | PL1 | 1 | ШТ | Под заказ T2 | Сертифицировано | 2022-11-06 | 17390 |  | 20868 |  |  | 7 | 9.0625 | 250 | 145 | 250 |  | Дистрибьюторская / Складская - Историческая
L630-8173 | ВА57-39-842510-400А-220DC-4000А-РНН127AC-4З4Р | ВА57-39-842510-400А-220DC-4000А-РНН127AC-4З4Р | Контактор | ВА57-39 | 4604 | KONTAKTOR MCCB HISTORIC NON ADJUSTABLE | PL1 | 1 | ШТ | Под заказ T2 | Сертифицировано | 2022-11-06 | 17390 |  | 20868 |  |  | 7 | 9.0625 | 250 | 145 | 250 |  | Дистрибьюторская / Складская - Историческая
L630-8174 | ВА57-39-842510-500А-220DC-1600А-РНН127AC-4З4Р | ВА57-39-842510-500А-220DC-1600А-РНН127AC-4З4Р | Контактор | ВА57-39 | 4604 | KONTAKTOR MCCB HISTORIC NON ADJUSTABLE | PL1 | 1 | ШТ | Под заказ T2 | Сертифицировано | 2022-11-06 | 17582 |  | 21098.4 |  |  | 7 | 9.0625 | 250 | 145 | 250 |  | Дистрибьюторская / Складская - Историческая
L630-8175 | ВА57-39-842510-500А-220DC-2000А-РНН127AC-4З4Р | ВА57-39-842510-500А-220DC-2000А-РНН127AC-4З4Р | Контактор | ВА57-39 | 4604 | KONTAKTOR MCCB HISTORIC NON ADJUSTABLE | PL1 | 1 | ШТ | Под заказ T2 | Сертифицировано | 2022-11-06 | 17582 |  | 21098.4 |  |  | 7 | 9.0625 | 250 | 145 | 250 |  | Дистрибьюторская / Складская - Историческая
L630-8176 | ВА57-39-842510-500А-220DC-2500А-РНН127AC-4З4Р | ВА57-39-842510-500А-220DC-2500А-РНН127AC-4З4Р | Контактор | ВА57-39 | 4604 | KONTAKTOR MCCB HISTORIC NON ADJUSTABLE | PL1 | 1 | ШТ | Под заказ T2 | Сертифицировано | 2022-11-06 | 17582 |  | 21098.4 |  |  | 7 | 9.0625 | 250 | 145 | 250 |  | Дистрибьюторская / Складская - Историческая
L630-8177 | ВА57-39-842510-500А-220DC-3000А-РНН127AC-4З4Р | ВА57-39-842510-500А-220DC-3000А-РНН127AC-4З4Р | Контактор | ВА57-39 | 4604 | KONTAKTOR MCCB HISTORIC NON ADJUSTABLE | PL1 | 1 | ШТ | Под заказ T2 | Сертифицировано | 2022-11-06 | 17582 |  | 21098.4 |  |  | 7 | 9.0625 | 250 | 145 | 250 |  | Дистрибьюторская / Складская - Историческая
L630-8178 | ВА57-39-842510-500А-220DC-5000А-РНН127AC-4З4Р | ВА57-39-842510-500А-220DC-5000А-РНН127AC-4З4Р | Контактор | ВА57-39 | 4604 | KONTAKTOR MCCB HISTORIC NON ADJUSTABLE | PL1 | 1 | ШТ | Под заказ T2 | Сертифицировано | 2022-11-06 | 17582 |  | 21098.4 |  |  | 7 | 9.0625 | 250 | 145 | 250 |  | Дистрибьюторская / Складская - Историческая
L630-8179 | ВА57-39-842510-630А-220DC-2000А-РНН127AC-4З4Р | ВА57-39-842510-630А-220DC-2000А-РНН127AC-4З4Р | Контактор | ВА57-39 | 4604 | KONTAKTOR MCCB HISTORIC NON ADJUSTABLE | PL1 | 1 | ШТ | Под заказ T2 | Сертифицировано | 2022-11-06 | 17582 |  | 21098.4 |  |  | 7 | 9.0625 | 250 | 145 | 250 |  | Дистрибьюторская / Складская - Историческая
L630-8180 | ВА57-39-842510-630А-220DC-2500А-РНН127AC-4З4Р | ВА57-39-842510-630А-220DC-2500А-РНН127AC-4З4Р | Контактор | ВА57-39 | 4604 | KONTAKTOR MCCB HISTORIC NON ADJUSTABLE | PL1 | 1 | ШТ | Под заказ T2 | Сертифицировано | 2022-11-06 | 17582 |  | 21098.4 |  |  | 7 | 9.0625 | 250 | 145 | 250 |  | Дистрибьюторская / Складская - Историческая
L630-8181 | ВА57-39-842510-630А-220DC-3200А-РНН127AC-4З4Р | ВА57-39-842510-630А-220DC-3200А-РНН127AC-4З4Р | Контактор | ВА57-39 | 4604 | KONTAKTOR MCCB HISTORIC NON ADJUSTABLE | PL1 | 1 | ШТ | Под заказ T2 | Сертифицировано | 2022-11-06 | 17582 |  | 21098.4 |  |  | 7 | 9.0625 | 250 | 145 | 250 |  | Дистрибьюторская / Складская - Историческая
L630-8182 | ВА57-39-842510-630А-220DC-4000А-РНН127AC-4З4Р | ВА57-39-842510-630А-220DC-4000А-РНН127AC-4З4Р | Контактор | ВА57-39 | 4604 | KONTAKTOR MCCB HISTORIC NON ADJUSTABLE | PL1 | 1 | ШТ | Под заказ T2 | Сертифицировано | 2022-11-06 | 17582 |  | 21098.4 |  |  | 7 | 9.0625 | 250 | 145 | 250 |  | Дистрибьюторская / Складская - Историческая
L630-8183 | ВА57-39-842510-630А-220DC-5000А-РНН127AC-4З4Р | ВА57-39-842510-630А-220DC-5000А-РНН127AC-4З4Р | Контактор | ВА57-39 | 4604 | KONTAKTOR MCCB HISTORIC NON ADJUSTABLE | PL1 | 1 | ШТ | Под заказ T2 | Сертифицировано | 2022-11-06 | 17582 |  | 21098.4 |  |  | 7 | 9.0625 | 250 | 145 | 250 |  | Дистрибьюторская / Складская - Историческая
L630-8184 | ВА57-39-832510-630А-220DC-1600А-РНН127AC-4З4Р | ВА57-39-832510-630А-220DC-1600А-РНН127AC-4З4Р | Контактор | ВА57-39 | 4604 | KONTAKTOR MCCB HISTORIC NON ADJUSTABLE | PL1 | 1 | ШТ | Под заказ T2 | Сертифицировано | 2022-11-06 | 16600 |  | 19920 |  |  | 7 | 9.0625 | 250 | 145 | 250 |  | Дистрибьюторская / Складская - Историческая
L630-8185 | ВА57-39-832510-630А-220DC-2000А-РНН127AC-4З4Р | ВА57-39-832510-630А-220DC-2000А-РНН127AC-4З4Р | Контактор | ВА57-39 | 4604 | KONTAKTOR MCCB HISTORIC NON ADJUSTABLE | PL1 | 1 | ШТ | Под заказ T2 | Сертифицировано | 2022-11-06 | 16600 |  | 19920 |  |  | 7 | 9.0625 | 250 | 145 | 250 |  | Дистрибьюторская / Складская - Историческая
L630-8186 | ВА57-39-832510-630А-220DC-2500А-РНН127AC-4З4Р | ВА57-39-832510-630А-220DC-2500А-РНН127AC-4З4Р | Контактор | ВА57-39 | 4604 | KONTAKTOR MCCB HISTORIC NON ADJUSTABLE | PL1 | 1 | ШТ | Под заказ T2 | Сертифицировано | 2022-11-06 | 16600 |  | 19920 |  |  | 7 | 9.0625 | 250 | 145 | 250 |  | Дистрибьюторская / Складская - Историческая
L630-8187 | ВА57-39-832510-630А-220DC-3200А-РНН127AC-4З4Р | ВА57-39-832510-630А-220DC-3200А-РНН127AC-4З4Р | Контактор | ВА57-39 | 4604 | KONTAKTOR MCCB HISTORIC NON ADJUSTABLE | PL1 | 1 | ШТ | Под заказ T2 | Сертифицировано | 2022-11-06 | 16600 |  | 19920 |  |  | 7 | 9.0625 | 250 | 145 | 250 |  | Дистрибьюторская / Складская - Историческая
L630-8188 | ВА57-39-832510-630А-220DC-4000А-РНН127AC-4З4Р | ВА57-39-832510-630А-220DC-4000А-РНН127AC-4З4Р | Контактор | ВА57-39 | 4604 | KONTAKTOR MCCB HISTORIC NON ADJUSTABLE | PL1 | 1 | ШТ | Под заказ T2 | Сертифицировано | 2022-11-06 | 16600 |  | 19920 |  |  | 7 | 9.0625 | 250 | 145 | 250 |  | Дистрибьюторская / Складская - Историческая
L630-8189 | ВА57-39-642510-250А-440DC-1250А-РНН127AC-4З4Р | ВА57-39-642510-250А-440DC-1250А-РНН127AC-4З4Р | Контактор | ВА57-39 | 4604 | KONTAKTOR MCCB HISTORIC NON ADJUSTABLE | PL1 | 1 | ШТ | Под заказ T2 | Сертифицировано | 2022-11-06 | 16915 |  | 20298 |  |  | 7 | 9.0625 | 250 | 145 | 250 |  | Дистрибьюторская / Складская - Историческая
L630-8190 | ВА57-39-642510-250А-440DC-1600А-РНН127AC-4З4Р | ВА57-39-642510-250А-440DC-1600А-РНН127AC-4З4Р | Контактор | ВА57-39 | 4604 | KONTAKTOR MCCB HISTORIC NON ADJUSTABLE | PL1 | 1 | ШТ | Под заказ T2 | Сертифицировано | 2022-11-06 | 16915 |  | 20298 |  |  | 7 | 9.0625 | 250 | 145 | 250 |  | Дистрибьюторская / Складская - Историческая
L630-8191 | ВА57-39-642510-250А-440DC-2500А-РНН127AC-4З4Р | ВА57-39-642510-250А-440DC-2500А-РНН127AC-4З4Р | Контактор | ВА57-39 | 4604 | KONTAKTOR MCCB HISTORIC NON ADJUSTABLE | PL1 | 1 | ШТ | Под заказ T2 | Сертифицировано | 2022-11-06 | 16915 |  | 20298 |  |  | 7 | 9.0625 | 250 | 145 | 250 |  | Дистрибьюторская / Складская - Историческая
L630-8192 | ВА57-39-642510-320А-440DC-1250А-РНН127AC-4З4Р | ВА57-39-642510-320А-440DC-1250А-РНН127AC-4З4Р | Контактор | ВА57-39 | 4604 | KONTAKTOR MCCB HISTORIC NON ADJUSTABLE | PL1 | 1 | ШТ | Под заказ T2 | Сертифицировано | 2022-11-06 | 16915 |  | 20298 |  |  | 7 | 9.0625 | 250 | 145 | 250 |  | Дистрибьюторская / Складская - Историческая
L630-8193 | ВА57-39-642510-320А-440DC-1600А-РНН127AC-4З4Р | ВА57-39-642510-320А-440DC-1600А-РНН127AC-4З4Р | Контактор | ВА57-39 | 4604 | KONTAKTOR MCCB HISTORIC NON ADJUSTABLE | PL1 | 1 | ШТ | Под заказ T2 | Сертифицировано | 2022-11-06 | 16915 |  | 20298 |  |  | 7 | 9.0625 | 250 | 145 | 250 |  | Дистрибьюторская / Складская - Историческая
L630-8194 | ВА57-39-642510-320А-440DC-2000А-РНН127AC-4З4Р | ВА57-39-642510-320А-440DC-2000А-РНН127AC-4З4Р | Контактор | ВА57-39 | 4604 | KONTAKTOR MCCB HISTORIC NON ADJUSTABLE | PL1 | 1 | ШТ | Под заказ T2 | Сертифицировано | 2022-11-06 | 16915 |  | 20298 |  |  | 7 | 9.0625 | 250 | 145 | 250 |  | Дистрибьюторская / Складская - Историческая
L630-8195 | ВА57-39-642510-320А-440DC-2500А-РНН127AC-4З4Р | ВА57-39-642510-320А-440DC-2500А-РНН127AC-4З4Р | Контактор | ВА57-39 | 4604 | KONTAKTOR MCCB HISTORIC NON ADJUSTABLE | PL1 | 1 | ШТ | Под заказ T2 | Сертифицировано | 2022-11-06 | 16915 |  | 20298 |  |  | 7 | 9.0625 | 250 | 145 | 250 |  | Дистрибьюторская / Складская - Историческая
L630-8196 | ВА57-39-642510-320А-440DC-3200А-РНН127AC-4З4Р | ВА57-39-642510-320А-440DC-3200А-РНН127AC-4З4Р | Контактор | ВА57-39 | 4604 | KONTAKTOR MCCB HISTORIC NON ADJUSTABLE | PL1 | 1 | ШТ | Под заказ T2 | Сертифицировано | 2022-11-06 | 16915 |  | 20298 |  |  | 7 | 9.0625 | 250 | 145 | 250 |  | Дистрибьюторская / Складская - Историческая
L630-8197 | ВА57-39-642510-400А-440DC-1250А-РНН127AC-4З4Р | ВА57-39-642510-400А-440DC-1250А-РНН127AC-4З4Р | Контактор | ВА57-39 | 4604 | KONTAKTOR MCCB HISTORIC NON ADJUSTABLE | PL1 | 1 | ШТ | Под заказ T2 | Сертифицировано | 2022-11-06 | 16915 |  | 20298 |  |  | 7 | 9.0625 | 250 | 145 | 250 |  | Дистрибьюторская / Складская - Историческая
L630-8198 | ВА57-39-642510-400А-440DC-1600А-РНН127AC-4З4Р | ВА57-39-642510-400А-440DC-1600А-РНН127AC-4З4Р | Контактор | ВА57-39 | 4604 | KONTAKTOR MCCB HISTORIC NON ADJUSTABLE | PL1 | 1 | ШТ | Под заказ T2 | Сертифицировано | 2022-11-06 | 16915 |  | 20298 |  |  | 7 | 9.0625 | 250 | 145 | 250 |  | Дистрибьюторская / Складская - Историческая
L630-8199 | ВА57-39-642510-400А-440DC-2000А-РНН127AC-4З4Р | ВА57-39-642510-400А-440DC-2000А-РНН127AC-4З4Р | Контактор | ВА57-39 | 4604 | KONTAKTOR MCCB HISTORIC NON ADJUSTABLE | PL1 | 1 | ШТ | Под заказ T2 | Сертифицировано | 2022-11-06 | 16915 |  | 20298 |  |  | 7 | 9.0625 | 250 | 145 | 250 |  | Дистрибьюторская / Складская - Историческая
L630-8200 | ВА57-39-642510-400А-440DC-2500А-РНН127AC-4З4Р | ВА57-39-642510-400А-440DC-2500А-РНН127AC-4З4Р | Контактор | ВА57-39 | 4604 | KONTAKTOR MCCB HISTORIC NON ADJUSTABLE | PL1 | 1 | ШТ | Под заказ T2 | Сертифицировано | 2022-11-06 | 16915 |  | 20298 |  |  | 7 | 9.0625 | 250 | 145 | 250 |  | Дистрибьюторская / Складская - Историческая
L630-8201 | ВА57-39-642510-400А-440DC-4000А-РНН127AC-4З4Р | ВА57-39-642510-400А-440DC-4000А-РНН127AC-4З4Р | Контактор | ВА57-39 | 4604 | KONTAKTOR MCCB HISTORIC NON ADJUSTABLE | PL1 | 1 | ШТ | Под заказ T2 | Сертифицировано | 2022-11-06 | 16915 |  | 20298 |  |  | 7 | 9.0625 | 250 | 145 | 250 |  | Дистрибьюторская / Складская - Историческая
L630-8202 | ВА57-39-642510-500А-440DC-1600А-РНН127AC-4З4Р | ВА57-39-642510-500А-440DC-1600А-РНН127AC-4З4Р | Контактор | ВА57-39 | 4604 | KONTAKTOR MCCB HISTORIC NON ADJUSTABLE | PL1 | 1 | ШТ | Под заказ T2 | Сертифицировано | 2022-11-06 | 17772 |  | 21326.4 |  |  | 7 | 9.0625 | 250 | 145 | 250 |  | Дистрибьюторская / Складская - Историческая
L630-8203 | ВА57-39-642510-500А-440DC-2000А-РНН127AC-4З4Р | ВА57-39-642510-500А-440DC-2000А-РНН127AC-4З4Р | Контактор | ВА57-39 | 4604 | KONTAKTOR MCCB HISTORIC NON ADJUSTABLE | PL1 | 1 | ШТ | Под заказ T2 | Сертифицировано | 2022-11-06 | 17772 |  | 21326.4 |  |  | 7 | 9.0625 | 250 | 145 | 250 |  | Дистрибьюторская / Складская - Историческая
L630-8204 | ВА57-39-642510-500А-440DC-2500А-РНН127AC-4З4Р | ВА57-39-642510-500А-440DC-2500А-РНН127AC-4З4Р | Контактор | ВА57-39 | 4604 | KONTAKTOR MCCB HISTORIC NON ADJUSTABLE | PL1 | 1 | ШТ | Под заказ T2 | Сертифицировано | 2022-11-06 | 17772 |  | 21326.4 |  |  | 7 | 9.0625 | 250 | 145 | 250 |  | Дистрибьюторская / Складская - Историческая
L630-8205 | ВА57-39-642510-500А-440DC-3000А-РНН127AC-4З4Р | ВА57-39-642510-500А-440DC-3000А-РНН127AC-4З4Р | Контактор | ВА57-39 | 4604 | KONTAKTOR MCCB HISTORIC NON ADJUSTABLE | PL1 | 1 | ШТ | Под заказ T2 | Сертифицировано | 2022-11-06 | 17772 |  | 21326.4 |  |  | 7 | 9.0625 | 250 | 145 | 250 |  | Дистрибьюторская / Складская - Историческая
L630-8206 | ВА57-39-642510-500А-440DC-5000А-РНН127AC-4З4Р | ВА57-39-642510-500А-440DC-5000А-РНН127AC-4З4Р | Контактор | ВА57-39 | 4604 | KONTAKTOR MCCB HISTORIC NON ADJUSTABLE | PL1 | 1 | ШТ | Под заказ T2 | Сертифицировано | 2022-11-06 | 17772 |  | 21326.4 |  |  | 7 | 9.0625 | 250 | 145 | 250 |  | Дистрибьюторская / Складская - Историческая
L630-8207 | ВА57-39-642510-630А-440DC-2000А-РНН127AC-4З4Р | ВА57-39-642510-630А-440DC-2000А-РНН127AC-4З4Р | Контактор | ВА57-39 | 4604 | KONTAKTOR MCCB HISTORIC NON ADJUSTABLE | PL1 | 1 | ШТ | Под заказ T2 | Сертифицировано | 2022-11-06 | 17772 |  | 21326.4 |  |  | 7 | 9.0625 | 250 | 145 | 250 |  | Дистрибьюторская / Складская - Историческая
L630-8208 | ВА57-39-642510-630А-440DC-2500А-РНН127AC-4З4Р | ВА57-39-642510-630А-440DC-2500А-РНН127AC-4З4Р | Контактор | ВА57-39 | 4604 | KONTAKTOR MCCB HISTORIC NON ADJUSTABLE | PL1 | 1 | ШТ | Под заказ T2 | Сертифицировано | 2022-11-06 | 17772 |  | 21326.4 |  |  | 7 | 9.0625 | 250 | 145 | 250 |  | Дистрибьюторская / Складская - Историческая
L630-8209 | ВА57-39-642510-630А-440DC-3200А-РНН127AC-4З4Р | ВА57-39-642510-630А-440DC-3200А-РНН127AC-4З4Р | Контактор | ВА57-39 | 4604 | KONTAKTOR MCCB HISTORIC NON ADJUSTABLE | PL1 | 1 | ШТ | Под заказ T2 | Сертифицировано | 2022-11-06 | 17772 |  | 21326.4 |  |  | 7 | 9.0625 | 250 | 145 | 250 |  | Дистрибьюторская / Складская - Историческая
L630-8210 | ВА57-39-642510-630А-440DC-4000А-РНН127AC-4З4Р | ВА57-39-642510-630А-440DC-4000А-РНН127AC-4З4Р | Контактор | ВА57-39 | 4604 | KONTAKTOR MCCB HISTORIC NON ADJUSTABLE | PL1 | 1 | ШТ | Под заказ T2 | Сертифицировано | 2022-11-06 | 17772 |  | 21326.4 |  |  | 7 | 9.0625 | 250 | 145 | 250 |  | Дистрибьюторская / Складская - Историческая
L630-8211 | ВА57-39-642510-630А-440DC-5000А-РНН127AC-4З4Р | ВА57-39-642510-630А-440DC-5000А-РНН127AC-4З4Р | Контактор | ВА57-39 | 4604 | KONTAKTOR MCCB HISTORIC NON ADJUSTABLE | PL1 | 1 | ШТ | Под заказ T2 | Сертифицировано | 2022-11-06 | 17772 |  | 21326.4 |  |  | 7 | 9.0625 | 250 | 145 | 250 |  | Дистрибьюторская / Складская - Историческая
L630-8212 | ВА57-39-632510-630А-440DC-1600А-РНН127AC-4З4Р | ВА57-39-632510-630А-440DC-1600А-РНН127AC-4З4Р | Контактор | ВА57-39 | 4604 | KONTAKTOR MCCB HISTORIC NON ADJUSTABLE | PL1 | 1 | ШТ | Под заказ T2 | Сертифицировано | 2022-11-06 | 17061 |  | 20473.2 |  |  | 7 | 9.0625 | 250 | 145 | 250 |  | Дистрибьюторская / Складская - Историческая
L630-8213 | ВА57-39-632510-630А-440DC-2000А-РНН127AC-4З4Р | ВА57-39-632510-630А-440DC-2000А-РНН127AC-4З4Р | Контактор | ВА57-39 | 4604 | KONTAKTOR MCCB HISTORIC NON ADJUSTABLE | PL1 | 1 | ШТ | Под заказ T2 | Сертифицировано | 2022-11-06 | 17061 |  | 20473.2 |  |  | 7 | 9.0625 | 250 | 145 | 250 |  | Дистрибьюторская / Складская - Историческая
L630-8214 | ВА57-39-632510-630А-440DC-2500А-РНН127AC-4З4Р | ВА57-39-632510-630А-440DC-2500А-РНН127AC-4З4Р | Контактор | ВА57-39 | 4604 | KONTAKTOR MCCB HISTORIC NON ADJUSTABLE | PL1 | 1 | ШТ | Под заказ T2 | Сертифицировано | 2022-11-06 | 17061 |  | 20473.2 |  |  | 7 | 9.0625 | 250 | 145 | 250 |  | Дистрибьюторская / Складская - Историческая
L630-8215 | ВА57-39-632510-630А-440DC-3200А-РНН127AC-4З4Р | ВА57-39-632510-630А-440DC-3200А-РНН127AC-4З4Р | Контактор | ВА57-39 | 4604 | KONTAKTOR MCCB HISTORIC NON ADJUSTABLE | PL1 | 1 | ШТ | Под заказ T2 | Сертифицировано | 2022-11-06 | 17061 |  | 20473.2 |  |  | 7 | 9.0625 | 250 | 145 | 250 |  | Дистрибьюторская / Складская - Историческая
L630-8216 | ВА57-39-632510-630А-440DC-4000А-РНН127AC-4З4Р | ВА57-39-632510-630А-440DC-4000А-РНН127AC-4З4Р | Контактор | ВА57-39 | 4604 | KONTAKTOR MCCB HISTORIC NON ADJUSTABLE | PL1 | 1 | ШТ | Под заказ T2 | Сертифицировано | 2022-11-06 | 17061 |  | 20473.2 |  |  | 7 | 9.0625 | 250 | 145 | 250 |  | Дистрибьюторская / Складская - Историческая
L630-8217 | ВА57-39-842510-250А-220DC-1250А-РНН230AC-4З4Р | ВА57-39-842510-250А-220DC-1250А-РНН230AC-4З4Р | Контактор | ВА57-39 | 4604 | KONTAKTOR MCCB HISTORIC NON ADJUSTABLE | PL1 | 1 | ШТ | Под заказ T2 | Сертифицировано | 2022-11-06 | 17390 |  | 20868 |  |  | 7 | 9.0625 | 250 | 145 | 250 |  | Дистрибьюторская / Складская - Историческая
L630-8218 | ВА57-39-842510-250А-220DC-1600А-РНН230AC-4З4Р | ВА57-39-842510-250А-220DC-1600А-РНН230AC-4З4Р | Контактор | ВА57-39 | 4604 | KONTAKTOR MCCB HISTORIC NON ADJUSTABLE | PL1 | 1 | ШТ | Под заказ T2 | Сертифицировано | 2022-11-06 | 17390 |  | 20868 |  |  | 7 | 9.0625 | 250 | 145 | 250 |  | Дистрибьюторская / Складская - Историческая
L630-8219 | ВА57-39-842510-250А-220DC-2500А-РНН230AC-4З4Р | ВА57-39-842510-250А-220DC-2500А-РНН230AC-4З4Р | Контактор | ВА57-39 | 4604 | KONTAKTOR MCCB HISTORIC NON ADJUSTABLE | PL1 | 1 | ШТ | Под заказ T2 | Сертифицировано | 2022-11-06 | 17390 |  | 20868 |  |  | 7 | 9.0625 | 250 | 145 | 250 |  | Дистрибьюторская / Складская - Историческая
L630-8220 | ВА57-39-842510-320А-220DC-1250А-РНН230AC-4З4Р | ВА57-39-842510-320А-220DC-1250А-РНН230AC-4З4Р | Контактор | ВА57-39 | 4604 | KONTAKTOR MCCB HISTORIC NON ADJUSTABLE | PL1 | 1 | ШТ | Под заказ T2 | Сертифицировано | 2022-11-06 | 17390 |  | 20868 |  |  | 7 | 9.0625 | 250 | 145 | 250 |  | Дистрибьюторская / Складская - Историческая
L630-8221 | ВА57-39-842510-320А-220DC-1600А-РНН230AC-4З4Р | ВА57-39-842510-320А-220DC-1600А-РНН230AC-4З4Р | Контактор | ВА57-39 | 4604 | KONTAKTOR MCCB HISTORIC NON ADJUSTABLE | PL1 | 1 | ШТ | Под заказ T2 | Сертифицировано | 2022-11-06 | 17390 |  | 20868 |  |  | 7 | 9.0625 | 250 | 145 | 250 |  | Дистрибьюторская / Складская - Историческая
L630-8222 | ВА57-39-842510-320А-220DC-2000А-РНН230AC-4З4Р | ВА57-39-842510-320А-220DC-2000А-РНН230AC-4З4Р | Контактор | ВА57-39 | 4604 | KONTAKTOR MCCB HISTORIC NON ADJUSTABLE | PL1 | 1 | ШТ | Под заказ T2 | Сертифицировано | 2022-11-06 | 17390 |  | 20868 |  |  | 7 | 9.0625 | 250 | 145 | 250 |  | Дистрибьюторская / Складская - Историческая
L630-8223 | ВА57-39-842510-320А-220DC-2500А-РНН230AC-4З4Р | ВА57-39-842510-320А-220DC-2500А-РНН230AC-4З4Р | Контактор | ВА57-39 | 4604 | KONTAKTOR MCCB HISTORIC NON ADJUSTABLE | PL1 | 1 | ШТ | Под заказ T2 | Сертифицировано | 2022-11-06 | 17390 |  | 20868 |  |  | 7 | 9.0625 | 250 | 145 | 250 |  | Дистрибьюторская / Складская - Историческая
L630-8224 | ВА57-39-842510-320А-220DC-3200А-РНН230AC-4З4Р | ВА57-39-842510-320А-220DC-3200А-РНН230AC-4З4Р | Контактор | ВА57-39 | 4604 | KONTAKTOR MCCB HISTORIC NON ADJUSTABLE | PL1 | 1 | ШТ | Под заказ T2 | Сертифицировано | 2022-11-06 | 17390 |  | 20868 |  |  | 7 | 9.0625 | 250 | 145 | 250 |  | Дистрибьюторская / Складская - Историческая
L630-8225 | ВА57-39-842510-400А-220DC-1250А-РНН230AC-4З4Р | ВА57-39-842510-400А-220DC-1250А-РНН230AC-4З4Р | Контактор | ВА57-39 | 4604 | KONTAKTOR MCCB HISTORIC NON ADJUSTABLE | PL1 | 1 | ШТ | Под заказ T2 | Сертифицировано | 2022-11-06 | 17390 |  | 20868 |  |  | 7 | 9.0625 | 250 | 145 | 250 |  | Дистрибьюторская / Складская - Историческая
L630-8226 | ВА57-39-842510-400А-220DC-1600А-РНН230AC-4З4Р | ВА57-39-842510-400А-220DC-1600А-РНН230AC-4З4Р | Контактор | ВА57-39 | 4604 | KONTAKTOR MCCB HISTORIC NON ADJUSTABLE | PL1 | 1 | ШТ | Под заказ T2 | Сертифицировано | 2022-11-06 | 17390 |  | 20868 |  |  | 7 | 9.0625 | 250 | 145 | 250 |  | Дистрибьюторская / Складская - Историческая
L630-8227 | ВА57-39-842510-400А-220DC-2000А-РНН230AC-4З4Р | ВА57-39-842510-400А-220DC-2000А-РНН230AC-4З4Р | Контактор | ВА57-39 | 4604 | KONTAKTOR MCCB HISTORIC NON ADJUSTABLE | PL1 | 1 | ШТ | Под заказ T2 | Сертифицировано | 2022-11-06 | 17390 |  | 20868 |  |  | 7 | 9.0625 | 250 | 145 | 250 |  | Дистрибьюторская / Складская - Историческая
L630-8228 | ВА57-39-842510-400А-220DC-2500А-РНН230AC-4З4Р | ВА57-39-842510-400А-220DC-2500А-РНН230AC-4З4Р | Контактор | ВА57-39 | 4604 | KONTAKTOR MCCB HISTORIC NON ADJUSTABLE | PL1 | 1 | ШТ | Под заказ T2 | Сертифицировано | 2022-11-06 | 17390 |  | 20868 |  |  | 7 | 9.0625 | 250 | 145 | 250 |  | Дистрибьюторская / Складская - Историческая
L630-8229 | ВА57-39-842510-400А-220DC-4000А-РНН230AC-4З4Р | ВА57-39-842510-400А-220DC-4000А-РНН230AC-4З4Р | Контактор | ВА57-39 | 4604 | KONTAKTOR MCCB HISTORIC NON ADJUSTABLE | PL1 | 1 | ШТ | Под заказ T2 | Сертифицировано | 2022-11-06 | 17390 |  | 20868 |  |  | 7 | 9.0625 | 250 | 145 | 250 |  | Дистрибьюторская / Складская - Историческая
L630-8230 | ВА57-39-842510-500А-220DC-1600А-РНН230AC-4З4Р | ВА57-39-842510-500А-220DC-1600А-РНН230AC-4З4Р | Контактор | ВА57-39 | 4604 | KONTAKTOR MCCB HISTORIC NON ADJUSTABLE | PL1 | 1 | ШТ | Под заказ T2 | Сертифицировано | 2022-11-06 | 17582 |  | 21098.4 |  |  | 7 | 9.0625 | 250 | 145 | 250 |  | Дистрибьюторская / Складская - Историческая
L630-8231 | ВА57-39-842510-500А-220DC-2000А-РНН230AC-4З4Р | ВА57-39-842510-500А-220DC-2000А-РНН230AC-4З4Р | Контактор | ВА57-39 | 4604 | KONTAKTOR MCCB HISTORIC NON ADJUSTABLE | PL1 | 1 | ШТ | Под заказ T2 | Сертифицировано | 2022-11-06 | 17582 |  | 21098.4 |  |  | 7 | 9.0625 | 250 | 145 | 250 |  | Дистрибьюторская / Складская - Историческая
L630-8232 | ВА57-39-842510-500А-220DC-2500А-РНН230AC-4З4Р | ВА57-39-842510-500А-220DC-2500А-РНН230AC-4З4Р | Контактор | ВА57-39 | 4604 | KONTAKTOR MCCB HISTORIC NON ADJUSTABLE | PL1 | 1 | ШТ | Под заказ T2 | Сертифицировано | 2022-11-06 | 17582 |  | 21098.4 |  |  | 7 | 9.0625 | 250 | 145 | 250 |  | Дистрибьюторская / Складская - Историческая
L630-8233 | ВА57-39-842510-500А-220DC-3000А-РНН230AC-4З4Р | ВА57-39-842510-500А-220DC-3000А-РНН230AC-4З4Р | Контактор | ВА57-39 | 4604 | KONTAKTOR MCCB HISTORIC NON ADJUSTABLE | PL1 | 1 | ШТ | Под заказ T2 | Сертифицировано | 2022-11-06 | 17582 |  | 21098.4 |  |  | 7 | 9.0625 | 250 | 145 | 250 |  | Дистрибьюторская / Складская - Историческая
L630-8234 | ВА57-39-842510-500А-220DC-5000А-РНН230AC-4З4Р | ВА57-39-842510-500А-220DC-5000А-РНН230AC-4З4Р | Контактор | ВА57-39 | 4604 | KONTAKTOR MCCB HISTORIC NON ADJUSTABLE | PL1 | 1 | ШТ | Под заказ T2 | Сертифицировано | 2022-11-06 | 17582 |  | 21098.4 |  |  | 7 | 9.0625 | 250 | 145 | 250 |  | Дистрибьюторская / Складская - Историческая
L630-8235 | ВА57-39-842510-630А-220DC-2000А-РНН230AC-4З4Р | ВА57-39-842510-630А-220DC-2000А-РНН230AC-4З4Р | Контактор | ВА57-39 | 4604 | KONTAKTOR MCCB HISTORIC NON ADJUSTABLE | PL1 | 1 | ШТ | Под заказ T2 | Сертифицировано | 2022-11-06 | 17582 |  | 21098.4 |  |  | 7 | 9.0625 | 250 | 145 | 250 |  | Дистрибьюторская / Складская - Историческая
L630-8236 | ВА57-39-842510-630А-220DC-2500А-РНН230AC-4З4Р | ВА57-39-842510-630А-220DC-2500А-РНН230AC-4З4Р | Контактор | ВА57-39 | 4604 | KONTAKTOR MCCB HISTORIC NON ADJUSTABLE | PL1 | 1 | ШТ | Под заказ T2 | Сертифицировано | 2022-11-06 | 17582 |  | 21098.4 |  |  | 7 | 9.0625 | 250 | 145 | 250 |  | Дистрибьюторская / Складская - Историческая
L630-8237 | ВА57-39-842510-630А-220DC-3200А-РНН230AC-4З4Р | ВА57-39-842510-630А-220DC-3200А-РНН230AC-4З4Р | Контактор | ВА57-39 | 4604 | KONTAKTOR MCCB HISTORIC NON ADJUSTABLE | PL1 | 1 | ШТ | Под заказ T2 | Сертифицировано | 2022-11-06 | 17582 |  | 21098.4 |  |  | 7 | 9.0625 | 250 | 145 | 250 |  | Дистрибьюторская / Складская - Историческая
L630-8238 | ВА57-39-842510-630А-220DC-4000А-РНН230AC-4З4Р | ВА57-39-842510-630А-220DC-4000А-РНН230AC-4З4Р | Контактор | ВА57-39 | 4604 | KONTAKTOR MCCB HISTORIC NON ADJUSTABLE | PL1 | 1 | ШТ | Под заказ T2 | Сертифицировано | 2022-11-06 | 17582 |  | 21098.4 |  |  | 7 | 9.0625 | 250 | 145 | 250 |  | Дистрибьюторская / Складская - Историческая
L630-8239 | ВА57-39-842510-630А-220DC-5000А-РНН230AC-4З4Р | ВА57-39-842510-630А-220DC-5000А-РНН230AC-4З4Р | Контактор | ВА57-39 | 4604 | KONTAKTOR MCCB HISTORIC NON ADJUSTABLE | PL1 | 1 | ШТ | Под заказ T2 | Сертифицировано | 2022-11-06 | 17582 |  | 21098.4 |  |  | 7 | 9.0625 | 250 | 145 | 250 |  | Дистрибьюторская / Складская - Историческая
L630-8240 | ВА57-39-832510-630А-220DC-1600А-РНН230AC-4З4Р | ВА57-39-832510-630А-220DC-1600А-РНН230AC-4З4Р | Контактор | ВА57-39 | 4604 | KONTAKTOR MCCB HISTORIC NON ADJUSTABLE | PL1 | 1 | ШТ | Под заказ T2 | Сертифицировано | 2022-11-06 | 16600 |  | 19920 |  |  | 7 | 9.0625 | 250 | 145 | 250 |  | Дистрибьюторская / Складская - Историческая
L630-8241 | ВА57-39-832510-630А-220DC-2000А-РНН230AC-4З4Р | ВА57-39-832510-630А-220DC-2000А-РНН230AC-4З4Р | Контактор | ВА57-39 | 4604 | KONTAKTOR MCCB HISTORIC NON ADJUSTABLE | PL1 | 1 | ШТ | Под заказ T2 | Сертифицировано | 2022-11-06 | 16600 |  | 19920 |  |  | 7 | 9.0625 | 250 | 145 | 250 |  | Дистрибьюторская / Складская - Историческая
L630-8242 | ВА57-39-832510-630А-220DC-2500А-РНН230AC-4З4Р | ВА57-39-832510-630А-220DC-2500А-РНН230AC-4З4Р | Контактор | ВА57-39 | 4604 | KONTAKTOR MCCB HISTORIC NON ADJUSTABLE | PL1 | 1 | ШТ | Под заказ T2 | Сертифицировано | 2022-11-06 | 16600 |  | 19920 |  |  | 7 | 9.0625 | 250 | 145 | 250 |  | Дистрибьюторская / Складская - Историческая
L630-8243 | ВА57-39-832510-630А-220DC-3200А-РНН230AC-4З4Р | ВА57-39-832510-630А-220DC-3200А-РНН230AC-4З4Р | Контактор | ВА57-39 | 4604 | KONTAKTOR MCCB HISTORIC NON ADJUSTABLE | PL1 | 1 | ШТ | Под заказ T2 | Сертифицировано | 2022-11-06 | 16600 |  | 19920 |  |  | 7 | 9.0625 | 250 | 145 | 250 |  | Дистрибьюторская / Складская - Историческая
L630-8244 | ВА57-39-832510-630А-220DC-4000А-РНН230AC-4З4Р | ВА57-39-832510-630А-220DC-4000А-РНН230AC-4З4Р | Контактор | ВА57-39 | 4604 | KONTAKTOR MCCB HISTORIC NON ADJUSTABLE | PL1 | 1 | ШТ | Под заказ T2 | Сертифицировано | 2022-11-06 | 16600 |  | 19920 |  |  | 7 | 9.0625 | 250 | 145 | 250 |  | Дистрибьюторская / Складская - Историческая
L630-8245 | ВА57-39-642510-250А-440DC-1250А-РНН230AC-4З4Р | ВА57-39-642510-250А-440DC-1250А-РНН230AC-4З4Р | Контактор | ВА57-39 | 4604 | KONTAKTOR MCCB HISTORIC NON ADJUSTABLE | PL1 | 1 | ШТ | Под заказ T2 | Сертифицировано | 2022-11-06 | 16915 |  | 20298 |  |  | 7 | 9.0625 | 250 | 145 | 250 |  | Дистрибьюторская / Складская - Историческая
L630-8246 | ВА57-39-642510-250А-440DC-1600А-РНН230AC-4З4Р | ВА57-39-642510-250А-440DC-1600А-РНН230AC-4З4Р | Контактор | ВА57-39 | 4604 | KONTAKTOR MCCB HISTORIC NON ADJUSTABLE | PL1 | 1 | ШТ | Под заказ T2 | Сертифицировано | 2022-11-06 | 16915 |  | 20298 |  |  | 7 | 9.0625 | 250 | 145 | 250 |  | Дистрибьюторская / Складская - Историческая
L630-8247 | ВА57-39-642510-250А-440DC-2500А-РНН230AC-4З4Р | ВА57-39-642510-250А-440DC-2500А-РНН230AC-4З4Р | Контактор | ВА57-39 | 4604 | KONTAKTOR MCCB HISTORIC NON ADJUSTABLE | PL1 | 1 | ШТ | Под заказ T2 | Сертифицировано | 2022-11-06 | 16915 |  | 20298 |  |  | 7 | 9.0625 | 250 | 145 | 250 |  | Дистрибьюторская / Складская - Историческая
L630-8248 | ВА57-39-642510-320А-440DC-1250А-РНН230AC-4З4Р | ВА57-39-642510-320А-440DC-1250А-РНН230AC-4З4Р | Контактор | ВА57-39 | 4604 | KONTAKTOR MCCB HISTORIC NON ADJUSTABLE | PL1 | 1 | ШТ | Под заказ T2 | Сертифицировано | 2022-11-06 | 16915 |  | 20298 |  |  | 7 | 9.0625 | 250 | 145 | 250 |  | Дистрибьюторская / Складская - Историческая
L630-8249 | ВА57-39-642510-320А-440DC-1600А-РНН230AC-4З4Р | ВА57-39-642510-320А-440DC-1600А-РНН230AC-4З4Р | Контактор | ВА57-39 | 4604 | KONTAKTOR MCCB HISTORIC NON ADJUSTABLE | PL1 | 1 | ШТ | Под заказ T2 | Сертифицировано | 2022-11-06 | 16915 |  | 20298 |  |  | 7 | 9.0625 | 250 | 145 | 250 |  | Дистрибьюторская / Складская - Историческая
L630-8250 | ВА57-39-642510-320А-440DC-2000А-РНН230AC-4З4Р | ВА57-39-642510-320А-440DC-2000А-РНН230AC-4З4Р | Контактор | ВА57-39 | 4604 | KONTAKTOR MCCB HISTORIC NON ADJUSTABLE | PL1 | 1 | ШТ | Под заказ T2 | Сертифицировано | 2022-11-06 | 16915 |  | 20298 |  |  | 7 | 9.0625 | 250 | 145 | 250 |  | Дистрибьюторская / Складская - Историческая
L630-8251 | ВА57-39-642510-320А-440DC-2500А-РНН230AC-4З4Р | ВА57-39-642510-320А-440DC-2500А-РНН230AC-4З4Р | Контактор | ВА57-39 | 4604 | KONTAKTOR MCCB HISTORIC NON ADJUSTABLE | PL1 | 1 | ШТ | Под заказ T2 | Сертифицировано | 2022-11-06 | 16915 |  | 20298 |  |  | 7 | 9.0625 | 250 | 145 | 250 |  | Дистрибьюторская / Складская - Историческая
L630-8252 | ВА57-39-642510-320А-440DC-3200А-РНН230AC-4З4Р | ВА57-39-642510-320А-440DC-3200А-РНН230AC-4З4Р | Контактор | ВА57-39 | 4604 | KONTAKTOR MCCB HISTORIC NON ADJUSTABLE | PL1 | 1 | ШТ | Под заказ T2 | Сертифицировано | 2022-11-06 | 16915 |  | 20298 |  |  | 7 | 9.0625 | 250 | 145 | 250 |  | Дистрибьюторская / Складская - Историческая
L630-8253 | ВА57-39-642510-400А-440DC-1250А-РНН230AC-4З4Р | ВА57-39-642510-400А-440DC-1250А-РНН230AC-4З4Р | Контактор | ВА57-39 | 4604 | KONTAKTOR MCCB HISTORIC NON ADJUSTABLE | PL1 | 1 | ШТ | Под заказ T2 | Сертифицировано | 2022-11-06 | 16915 |  | 20298 |  |  | 7 | 9.0625 | 250 | 145 | 250 |  | Дистрибьюторская / Складская - Историческая
L630-8254 | ВА57-39-642510-400А-440DC-1600А-РНН230AC-4З4Р | ВА57-39-642510-400А-440DC-1600А-РНН230AC-4З4Р | Контактор | ВА57-39 | 4604 | KONTAKTOR MCCB HISTORIC NON ADJUSTABLE | PL1 | 1 | ШТ | Под заказ T2 | Сертифицировано | 2022-11-06 | 16915 |  | 20298 |  |  | 7 | 9.0625 | 250 | 145 | 250 |  | Дистрибьюторская / Складская - Историческая
L630-8255 | ВА57-39-642510-400А-440DC-2000А-РНН230AC-4З4Р | ВА57-39-642510-400А-440DC-2000А-РНН230AC-4З4Р | Контактор | ВА57-39 | 4604 | KONTAKTOR MCCB HISTORIC NON ADJUSTABLE | PL1 | 1 | ШТ | Под заказ T2 | Сертифицировано | 2022-11-06 | 16915 |  | 20298 |  |  | 7 | 9.0625 | 250 | 145 | 250 |  | Дистрибьюторская / Складская - Историческая
L630-8256 | ВА57-39-642510-400А-440DC-2500А-РНН230AC-4З4Р | ВА57-39-642510-400А-440DC-2500А-РНН230AC-4З4Р | Контактор | ВА57-39 | 4604 | KONTAKTOR MCCB HISTORIC NON ADJUSTABLE | PL1 | 1 | ШТ | Под заказ T2 | Сертифицировано | 2022-11-06 | 16915 |  | 20298 |  |  | 7 | 9.0625 | 250 | 145 | 250 |  | Дистрибьюторская / Складская - Историческая
L630-8257 | ВА57-39-642510-400А-440DC-4000А-РНН230AC-4З4Р | ВА57-39-642510-400А-440DC-4000А-РНН230AC-4З4Р | Контактор | ВА57-39 | 4604 | KONTAKTOR MCCB HISTORIC NON ADJUSTABLE | PL1 | 1 | ШТ | Под заказ T2 | Сертифицировано | 2022-11-06 | 16915 |  | 20298 |  |  | 7 | 9.0625 | 250 | 145 | 250 |  | Дистрибьюторская / Складская - Историческая
L630-8258 | ВА57-39-642510-500А-440DC-1600А-РНН230AC-4З4Р | ВА57-39-642510-500А-440DC-1600А-РНН230AC-4З4Р | Контактор | ВА57-39 | 4604 | KONTAKTOR MCCB HISTORIC NON ADJUSTABLE | PL1 | 1 | ШТ | Под заказ T2 | Сертифицировано | 2022-11-06 | 17772 |  | 21326.4 |  |  | 7 | 9.0625 | 250 | 145 | 250 |  | Дистрибьюторская / Складская - Историческая
L630-8259 | ВА57-39-642510-500А-440DC-2000А-РНН230AC-4З4Р | ВА57-39-642510-500А-440DC-2000А-РНН230AC-4З4Р | Контактор | ВА57-39 | 4604 | KONTAKTOR MCCB HISTORIC NON ADJUSTABLE | PL1 | 1 | ШТ | Под заказ T2 | Сертифицировано | 2022-11-06 | 17772 |  | 21326.4 |  |  | 7 | 9.0625 | 250 | 145 | 250 |  | Дистрибьюторская / Складская - Историческая
L630-8260 | ВА57-39-642510-500А-440DC-2500А-РНН230AC-4З4Р | ВА57-39-642510-500А-440DC-2500А-РНН230AC-4З4Р | Контактор | ВА57-39 | 4604 | KONTAKTOR MCCB HISTORIC NON ADJUSTABLE | PL1 | 1 | ШТ | Под заказ T2 | Сертифицировано | 2022-11-06 | 17772 |  | 21326.4 |  |  | 7 | 9.0625 | 250 | 145 | 250 |  | Дистрибьюторская / Складская - Историческая
L630-8261 | ВА57-39-642510-500А-440DC-3000А-РНН230AC-4З4Р | ВА57-39-642510-500А-440DC-3000А-РНН230AC-4З4Р | Контактор | ВА57-39 | 4604 | KONTAKTOR MCCB HISTORIC NON ADJUSTABLE | PL1 | 1 | ШТ | Под заказ T2 | Сертифицировано | 2022-11-06 | 17772 |  | 21326.4 |  |  | 7 | 9.0625 | 250 | 145 | 250 |  | Дистрибьюторская / Складская - Историческая
L630-8262 | ВА57-39-642510-500А-440DC-5000А-РНН230AC-4З4Р | ВА57-39-642510-500А-440DC-5000А-РНН230AC-4З4Р | Контактор | ВА57-39 | 4604 | KONTAKTOR MCCB HISTORIC NON ADJUSTABLE | PL1 | 1 | ШТ | Под заказ T2 | Сертифицировано | 2022-11-06 | 17772 |  | 21326.4 |  |  | 7 | 9.0625 | 250 | 145 | 250 |  | Дистрибьюторская / Складская - Историческая
L630-8263 | ВА57-39-642510-630А-440DC-2000А-РНН230AC-4З4Р | ВА57-39-642510-630А-440DC-2000А-РНН230AC-4З4Р | Контактор | ВА57-39 | 4604 | KONTAKTOR MCCB HISTORIC NON ADJUSTABLE | PL1 | 1 | ШТ | Под заказ T2 | Сертифицировано | 2022-11-06 | 17772 |  | 21326.4 |  |  | 7 | 9.0625 | 250 | 145 | 250 |  | Дистрибьюторская / Складская - Историческая
L630-8264 | ВА57-39-642510-630А-440DC-2500А-РНН230AC-4З4Р | ВА57-39-642510-630А-440DC-2500А-РНН230AC-4З4Р | Контактор | ВА57-39 | 4604 | KONTAKTOR MCCB HISTORIC NON ADJUSTABLE | PL1 | 1 | ШТ | Под заказ T2 | Сертифицировано | 2022-11-06 | 17772 |  | 21326.4 |  |  | 7 | 9.0625 | 250 | 145 | 250 |  | Дистрибьюторская / Складская - Историческая
L630-8265 | ВА57-39-642510-630А-440DC-3200А-РНН230AC-4З4Р | ВА57-39-642510-630А-440DC-3200А-РНН230AC-4З4Р | Контактор | ВА57-39 | 4604 | KONTAKTOR MCCB HISTORIC NON ADJUSTABLE | PL1 | 1 | ШТ | Под заказ T2 | Сертифицировано | 2022-11-06 | 17772 |  | 21326.4 |  |  | 7 | 9.0625 | 250 | 145 | 250 |  | Дистрибьюторская / Складская - Историческая
L630-8266 | ВА57-39-642510-630А-440DC-4000А-РНН230AC-4З4Р | ВА57-39-642510-630А-440DC-4000А-РНН230AC-4З4Р | Контактор | ВА57-39 | 4604 | KONTAKTOR MCCB HISTORIC NON ADJUSTABLE | PL1 | 1 | ШТ | Под заказ T2 | Сертифицировано | 2022-11-06 | 17772 |  | 21326.4 |  |  | 7 | 9.0625 | 250 | 145 | 250 |  | Дистрибьюторская / Складская - Историческая
L630-8267 | ВА57-39-642510-630А-440DC-5000А-РНН230AC-4З4Р | ВА57-39-642510-630А-440DC-5000А-РНН230AC-4З4Р | Контактор | ВА57-39 | 4604 | KONTAKTOR MCCB HISTORIC NON ADJUSTABLE | PL1 | 1 | ШТ | Под заказ T2 | Сертифицировано | 2022-11-06 | 17772 |  | 21326.4 |  |  | 7 | 9.0625 | 250 | 145 | 250 |  | Дистрибьюторская / Складская - Историческая
L630-8268 | ВА57-39-632510-630А-440DC-1600А-РНН230AC-4З4Р | ВА57-39-632510-630А-440DC-1600А-РНН230AC-4З4Р | Контактор | ВА57-39 | 4604 | KONTAKTOR MCCB HISTORIC NON ADJUSTABLE | PL1 | 1 | ШТ | Под заказ T2 | Сертифицировано | 2022-11-06 | 17061 |  | 20473.2 |  |  | 7 | 9.0625 | 250 | 145 | 250 |  | Дистрибьюторская / Складская - Историческая
L630-8269 | ВА57-39-632510-630А-440DC-2000А-РНН230AC-4З4Р | ВА57-39-632510-630А-440DC-2000А-РНН230AC-4З4Р | Контактор | ВА57-39 | 4604 | KONTAKTOR MCCB HISTORIC NON ADJUSTABLE | PL1 | 1 | ШТ | Под заказ T2 | Сертифицировано | 2022-11-06 | 17061 |  | 20473.2 |  |  | 7 | 9.0625 | 250 | 145 | 250 |  | Дистрибьюторская / Складская - Историческая
L630-8270 | ВА57-39-632510-630А-440DC-2500А-РНН230AC-4З4Р | ВА57-39-632510-630А-440DC-2500А-РНН230AC-4З4Р | Контактор | ВА57-39 | 4604 | KONTAKTOR MCCB HISTORIC NON ADJUSTABLE | PL1 | 1 | ШТ | Под заказ T2 | Сертифицировано | 2022-11-06 | 17061 |  | 20473.2 |  |  | 7 | 9.0625 | 250 | 145 | 250 |  | Дистрибьюторская / Складская - Историческая
L630-8271 | ВА57-39-632510-630А-440DC-3200А-РНН230AC-4З4Р | ВА57-39-632510-630А-440DC-3200А-РНН230AC-4З4Р | Контактор | ВА57-39 | 4604 | KONTAKTOR MCCB HISTORIC NON ADJUSTABLE | PL1 | 1 | ШТ | Под заказ T2 | Сертифицировано | 2022-11-06 | 17061 |  | 20473.2 |  |  | 7 | 9.0625 | 250 | 145 | 250 |  | Дистрибьюторская / Складская - Историческая
L630-8272 | ВА57-39-632510-630А-440DC-4000А-РНН230AC-4З4Р | ВА57-39-632510-630А-440DC-4000А-РНН230AC-4З4Р | Контактор | ВА57-39 | 4604 | KONTAKTOR MCCB HISTORIC NON ADJUSTABLE | PL1 | 1 | ШТ | Под заказ T2 | Сертифицировано | 2022-11-06 | 17061 |  | 20473.2 |  |  | 7 | 9.0625 | 250 | 145 | 250 |  | Дистрибьюторская / Складская - Историческая
L630-8273 | ВА57-39-842510-250А-220DC-1250А-РНН400AC-4З4Р | ВА57-39-842510-250А-220DC-1250А-РНН400AC-4З4Р | Контактор | ВА57-39 | 4604 | KONTAKTOR MCCB HISTORIC NON ADJUSTABLE | PL1 | 1 | ШТ | Под заказ T2 | Сертифицировано | 2022-11-06 | 17390 |  | 20868 |  |  | 7 | 9.0625 | 250 | 145 | 250 |  | Дистрибьюторская / Складская - Историческая
L630-8274 | ВА57-39-842510-250А-220DC-1600А-РНН400AC-4З4Р | ВА57-39-842510-250А-220DC-1600А-РНН400AC-4З4Р | Контактор | ВА57-39 | 4604 | KONTAKTOR MCCB HISTORIC NON ADJUSTABLE | PL1 | 1 | ШТ | Под заказ T2 | Сертифицировано | 2022-11-06 | 17390 |  | 20868 |  |  | 7 | 9.0625 | 250 | 145 | 250 |  | Дистрибьюторская / Складская - Историческая
L630-8275 | ВА57-39-842510-250А-220DC-2500А-РНН400AC-4З4Р | ВА57-39-842510-250А-220DC-2500А-РНН400AC-4З4Р | Контактор | ВА57-39 | 4604 | KONTAKTOR MCCB HISTORIC NON ADJUSTABLE | PL1 | 1 | ШТ | Под заказ T2 | Сертифицировано | 2022-11-06 | 17390 |  | 20868 |  |  | 7 | 9.0625 | 250 | 145 | 250 |  | Дистрибьюторская / Складская - Историческая
L630-8276 | ВА57-39-842510-320А-220DC-1250А-РНН400AC-4З4Р | ВА57-39-842510-320А-220DC-1250А-РНН400AC-4З4Р | Контактор | ВА57-39 | 4604 | KONTAKTOR MCCB HISTORIC NON ADJUSTABLE | PL1 | 1 | ШТ | Под заказ T2 | Сертифицировано | 2022-11-06 | 17390 |  | 20868 |  |  | 7 | 9.0625 | 250 | 145 | 250 |  | Дистрибьюторская / Складская - Историческая
L630-8277 | ВА57-39-842510-320А-220DC-1600А-РНН400AC-4З4Р | ВА57-39-842510-320А-220DC-1600А-РНН400AC-4З4Р | Контактор | ВА57-39 | 4604 | KONTAKTOR MCCB HISTORIC NON ADJUSTABLE | PL1 | 1 | ШТ | Под заказ T2 | Сертифицировано | 2022-11-06 | 17390 |  | 20868 |  |  | 7 | 9.0625 | 250 | 145 | 250 |  | Дистрибьюторская / Складская - Историческая
L630-8278 | ВА57-39-842510-320А-220DC-2000А-РНН400AC-4З4Р | ВА57-39-842510-320А-220DC-2000А-РНН400AC-4З4Р | Контактор | ВА57-39 | 4604 | KONTAKTOR MCCB HISTORIC NON ADJUSTABLE | PL1 | 1 | ШТ | Под заказ T2 | Сертифицировано | 2022-11-06 | 17390 |  | 20868 |  |  | 7 | 9.0625 | 250 | 145 | 250 |  | Дистрибьюторская / Складская - Историческая
L630-8279 | ВА57-39-842510-320А-220DC-2500А-РНН400AC-4З4Р | ВА57-39-842510-320А-220DC-2500А-РНН400AC-4З4Р | Контактор | ВА57-39 | 4604 | KONTAKTOR MCCB HISTORIC NON ADJUSTABLE | PL1 | 1 | ШТ | Под заказ T2 | Сертифицировано | 2022-11-06 | 17390 |  | 20868 |  |  | 7 | 9.0625 | 250 | 145 | 250 |  | Дистрибьюторская / Складская - Историческая
L630-8280 | ВА57-39-842510-320А-220DC-3200А-РНН400AC-4З4Р | ВА57-39-842510-320А-220DC-3200А-РНН400AC-4З4Р | Контактор | ВА57-39 | 4604 | KONTAKTOR MCCB HISTORIC NON ADJUSTABLE | PL1 | 1 | ШТ | Под заказ T2 | Сертифицировано | 2022-11-06 | 17390 |  | 20868 |  |  | 7 | 9.0625 | 250 | 145 | 250 |  | Дистрибьюторская / Складская - Историческая
L630-8281 | ВА57-39-842510-400А-220DC-1250А-РНН400AC-4З4Р | ВА57-39-842510-400А-220DC-1250А-РНН400AC-4З4Р | Контактор | ВА57-39 | 4604 | KONTAKTOR MCCB HISTORIC NON ADJUSTABLE | PL1 | 1 | ШТ | Под заказ T2 | Сертифицировано | 2022-11-06 | 17390 |  | 20868 |  |  | 7 | 9.0625 | 250 | 145 | 250 |  | Дистрибьюторская / Складская - Историческая
L630-8282 | ВА57-39-842510-400А-220DC-1600А-РНН400AC-4З4Р | ВА57-39-842510-400А-220DC-1600А-РНН400AC-4З4Р | Контактор | ВА57-39 | 4604 | KONTAKTOR MCCB HISTORIC NON ADJUSTABLE | PL1 | 1 | ШТ | Под заказ T2 | Сертифицировано | 2022-11-06 | 17390 |  | 20868 |  |  | 7 | 9.0625 | 250 | 145 | 250 |  | Дистрибьюторская / Складская - Историческая
L630-8283 | ВА57-39-842510-400А-220DC-2000А-РНН400AC-4З4Р | ВА57-39-842510-400А-220DC-2000А-РНН400AC-4З4Р | Контактор | ВА57-39 | 4604 | KONTAKTOR MCCB HISTORIC NON ADJUSTABLE | PL1 | 1 | ШТ | Под заказ T2 | Сертифицировано | 2022-11-06 | 17390 |  | 20868 |  |  | 7 | 9.0625 | 250 | 145 | 250 |  | Дистрибьюторская / Складская - Историческая
L630-8284 | ВА57-39-842510-400А-220DC-2500А-РНН400AC-4З4Р | ВА57-39-842510-400А-220DC-2500А-РНН400AC-4З4Р | Контактор | ВА57-39 | 4604 | KONTAKTOR MCCB HISTORIC NON ADJUSTABLE | PL1 | 1 | ШТ | Под заказ T2 | Сертифицировано | 2022-11-06 | 17390 |  | 20868 |  |  | 7 | 9.0625 | 250 | 145 | 250 |  | Дистрибьюторская / Складская - Историческая
L630-8285 | ВА57-39-842510-400А-220DC-4000А-РНН400AC-4З4Р | ВА57-39-842510-400А-220DC-4000А-РНН400AC-4З4Р | Контактор | ВА57-39 | 4604 | KONTAKTOR MCCB HISTORIC NON ADJUSTABLE | PL1 | 1 | ШТ | Под заказ T2 | Сертифицировано | 2022-11-06 | 17390 |  | 20868 |  |  | 7 | 9.0625 | 250 | 145 | 250 |  | Дистрибьюторская / Складская - Историческая
L630-8286 | ВА57-39-842510-500А-220DC-1600А-РНН400AC-4З4Р | ВА57-39-842510-500А-220DC-1600А-РНН400AC-4З4Р | Контактор | ВА57-39 | 4604 | KONTAKTOR MCCB HISTORIC NON ADJUSTABLE | PL1 | 1 | ШТ | Под заказ T2 | Сертифицировано | 2022-11-06 | 17582 |  | 21098.4 |  |  | 7 | 9.0625 | 250 | 145 | 250 |  | Дистрибьюторская / Складская - Историческая
L630-8287 | ВА57-39-842510-500А-220DC-2000А-РНН400AC-4З4Р | ВА57-39-842510-500А-220DC-2000А-РНН400AC-4З4Р | Контактор | ВА57-39 | 4604 | KONTAKTOR MCCB HISTORIC NON ADJUSTABLE | PL1 | 1 | ШТ | Под заказ T2 | Сертифицировано | 2022-11-06 | 17582 |  | 21098.4 |  |  | 7 | 9.0625 | 250 | 145 | 250 |  | Дистрибьюторская / Складская - Историческая
L630-8288 | ВА57-39-842510-500А-220DC-2500А-РНН400AC-4З4Р | ВА57-39-842510-500А-220DC-2500А-РНН400AC-4З4Р | Контактор | ВА57-39 | 4604 | KONTAKTOR MCCB HISTORIC NON ADJUSTABLE | PL1 | 1 | ШТ | Под заказ T2 | Сертифицировано | 2022-11-06 | 17582 |  | 21098.4 |  |  | 7 | 9.0625 | 250 | 145 | 250 |  | Дистрибьюторская / Складская - Историческая
L630-8289 | ВА57-39-842510-500А-220DC-3000А-РНН400AC-4З4Р | ВА57-39-842510-500А-220DC-3000А-РНН400AC-4З4Р | Контактор | ВА57-39 | 4604 | KONTAKTOR MCCB HISTORIC NON ADJUSTABLE | PL1 | 1 | ШТ | Под заказ T2 | Сертифицировано | 2022-11-06 | 17582 |  | 21098.4 |  |  | 7 | 9.0625 | 250 | 145 | 250 |  | Дистрибьюторская / Складская - Историческая
L630-8290 | ВА57-39-842510-500А-220DC-5000А-РНН400AC-4З4Р | ВА57-39-842510-500А-220DC-5000А-РНН400AC-4З4Р | Контактор | ВА57-39 | 4604 | KONTAKTOR MCCB HISTORIC NON ADJUSTABLE | PL1 | 1 | ШТ | Под заказ T2 | Сертифицировано | 2022-11-06 | 17582 |  | 21098.4 |  |  | 7 | 9.0625 | 250 | 145 | 250 |  | Дистрибьюторская / Складская - Историческая
L630-8291 | ВА57-39-842510-630А-220DC-2000А-РНН400AC-4З4Р | ВА57-39-842510-630А-220DC-2000А-РНН400AC-4З4Р | Контактор | ВА57-39 | 4604 | KONTAKTOR MCCB HISTORIC NON ADJUSTABLE | PL1 | 1 | ШТ | Под заказ T2 | Сертифицировано | 2022-11-06 | 17582 |  | 21098.4 |  |  | 7 | 9.0625 | 250 | 145 | 250 |  | Дистрибьюторская / Складская - Историческая
L630-8292 | ВА57-39-842510-630А-220DC-2500А-РНН400AC-4З4Р | ВА57-39-842510-630А-220DC-2500А-РНН400AC-4З4Р | Контактор | ВА57-39 | 4604 | KONTAKTOR MCCB HISTORIC NON ADJUSTABLE | PL1 | 1 | ШТ | Под заказ T2 | Сертифицировано | 2022-11-06 | 17582 |  | 21098.4 |  |  | 7 | 9.0625 | 250 | 145 | 250 |  | Дистрибьюторская / Складская - Историческая
L630-8293 | ВА57-39-842510-630А-220DC-3200А-РНН400AC-4З4Р | ВА57-39-842510-630А-220DC-3200А-РНН400AC-4З4Р | Контактор | ВА57-39 | 4604 | KONTAKTOR MCCB HISTORIC NON ADJUSTABLE | PL1 | 1 | ШТ | Под заказ T2 | Сертифицировано | 2022-11-06 | 17582 |  | 21098.4 |  |  | 7 | 9.0625 | 250 | 145 | 250 |  | Дистрибьюторская / Складская - Историческая
L630-8294 | ВА57-39-842510-630А-220DC-4000А-РНН400AC-4З4Р | ВА57-39-842510-630А-220DC-4000А-РНН400AC-4З4Р | Контактор | ВА57-39 | 4604 | KONTAKTOR MCCB HISTORIC NON ADJUSTABLE | PL1 | 1 | ШТ | Под заказ T2 | Сертифицировано | 2022-11-06 | 17582 |  | 21098.4 |  |  | 7 | 9.0625 | 250 | 145 | 250 |  | Дистрибьюторская / Складская - Историческая
L630-8295 | ВА57-39-842510-630А-220DC-5000А-РНН400AC-4З4Р | ВА57-39-842510-630А-220DC-5000А-РНН400AC-4З4Р | Контактор | ВА57-39 | 4604 | KONTAKTOR MCCB HISTORIC NON ADJUSTABLE | PL1 | 1 | ШТ | Под заказ T2 | Сертифицировано | 2022-11-06 | 17582 |  | 21098.4 |  |  | 7 | 9.0625 | 250 | 145 | 250 |  | Дистрибьюторская / Складская - Историческая
L630-8296 | ВА57-39-832510-630А-220DC-1600А-РНН400AC-4З4Р | ВА57-39-832510-630А-220DC-1600А-РНН400AC-4З4Р | Контактор | ВА57-39 | 4604 | KONTAKTOR MCCB HISTORIC NON ADJUSTABLE | PL1 | 1 | ШТ | Под заказ T2 | Сертифицировано | 2022-11-06 | 16600 |  | 19920 |  |  | 7 | 9.0625 | 250 | 145 | 250 |  | Дистрибьюторская / Складская - Историческая
L630-8297 | ВА57-39-832510-630А-220DC-2000А-РНН400AC-4З4Р | ВА57-39-832510-630А-220DC-2000А-РНН400AC-4З4Р | Контактор | ВА57-39 | 4604 | KONTAKTOR MCCB HISTORIC NON ADJUSTABLE | PL1 | 1 | ШТ | Под заказ T2 | Сертифицировано | 2022-11-06 | 16600 |  | 19920 |  |  | 7 | 9.0625 | 250 | 145 | 250 |  | Дистрибьюторская / Складская - Историческая
L630-8298 | ВА57-39-832510-630А-220DC-2500А-РНН400AC-4З4Р | ВА57-39-832510-630А-220DC-2500А-РНН400AC-4З4Р | Контактор | ВА57-39 | 4604 | KONTAKTOR MCCB HISTORIC NON ADJUSTABLE | PL1 | 1 | ШТ | Под заказ T2 | Сертифицировано | 2022-11-06 | 16600 |  | 19920 |  |  | 7 | 9.0625 | 250 | 145 | 250 |  | Дистрибьюторская / Складская - Историческая
L630-8299 | ВА57-39-832510-630А-220DC-3200А-РНН400AC-4З4Р | ВА57-39-832510-630А-220DC-3200А-РНН400AC-4З4Р | Контактор | ВА57-39 | 4604 | KONTAKTOR MCCB HISTORIC NON ADJUSTABLE | PL1 | 1 | ШТ | Под заказ T2 | Сертифицировано | 2022-11-06 | 16600 |  | 19920 |  |  | 7 | 9.0625 | 250 | 145 | 250 |  | Дистрибьюторская / Складская - Историческая
L630-8300 | ВА57-39-832510-630А-220DC-4000А-РНН400AC-4З4Р | ВА57-39-832510-630А-220DC-4000А-РНН400AC-4З4Р | Контактор | ВА57-39 | 4604 | KONTAKTOR MCCB HISTORIC NON ADJUSTABLE | PL1 | 1 | ШТ | Под заказ T2 | Сертифицировано | 2022-11-06 | 16600 |  | 19920 |  |  | 7 | 9.0625 | 250 | 145 | 250 |  | Дистрибьюторская / Складская - Историческая
L630-8301 | ВА57-39-642510-250А-440DC-1250А-РНН400AC-4З4Р | ВА57-39-642510-250А-440DC-1250А-РНН400AC-4З4Р | Контактор | ВА57-39 | 4604 | KONTAKTOR MCCB HISTORIC NON ADJUSTABLE | PL1 | 1 | ШТ | Под заказ T2 | Сертифицировано | 2022-11-06 | 16915 |  | 20298 |  |  | 7 | 9.0625 | 250 | 145 | 250 |  | Дистрибьюторская / Складская - Историческая
L630-8302 | ВА57-39-642510-250А-440DC-1600А-РНН400AC-4З4Р | ВА57-39-642510-250А-440DC-1600А-РНН400AC-4З4Р | Контактор | ВА57-39 | 4604 | KONTAKTOR MCCB HISTORIC NON ADJUSTABLE | PL1 | 1 | ШТ | Под заказ T2 | Сертифицировано | 2022-11-06 | 16915 |  | 20298 |  |  | 7 | 9.0625 | 250 | 145 | 250 |  | Дистрибьюторская / Складская - Историческая
L630-8303 | ВА57-39-642510-250А-440DC-2500А-РНН400AC-4З4Р | ВА57-39-642510-250А-440DC-2500А-РНН400AC-4З4Р | Контактор | ВА57-39 | 4604 | KONTAKTOR MCCB HISTORIC NON ADJUSTABLE | PL1 | 1 | ШТ | Под заказ T2 | Сертифицировано | 2022-11-06 | 16915 |  | 20298 |  |  | 7 | 9.0625 | 250 | 145 | 250 |  | Дистрибьюторская / Складская - Историческая
L630-8304 | ВА57-39-642510-320А-440DC-1250А-РНН400AC-4З4Р | ВА57-39-642510-320А-440DC-1250А-РНН400AC-4З4Р | Контактор | ВА57-39 | 4604 | KONTAKTOR MCCB HISTORIC NON ADJUSTABLE | PL1 | 1 | ШТ | Под заказ T2 | Сертифицировано | 2022-11-06 | 16915 |  | 20298 |  |  | 7 | 9.0625 | 250 | 145 | 250 |  | Дистрибьюторская / Складская - Историческая
L630-8305 | ВА57-39-642510-320А-440DC-1600А-РНН400AC-4З4Р | ВА57-39-642510-320А-440DC-1600А-РНН400AC-4З4Р | Контактор | ВА57-39 | 4604 | KONTAKTOR MCCB HISTORIC NON ADJUSTABLE | PL1 | 1 | ШТ | Под заказ T2 | Сертифицировано | 2022-11-06 | 16915 |  | 20298 |  |  | 7 | 9.0625 | 250 | 145 | 250 |  | Дистрибьюторская / Складская - Историческая
L630-8306 | ВА57-39-642510-320А-440DC-2000А-РНН400AC-4З4Р | ВА57-39-642510-320А-440DC-2000А-РНН400AC-4З4Р | Контактор | ВА57-39 | 4604 | KONTAKTOR MCCB HISTORIC NON ADJUSTABLE | PL1 | 1 | ШТ | Под заказ T2 | Сертифицировано | 2022-11-06 | 16915 |  | 20298 |  |  | 7 | 9.0625 | 250 | 145 | 250 |  | Дистрибьюторская / Складская - Историческая
L630-8307 | ВА57-39-642510-320А-440DC-2500А-РНН400AC-4З4Р | ВА57-39-642510-320А-440DC-2500А-РНН400AC-4З4Р | Контактор | ВА57-39 | 4604 | KONTAKTOR MCCB HISTORIC NON ADJUSTABLE | PL1 | 1 | ШТ | Под заказ T2 | Сертифицировано | 2022-11-06 | 16915 |  | 20298 |  |  | 7 | 9.0625 | 250 | 145 | 250 |  | Дистрибьюторская / Складская - Историческая
L630-8308 | ВА57-39-642510-320А-440DC-3200А-РНН400AC-4З4Р | ВА57-39-642510-320А-440DC-3200А-РНН400AC-4З4Р | Контактор | ВА57-39 | 4604 | KONTAKTOR MCCB HISTORIC NON ADJUSTABLE | PL1 | 1 | ШТ | Под заказ T2 | Сертифицировано | 2022-11-06 | 16915 |  | 20298 |  |  | 7 | 9.0625 | 250 | 145 | 250 |  | Дистрибьюторская / Складская - Историческая
L630-8309 | ВА57-39-642510-400А-440DC-1250А-РНН400AC-4З4Р | ВА57-39-642510-400А-440DC-1250А-РНН400AC-4З4Р | Контактор | ВА57-39 | 4604 | KONTAKTOR MCCB HISTORIC NON ADJUSTABLE | PL1 | 1 | ШТ | Под заказ T2 | Сертифицировано | 2022-11-06 | 16915 |  | 20298 |  |  | 7 | 9.0625 | 250 | 145 | 250 |  | Дистрибьюторская / Складская - Историческая
L630-8310 | ВА57-39-642510-400А-440DC-1600А-РНН400AC-4З4Р | ВА57-39-642510-400А-440DC-1600А-РНН400AC-4З4Р | Контактор | ВА57-39 | 4604 | KONTAKTOR MCCB HISTORIC NON ADJUSTABLE | PL1 | 1 | ШТ | Под заказ T2 | Сертифицировано | 2022-11-06 | 16915 |  | 20298 |  |  | 7 | 9.0625 | 250 | 145 | 250 |  | Дистрибьюторская / Складская - Историческая
L630-8311 | ВА57-39-642510-400А-440DC-2000А-РНН400AC-4З4Р | ВА57-39-642510-400А-440DC-2000А-РНН400AC-4З4Р | Контактор | ВА57-39 | 4604 | KONTAKTOR MCCB HISTORIC NON ADJUSTABLE | PL1 | 1 | ШТ | Под заказ T2 | Сертифицировано | 2022-11-06 | 16915 |  | 20298 |  |  | 7 | 9.0625 | 250 | 145 | 250 |  | Дистрибьюторская / Складская - Историческая
L630-8312 | ВА57-39-642510-400А-440DC-2500А-РНН400AC-4З4Р | ВА57-39-642510-400А-440DC-2500А-РНН400AC-4З4Р | Контактор | ВА57-39 | 4604 | KONTAKTOR MCCB HISTORIC NON ADJUSTABLE | PL1 | 1 | ШТ | Под заказ T2 | Сертифицировано | 2022-11-06 | 16915 |  | 20298 |  |  | 7 | 9.0625 | 250 | 145 | 250 |  | Дистрибьюторская / Складская - Историческая
L630-8313 | ВА57-39-642510-400А-440DC-4000А-РНН400AC-4З4Р | ВА57-39-642510-400А-440DC-4000А-РНН400AC-4З4Р | Контактор | ВА57-39 | 4604 | KONTAKTOR MCCB HISTORIC NON ADJUSTABLE | PL1 | 1 | ШТ | Под заказ T2 | Сертифицировано | 2022-11-06 | 16915 |  | 20298 |  |  | 7 | 9.0625 | 250 | 145 | 250 |  | Дистрибьюторская / Складская - Историческая
L630-8314 | ВА57-39-642510-500А-440DC-1600А-РНН400AC-4З4Р | ВА57-39-642510-500А-440DC-1600А-РНН400AC-4З4Р | Контактор | ВА57-39 | 4604 | KONTAKTOR MCCB HISTORIC NON ADJUSTABLE | PL1 | 1 | ШТ | Под заказ T2 | Сертифицировано | 2022-11-06 | 17772 |  | 21326.4 |  |  | 7 | 9.0625 | 250 | 145 | 250 |  | Дистрибьюторская / Складская - Историческая
L630-8315 | ВА57-39-642510-500А-440DC-2000А-РНН400AC-4З4Р | ВА57-39-642510-500А-440DC-2000А-РНН400AC-4З4Р | Контактор | ВА57-39 | 4604 | KONTAKTOR MCCB HISTORIC NON ADJUSTABLE | PL1 | 1 | ШТ | Под заказ T2 | Сертифицировано | 2022-11-06 | 17772 |  | 21326.4 |  |  | 7 | 9.0625 | 250 | 145 | 250 |  | Дистрибьюторская / Складская - Историческая
L630-8316 | ВА57-39-642510-500А-440DC-2500А-РНН400AC-4З4Р | ВА57-39-642510-500А-440DC-2500А-РНН400AC-4З4Р | Контактор | ВА57-39 | 4604 | KONTAKTOR MCCB HISTORIC NON ADJUSTABLE | PL1 | 1 | ШТ | Под заказ T2 | Сертифицировано | 2022-11-06 | 17772 |  | 21326.4 |  |  | 7 | 9.0625 | 250 | 145 | 250 |  | Дистрибьюторская / Складская - Историческая
L630-8317 | ВА57-39-642510-500А-440DC-3000А-РНН400AC-4З4Р | ВА57-39-642510-500А-440DC-3000А-РНН400AC-4З4Р | Контактор | ВА57-39 | 4604 | KONTAKTOR MCCB HISTORIC NON ADJUSTABLE | PL1 | 1 | ШТ | Под заказ T2 | Сертифицировано | 2022-11-06 | 17772 |  | 21326.4 |  |  | 7 | 9.0625 | 250 | 145 | 250 |  | Дистрибьюторская / Складская - Историческая
L630-8318 | ВА57-39-642510-500А-440DC-5000А-РНН400AC-4З4Р | ВА57-39-642510-500А-440DC-5000А-РНН400AC-4З4Р | Контактор | ВА57-39 | 4604 | KONTAKTOR MCCB HISTORIC NON ADJUSTABLE | PL1 | 1 | ШТ | Под заказ T2 | Сертифицировано | 2022-11-06 | 17772 |  | 21326.4 |  |  | 7 | 9.0625 | 250 | 145 | 250 |  | Дистрибьюторская / Складская - Историческая
L630-8319 | ВА57-39-642510-630А-440DC-2000А-РНН400AC-4З4Р | ВА57-39-642510-630А-440DC-2000А-РНН400AC-4З4Р | Контактор | ВА57-39 | 4604 | KONTAKTOR MCCB HISTORIC NON ADJUSTABLE | PL1 | 1 | ШТ | Под заказ T2 | Сертифицировано | 2022-11-06 | 17772 |  | 21326.4 |  |  | 7 | 9.0625 | 250 | 145 | 250 |  | Дистрибьюторская / Складская - Историческая
L630-8320 | ВА57-39-642510-630А-440DC-2500А-РНН400AC-4З4Р | ВА57-39-642510-630А-440DC-2500А-РНН400AC-4З4Р | Контактор | ВА57-39 | 4604 | KONTAKTOR MCCB HISTORIC NON ADJUSTABLE | PL1 | 1 | ШТ | Под заказ T2 | Сертифицировано | 2022-11-06 | 17772 |  | 21326.4 |  |  | 7 | 9.0625 | 250 | 145 | 250 |  | Дистрибьюторская / Складская - Историческая
L630-8321 | ВА57-39-642510-630А-440DC-3200А-РНН400AC-4З4Р | ВА57-39-642510-630А-440DC-3200А-РНН400AC-4З4Р | Контактор | ВА57-39 | 4604 | KONTAKTOR MCCB HISTORIC NON ADJUSTABLE | PL1 | 1 | ШТ | Под заказ T2 | Сертифицировано | 2022-11-06 | 17772 |  | 21326.4 |  |  | 7 | 9.0625 | 250 | 145 | 250 |  | Дистрибьюторская / Складская - Историческая
L630-8322 | ВА57-39-642510-630А-440DC-4000А-РНН400AC-4З4Р | ВА57-39-642510-630А-440DC-4000А-РНН400AC-4З4Р | Контактор | ВА57-39 | 4604 | KONTAKTOR MCCB HISTORIC NON ADJUSTABLE | PL1 | 1 | ШТ | Под заказ T2 | Сертифицировано | 2022-11-06 | 17772 |  | 21326.4 |  |  | 7 | 9.0625 | 250 | 145 | 250 |  | Дистрибьюторская / Складская - Историческая
L630-8323 | ВА57-39-642510-630А-440DC-5000А-РНН400AC-4З4Р | ВА57-39-642510-630А-440DC-5000А-РНН400AC-4З4Р | Контактор | ВА57-39 | 4604 | KONTAKTOR MCCB HISTORIC NON ADJUSTABLE | PL1 | 1 | ШТ | Под заказ T2 | Сертифицировано | 2022-11-06 | 17772 |  | 21326.4 |  |  | 7 | 9.0625 | 250 | 145 | 250 |  | Дистрибьюторская / Складская - Историческая
L630-8324 | ВА57-39-632510-630А-440DC-1600А-РНН400AC-4З4Р | ВА57-39-632510-630А-440DC-1600А-РНН400AC-4З4Р | Контактор | ВА57-39 | 4604 | KONTAKTOR MCCB HISTORIC NON ADJUSTABLE | PL1 | 1 | ШТ | Под заказ T2 | Сертифицировано | 2022-11-06 | 17061 |  | 20473.2 |  |  | 7 | 9.0625 | 250 | 145 | 250 |  | Дистрибьюторская / Складская - Историческая
L630-8325 | ВА57-39-632510-630А-440DC-2000А-РНН400AC-4З4Р | ВА57-39-632510-630А-440DC-2000А-РНН400AC-4З4Р | Контактор | ВА57-39 | 4604 | KONTAKTOR MCCB HISTORIC NON ADJUSTABLE | PL1 | 1 | ШТ | Под заказ T2 | Сертифицировано | 2022-11-06 | 17061 |  | 20473.2 |  |  | 7 | 9.0625 | 250 | 145 | 250 |  | Дистрибьюторская / Складская - Историческая
L630-8326 | ВА57-39-632510-630А-440DC-2500А-РНН400AC-4З4Р | ВА57-39-632510-630А-440DC-2500А-РНН400AC-4З4Р | Контактор | ВА57-39 | 4604 | KONTAKTOR MCCB HISTORIC NON ADJUSTABLE | PL1 | 1 | ШТ | Под заказ T2 | Сертифицировано | 2022-11-06 | 17061 |  | 20473.2 |  |  | 7 | 9.0625 | 250 | 145 | 250 |  | Дистрибьюторская / Складская - Историческая
L630-8327 | ВА57-39-632510-630А-440DC-3200А-РНН400AC-4З4Р | ВА57-39-632510-630А-440DC-3200А-РНН400AC-4З4Р | Контактор | ВА57-39 | 4604 | KONTAKTOR MCCB HISTORIC NON ADJUSTABLE | PL1 | 1 | ШТ | Под заказ T2 | Сертифицировано | 2022-11-06 | 17061 |  | 20473.2 |  |  | 7 | 9.0625 | 250 | 145 | 250 |  | Дистрибьюторская / Складская - Историческая
L630-8328 | ВА57-39-632510-630А-440DC-4000А-РНН400AC-4З4Р | ВА57-39-632510-630А-440DC-4000А-РНН400AC-4З4Р | Контактор | ВА57-39 | 4604 | KONTAKTOR MCCB HISTORIC NON ADJUSTABLE | PL1 | 1 | ШТ | Под заказ T2 | Сертифицировано | 2022-11-06 | 17061 |  | 20473.2 |  |  | 7 | 9.0625 | 250 | 145 | 250 |  | Дистрибьюторская / Складская - Историческая
L630-8329 | ВА57-39-842510-250А-220DC-1250А-РНН110DC-4З4Р | ВА57-39-842510-250А-220DC-1250А-РНН110DC-4З4Р | Контактор | ВА57-39 | 4604 | KONTAKTOR MCCB HISTORIC NON ADJUSTABLE | PL1 | 1 | ШТ | Под заказ T2 | Сертифицировано | 2022-11-06 | 17390 |  | 20868 |  |  | 7 | 9.0625 | 250 | 145 | 250 |  | Дистрибьюторская / Складская - Историческая
L630-8330 | ВА57-39-842510-250А-220DC-1600А-РНН110DC-4З4Р | ВА57-39-842510-250А-220DC-1600А-РНН110DC-4З4Р | Контактор | ВА57-39 | 4604 | KONTAKTOR MCCB HISTORIC NON ADJUSTABLE | PL1 | 1 | ШТ | Под заказ T2 | Сертифицировано | 2022-11-06 | 17390 |  | 20868 |  |  | 7 | 9.0625 | 250 | 145 | 250 |  | Дистрибьюторская / Складская - Историческая
L630-8331 | ВА57-39-842510-250А-220DC-2500А-РНН110DC-4З4Р | ВА57-39-842510-250А-220DC-2500А-РНН110DC-4З4Р | Контактор | ВА57-39 | 4604 | KONTAKTOR MCCB HISTORIC NON ADJUSTABLE | PL1 | 1 | ШТ | Под заказ T2 | Сертифицировано | 2022-11-06 | 17390 |  | 20868 |  |  | 7 | 9.0625 | 250 | 145 | 250 |  | Дистрибьюторская / Складская - Историческая
L630-8332 | ВА57-39-842510-320А-220DC-1250А-РНН110DC-4З4Р | ВА57-39-842510-320А-220DC-1250А-РНН110DC-4З4Р | Контактор | ВА57-39 | 4604 | KONTAKTOR MCCB HISTORIC NON ADJUSTABLE | PL1 | 1 | ШТ | Под заказ T2 | Сертифицировано | 2022-11-06 | 17390 |  | 20868 |  |  | 7 | 9.0625 | 250 | 145 | 250 |  | Дистрибьюторская / Складская - Историческая
L630-8333 | ВА57-39-842510-320А-220DC-1600А-РНН110DC-4З4Р | ВА57-39-842510-320А-220DC-1600А-РНН110DC-4З4Р | Контактор | ВА57-39 | 4604 | KONTAKTOR MCCB HISTORIC NON ADJUSTABLE | PL1 | 1 | ШТ | Под заказ T2 | Сертифицировано | 2022-11-06 | 17390 |  | 20868 |  |  | 7 | 9.0625 | 250 | 145 | 250 |  | Дистрибьюторская / Складская - Историческая
L630-8334 | ВА57-39-842510-320А-220DC-2000А-РНН110DC-4З4Р | ВА57-39-842510-320А-220DC-2000А-РНН110DC-4З4Р | Контактор | ВА57-39 | 4604 | KONTAKTOR MCCB HISTORIC NON ADJUSTABLE | PL1 | 1 | ШТ | Под заказ T2 | Сертифицировано | 2022-11-06 | 17390 |  | 20868 |  |  | 7 | 9.0625 | 250 | 145 | 250 |  | Дистрибьюторская / Складская - Историческая
L630-8335 | ВА57-39-842510-320А-220DC-2500А-РНН110DC-4З4Р | ВА57-39-842510-320А-220DC-2500А-РНН110DC-4З4Р | Контактор | ВА57-39 | 4604 | KONTAKTOR MCCB HISTORIC NON ADJUSTABLE | PL1 | 1 | ШТ | Под заказ T2 | Сертифицировано | 2022-11-06 | 17390 |  | 20868 |  |  | 7 | 9.0625 | 250 | 145 | 250 |  | Дистрибьюторская / Складская - Историческая
L630-8336 | ВА57-39-842510-320А-220DC-3200А-РНН110DC-4З4Р | ВА57-39-842510-320А-220DC-3200А-РНН110DC-4З4Р | Контактор | ВА57-39 | 4604 | KONTAKTOR MCCB HISTORIC NON ADJUSTABLE | PL1 | 1 | ШТ | Под заказ T2 | Сертифицировано | 2022-11-06 | 17390 |  | 20868 |  |  | 7 | 9.0625 | 250 | 145 | 250 |  | Дистрибьюторская / Складская - Историческая
L630-8337 | ВА57-39-842510-400А-220DC-1250А-РНН110DC-4З4Р | ВА57-39-842510-400А-220DC-1250А-РНН110DC-4З4Р | Контактор | ВА57-39 | 4604 | KONTAKTOR MCCB HISTORIC NON ADJUSTABLE | PL1 | 1 | ШТ | Под заказ T2 | Сертифицировано | 2022-11-06 | 17390 |  | 20868 |  |  | 7 | 9.0625 | 250 | 145 | 250 |  | Дистрибьюторская / Складская - Историческая
L630-8338 | ВА57-39-842510-400А-220DC-1600А-РНН110DC-4З4Р | ВА57-39-842510-400А-220DC-1600А-РНН110DC-4З4Р | Контактор | ВА57-39 | 4604 | KONTAKTOR MCCB HISTORIC NON ADJUSTABLE | PL1 | 1 | ШТ | Под заказ T2 | Сертифицировано | 2022-11-06 | 17390 |  | 20868 |  |  | 7 | 9.0625 | 250 | 145 | 250 |  | Дистрибьюторская / Складская - Историческая
L630-8339 | ВА57-39-842510-400А-220DC-2000А-РНН110DC-4З4Р | ВА57-39-842510-400А-220DC-2000А-РНН110DC-4З4Р | Контактор | ВА57-39 | 4604 | KONTAKTOR MCCB HISTORIC NON ADJUSTABLE | PL1 | 1 | ШТ | Под заказ T2 | Сертифицировано | 2022-11-06 | 17390 |  | 20868 |  |  | 7 | 9.0625 | 250 | 145 | 250 |  | Дистрибьюторская / Складская - Историческая
L630-8340 | ВА57-39-842510-400А-220DC-2500А-РНН110DC-4З4Р | ВА57-39-842510-400А-220DC-2500А-РНН110DC-4З4Р | Контактор | ВА57-39 | 4604 | KONTAKTOR MCCB HISTORIC NON ADJUSTABLE | PL1 | 1 | ШТ | Под заказ T2 | Сертифицировано | 2022-11-06 | 17390 |  | 20868 |  |  | 7 | 9.0625 | 250 | 145 | 250 |  | Дистрибьюторская / Складская - Историческая
L630-8341 | ВА57-39-842510-400А-220DC-4000А-РНН110DC-4З4Р | ВА57-39-842510-400А-220DC-4000А-РНН110DC-4З4Р | Контактор | ВА57-39 | 4604 | KONTAKTOR MCCB HISTORIC NON ADJUSTABLE | PL1 | 1 | ШТ | Под заказ T2 | Сертифицировано | 2022-11-06 | 17390 |  | 20868 |  |  | 7 | 9.0625 | 250 | 145 | 250 |  | Дистрибьюторская / Складская - Историческая
L630-8342 | ВА57-39-842510-500А-220DC-1600А-РНН110DC-4З4Р | ВА57-39-842510-500А-220DC-1600А-РНН110DC-4З4Р | Контактор | ВА57-39 | 4604 | KONTAKTOR MCCB HISTORIC NON ADJUSTABLE | PL1 | 1 | ШТ | Под заказ T2 | Сертифицировано | 2022-11-06 | 17582 |  | 21098.4 |  |  | 7 | 9.0625 | 250 | 145 | 250 |  | Дистрибьюторская / Складская - Историческая
L630-8343 | ВА57-39-842510-500А-220DC-2000А-РНН110DC-4З4Р | ВА57-39-842510-500А-220DC-2000А-РНН110DC-4З4Р | Контактор | ВА57-39 | 4604 | KONTAKTOR MCCB HISTORIC NON ADJUSTABLE | PL1 | 1 | ШТ | Под заказ T2 | Сертифицировано | 2022-11-06 | 17582 |  | 21098.4 |  |  | 7 | 9.0625 | 250 | 145 | 250 |  | Дистрибьюторская / Складская - Историческая
L630-8344 | ВА57-39-842510-500А-220DC-2500А-РНН110DC-4З4Р | ВА57-39-842510-500А-220DC-2500А-РНН110DC-4З4Р | Контактор | ВА57-39 | 4604 | KONTAKTOR MCCB HISTORIC NON ADJUSTABLE | PL1 | 1 | ШТ | Под заказ T2 | Сертифицировано | 2022-11-06 | 17582 |  | 21098.4 |  |  | 7 | 9.0625 | 250 | 145 | 250 |  | Дистрибьюторская / Складская - Историческая
L630-8345 | ВА57-39-842510-500А-220DC-3000А-РНН110DC-4З4Р | ВА57-39-842510-500А-220DC-3000А-РНН110DC-4З4Р | Контактор | ВА57-39 | 4604 | KONTAKTOR MCCB HISTORIC NON ADJUSTABLE | PL1 | 1 | ШТ | Под заказ T2 | Сертифицировано | 2022-11-06 | 17582 |  | 21098.4 |  |  | 7 | 9.0625 | 250 | 145 | 250 |  | Дистрибьюторская / Складская - Историческая
L630-8346 | ВА57-39-842510-500А-220DC-5000А-РНН110DC-4З4Р | ВА57-39-842510-500А-220DC-5000А-РНН110DC-4З4Р | Контактор | ВА57-39 | 4604 | KONTAKTOR MCCB HISTORIC NON ADJUSTABLE | PL1 | 1 | ШТ | Под заказ T2 | Сертифицировано | 2022-11-06 | 17582 |  | 21098.4 |  |  | 7 | 9.0625 | 250 | 145 | 250 |  | Дистрибьюторская / Складская - Историческая
L630-8347 | ВА57-39-842510-630А-220DC-2000А-РНН110DC-4З4Р | ВА57-39-842510-630А-220DC-2000А-РНН110DC-4З4Р | Контактор | ВА57-39 | 4604 | KONTAKTOR MCCB HISTORIC NON ADJUSTABLE | PL1 | 1 | ШТ | Под заказ T2 | Сертифицировано | 2022-11-06 | 17582 |  | 21098.4 |  |  | 7 | 9.0625 | 250 | 145 | 250 |  | Дистрибьюторская / Складская - Историческая
L630-8348 | ВА57-39-842510-630А-220DC-2500А-РНН110DC-4З4Р | ВА57-39-842510-630А-220DC-2500А-РНН110DC-4З4Р | Контактор | ВА57-39 | 4604 | KONTAKTOR MCCB HISTORIC NON ADJUSTABLE | PL1 | 1 | ШТ | Под заказ T2 | Сертифицировано | 2022-11-06 | 17582 |  | 21098.4 |  |  | 7 | 9.0625 | 250 | 145 | 250 |  | Дистрибьюторская / Складская - Историческая
L630-8349 | ВА57-39-842510-630А-220DC-3200А-РНН110DC-4З4Р | ВА57-39-842510-630А-220DC-3200А-РНН110DC-4З4Р | Контактор | ВА57-39 | 4604 | KONTAKTOR MCCB HISTORIC NON ADJUSTABLE | PL1 | 1 | ШТ | Под заказ T2 | Сертифицировано | 2022-11-06 | 17582 |  | 21098.4 |  |  | 7 | 9.0625 | 250 | 145 | 250 |  | Дистрибьюторская / Складская - Историческая
L630-8350 | ВА57-39-842510-630А-220DC-4000А-РНН110DC-4З4Р | ВА57-39-842510-630А-220DC-4000А-РНН110DC-4З4Р | Контактор | ВА57-39 | 4604 | KONTAKTOR MCCB HISTORIC NON ADJUSTABLE | PL1 | 1 | ШТ | Под заказ T2 | Сертифицировано | 2022-11-06 | 17582 |  | 21098.4 |  |  | 7 | 9.0625 | 250 | 145 | 250 |  | Дистрибьюторская / Складская - Историческая
L630-8351 | ВА57-39-842510-630А-220DC-5000А-РНН110DC-4З4Р | ВА57-39-842510-630А-220DC-5000А-РНН110DC-4З4Р | Контактор | ВА57-39 | 4604 | KONTAKTOR MCCB HISTORIC NON ADJUSTABLE | PL1 | 1 | ШТ | Под заказ T2 | Сертифицировано | 2022-11-06 | 17582 |  | 21098.4 |  |  | 7 | 9.0625 | 250 | 145 | 250 |  | Дистрибьюторская / Складская - Историческая
L630-8352 | ВА57-39-832510-630А-220DC-1600А-РНН110DC-4З4Р | ВА57-39-832510-630А-220DC-1600А-РНН110DC-4З4Р | Контактор | ВА57-39 | 4604 | KONTAKTOR MCCB HISTORIC NON ADJUSTABLE | PL1 | 1 | ШТ | Под заказ T2 | Сертифицировано | 2022-11-06 | 16600 |  | 19920 |  |  | 7 | 9.0625 | 250 | 145 | 250 |  | Дистрибьюторская / Складская - Историческая
L630-8353 | ВА57-39-832510-630А-220DC-2000А-РНН110DC-4З4Р | ВА57-39-832510-630А-220DC-2000А-РНН110DC-4З4Р | Контактор | ВА57-39 | 4604 | KONTAKTOR MCCB HISTORIC NON ADJUSTABLE | PL1 | 1 | ШТ | Под заказ T2 | Сертифицировано | 2022-11-06 | 16600 |  | 19920 |  |  | 7 | 9.0625 | 250 | 145 | 250 |  | Дистрибьюторская / Складская - Историческая
L630-8354 | ВА57-39-832510-630А-220DC-2500А-РНН110DC-4З4Р | ВА57-39-832510-630А-220DC-2500А-РНН110DC-4З4Р | Контактор | ВА57-39 | 4604 | KONTAKTOR MCCB HISTORIC NON ADJUSTABLE | PL1 | 1 | ШТ | Под заказ T2 | Сертифицировано | 2022-11-06 | 16600 |  | 19920 |  |  | 7 | 9.0625 | 250 | 145 | 250 |  | Дистрибьюторская / Складская - Историческая
L630-8355 | ВА57-39-832510-630А-220DC-3200А-РНН110DC-4З4Р | ВА57-39-832510-630А-220DC-3200А-РНН110DC-4З4Р | Контактор | ВА57-39 | 4604 | KONTAKTOR MCCB HISTORIC NON ADJUSTABLE | PL1 | 1 | ШТ | Под заказ T2 | Сертифицировано | 2022-11-06 | 16600 |  | 19920 |  |  | 7 | 9.0625 | 250 | 145 | 250 |  | Дистрибьюторская / Складская - Историческая
L630-8356 | ВА57-39-832510-630А-220DC-4000А-РНН110DC-4З4Р | ВА57-39-832510-630А-220DC-4000А-РНН110DC-4З4Р | Контактор | ВА57-39 | 4604 | KONTAKTOR MCCB HISTORIC NON ADJUSTABLE | PL1 | 1 | ШТ | Под заказ T2 | Сертифицировано | 2022-11-06 | 16600 |  | 19920 |  |  | 7 | 9.0625 | 250 | 145 | 250 |  | Дистрибьюторская / Складская - Историческая
L630-8357 | ВА57-39-642510-250А-440DC-1250А-РНН110DC-4З4Р | ВА57-39-642510-250А-440DC-1250А-РНН110DC-4З4Р | Контактор | ВА57-39 | 4604 | KONTAKTOR MCCB HISTORIC NON ADJUSTABLE | PL1 | 1 | ШТ | Под заказ T2 | Сертифицировано | 2022-11-06 | 16915 |  | 20298 |  |  | 7 | 9.0625 | 250 | 145 | 250 |  | Дистрибьюторская / Складская - Историческая
L630-8358 | ВА57-39-642510-250А-440DC-1600А-РНН110DC-4З4Р | ВА57-39-642510-250А-440DC-1600А-РНН110DC-4З4Р | Контактор | ВА57-39 | 4604 | KONTAKTOR MCCB HISTORIC NON ADJUSTABLE | PL1 | 1 | ШТ | Под заказ T2 | Сертифицировано | 2022-11-06 | 16915 |  | 20298 |  |  | 7 | 9.0625 | 250 | 145 | 250 |  | Дистрибьюторская / Складская - Историческая
L630-8359 | ВА57-39-642510-250А-440DC-2500А-РНН110DC-4З4Р | ВА57-39-642510-250А-440DC-2500А-РНН110DC-4З4Р | Контактор | ВА57-39 | 4604 | KONTAKTOR MCCB HISTORIC NON ADJUSTABLE | PL1 | 1 | ШТ | Под заказ T2 | Сертифицировано | 2022-11-06 | 16915 |  | 20298 |  |  | 7 | 9.0625 | 250 | 145 | 250 |  | Дистрибьюторская / Складская - Историческая
L630-8360 | ВА57-39-642510-320А-440DC-1250А-РНН110DC-4З4Р | ВА57-39-642510-320А-440DC-1250А-РНН110DC-4З4Р | Контактор | ВА57-39 | 4604 | KONTAKTOR MCCB HISTORIC NON ADJUSTABLE | PL1 | 1 | ШТ | Под заказ T2 | Сертифицировано | 2022-11-06 | 16915 |  | 20298 |  |  | 7 | 9.0625 | 250 | 145 | 250 |  | Дистрибьюторская / Складская - Историческая
L630-8361 | ВА57-39-642510-320А-440DC-1600А-РНН110DC-4З4Р | ВА57-39-642510-320А-440DC-1600А-РНН110DC-4З4Р | Контактор | ВА57-39 | 4604 | KONTAKTOR MCCB HISTORIC NON ADJUSTABLE | PL1 | 1 | ШТ | Под заказ T2 | Сертифицировано | 2022-11-06 | 16915 |  | 20298 |  |  | 7 | 9.0625 | 250 | 145 | 250 |  | Дистрибьюторская / Складская - Историческая
L630-8362 | ВА57-39-642510-320А-440DC-2000А-РНН110DC-4З4Р | ВА57-39-642510-320А-440DC-2000А-РНН110DC-4З4Р | Контактор | ВА57-39 | 4604 | KONTAKTOR MCCB HISTORIC NON ADJUSTABLE | PL1 | 1 | ШТ | Под заказ T2 | Сертифицировано | 2022-11-06 | 16915 |  | 20298 |  |  | 7 | 9.0625 | 250 | 145 | 250 |  | Дистрибьюторская / Складская - Историческая
L630-8363 | ВА57-39-642510-320А-440DC-2500А-РНН110DC-4З4Р | ВА57-39-642510-320А-440DC-2500А-РНН110DC-4З4Р | Контактор | ВА57-39 | 4604 | KONTAKTOR MCCB HISTORIC NON ADJUSTABLE | PL1 | 1 | ШТ | Под заказ T2 | Сертифицировано | 2022-11-06 | 16915 |  | 20298 |  |  | 7 | 9.0625 | 250 | 145 | 250 |  | Дистрибьюторская / Складская - Историческая
L630-8364 | ВА57-39-642510-320А-440DC-3200А-РНН110DC-4З4Р | ВА57-39-642510-320А-440DC-3200А-РНН110DC-4З4Р | Контактор | ВА57-39 | 4604 | KONTAKTOR MCCB HISTORIC NON ADJUSTABLE | PL1 | 1 | ШТ | Под заказ T2 | Сертифицировано | 2022-11-06 | 16915 |  | 20298 |  |  | 7 | 9.0625 | 250 | 145 | 250 |  | Дистрибьюторская / Складская - Историческая
L630-8365 | ВА57-39-642510-400А-440DC-1250А-РНН110DC-4З4Р | ВА57-39-642510-400А-440DC-1250А-РНН110DC-4З4Р | Контактор | ВА57-39 | 4604 | KONTAKTOR MCCB HISTORIC NON ADJUSTABLE | PL1 | 1 | ШТ | Под заказ T2 | Сертифицировано | 2022-11-06 | 16915 |  | 20298 |  |  | 7 | 9.0625 | 250 | 145 | 250 |  | Дистрибьюторская / Складская - Историческая
L630-8366 | ВА57-39-642510-400А-440DC-1600А-РНН110DC-4З4Р | ВА57-39-642510-400А-440DC-1600А-РНН110DC-4З4Р | Контактор | ВА57-39 | 4604 | KONTAKTOR MCCB HISTORIC NON ADJUSTABLE | PL1 | 1 | ШТ | Под заказ T2 | Сертифицировано | 2022-11-06 | 16915 |  | 20298 |  |  | 7 | 9.0625 | 250 | 145 | 250 |  | Дистрибьюторская / Складская - Историческая
L630-8367 | ВА57-39-642510-400А-440DC-2000А-РНН110DC-4З4Р | ВА57-39-642510-400А-440DC-2000А-РНН110DC-4З4Р | Контактор | ВА57-39 | 4604 | KONTAKTOR MCCB HISTORIC NON ADJUSTABLE | PL1 | 1 | ШТ | Под заказ T2 | Сертифицировано | 2022-11-06 | 16915 |  | 20298 |  |  | 7 | 9.0625 | 250 | 145 | 250 |  | Дистрибьюторская / Складская - Историческая
L630-8368 | ВА57-39-642510-400А-440DC-2500А-РНН110DC-4З4Р | ВА57-39-642510-400А-440DC-2500А-РНН110DC-4З4Р | Контактор | ВА57-39 | 4604 | KONTAKTOR MCCB HISTORIC NON ADJUSTABLE | PL1 | 1 | ШТ | Под заказ T2 | Сертифицировано | 2022-11-06 | 16915 |  | 20298 |  |  | 7 | 9.0625 | 250 | 145 | 250 |  | Дистрибьюторская / Складская - Историческая
L630-8369 | ВА57-39-642510-400А-440DC-4000А-РНН110DC-4З4Р | ВА57-39-642510-400А-440DC-4000А-РНН110DC-4З4Р | Контактор | ВА57-39 | 4604 | KONTAKTOR MCCB HISTORIC NON ADJUSTABLE | PL1 | 1 | ШТ | Под заказ T2 | Сертифицировано | 2022-11-06 | 16915 |  | 20298 |  |  | 7 | 9.0625 | 250 | 145 | 250 |  | Дистрибьюторская / Складская - Историческая
L630-8370 | ВА57-39-642510-500А-440DC-1600А-РНН110DC-4З4Р | ВА57-39-642510-500А-440DC-1600А-РНН110DC-4З4Р | Контактор | ВА57-39 | 4604 | KONTAKTOR MCCB HISTORIC NON ADJUSTABLE | PL1 | 1 | ШТ | Под заказ T2 | Сертифицировано | 2022-11-06 | 17772 |  | 21326.4 |  |  | 7 | 9.0625 | 250 | 145 | 250 |  | Дистрибьюторская / Складская - Историческая
L630-8371 | ВА57-39-642510-500А-440DC-2000А-РНН110DC-4З4Р | ВА57-39-642510-500А-440DC-2000А-РНН110DC-4З4Р | Контактор | ВА57-39 | 4604 | KONTAKTOR MCCB HISTORIC NON ADJUSTABLE | PL1 | 1 | ШТ | Под заказ T2 | Сертифицировано | 2022-11-06 | 17772 |  | 21326.4 |  |  | 7 | 9.0625 | 250 | 145 | 250 |  | Дистрибьюторская / Складская - Историческая
L630-8372 | ВА57-39-642510-500А-440DC-2500А-РНН110DC-4З4Р | ВА57-39-642510-500А-440DC-2500А-РНН110DC-4З4Р | Контактор | ВА57-39 | 4604 | KONTAKTOR MCCB HISTORIC NON ADJUSTABLE | PL1 | 1 | ШТ | Под заказ T2 | Сертифицировано | 2022-11-06 | 17772 |  | 21326.4 |  |  | 7 | 9.0625 | 250 | 145 | 250 |  | Дистрибьюторская / Складская - Историческая
L630-8373 | ВА57-39-642510-500А-440DC-3000А-РНН110DC-4З4Р | ВА57-39-642510-500А-440DC-3000А-РНН110DC-4З4Р | Контактор | ВА57-39 | 4604 | KONTAKTOR MCCB HISTORIC NON ADJUSTABLE | PL1 | 1 | ШТ | Под заказ T2 | Сертифицировано | 2022-11-06 | 17772 |  | 21326.4 |  |  | 7 | 9.0625 | 250 | 145 | 250 |  | Дистрибьюторская / Складская - Историческая
L630-8374 | ВА57-39-642510-500А-440DC-5000А-РНН110DC-4З4Р | ВА57-39-642510-500А-440DC-5000А-РНН110DC-4З4Р | Контактор | ВА57-39 | 4604 | KONTAKTOR MCCB HISTORIC NON ADJUSTABLE | PL1 | 1 | ШТ | Под заказ T2 | Сертифицировано | 2022-11-06 | 17772 |  | 21326.4 |  |  | 7 | 9.0625 | 250 | 145 | 250 |  | Дистрибьюторская / Складская - Историческая
L630-8375 | ВА57-39-642510-630А-440DC-2000А-РНН110DC-4З4Р | ВА57-39-642510-630А-440DC-2000А-РНН110DC-4З4Р | Контактор | ВА57-39 | 4604 | KONTAKTOR MCCB HISTORIC NON ADJUSTABLE | PL1 | 1 | ШТ | Под заказ T2 | Сертифицировано | 2022-11-06 | 17772 |  | 21326.4 |  |  | 7 | 9.0625 | 250 | 145 | 250 |  | Дистрибьюторская / Складская - Историческая
L630-8376 | ВА57-39-642510-630А-440DC-2500А-РНН110DC-4З4Р | ВА57-39-642510-630А-440DC-2500А-РНН110DC-4З4Р | Контактор | ВА57-39 | 4604 | KONTAKTOR MCCB HISTORIC NON ADJUSTABLE | PL1 | 1 | ШТ | Под заказ T2 | Сертифицировано | 2022-11-06 | 17772 |  | 21326.4 |  |  | 7 | 9.0625 | 250 | 145 | 250 |  | Дистрибьюторская / Складская - Историческая
L630-8377 | ВА57-39-642510-630А-440DC-3200А-РНН110DC-4З4Р | ВА57-39-642510-630А-440DC-3200А-РНН110DC-4З4Р | Контактор | ВА57-39 | 4604 | KONTAKTOR MCCB HISTORIC NON ADJUSTABLE | PL1 | 1 | ШТ | Под заказ T2 | Сертифицировано | 2022-11-06 | 17772 |  | 21326.4 |  |  | 7 | 9.0625 | 250 | 145 | 250 |  | Дистрибьюторская / Складская - Историческая
L630-8378 | ВА57-39-642510-630А-440DC-4000А-РНН110DC-4З4Р | ВА57-39-642510-630А-440DC-4000А-РНН110DC-4З4Р | Контактор | ВА57-39 | 4604 | KONTAKTOR MCCB HISTORIC NON ADJUSTABLE | PL1 | 1 | ШТ | Под заказ T2 | Сертифицировано | 2022-11-06 | 17772 |  | 21326.4 |  |  | 7 | 9.0625 | 250 | 145 | 250 |  | Дистрибьюторская / Складская - Историческая
L630-8379 | ВА57-39-642510-630А-440DC-5000А-РНН110DC-4З4Р | ВА57-39-642510-630А-440DC-5000А-РНН110DC-4З4Р | Контактор | ВА57-39 | 4604 | KONTAKTOR MCCB HISTORIC NON ADJUSTABLE | PL1 | 1 | ШТ | Под заказ T2 | Сертифицировано | 2022-11-06 | 17772 |  | 21326.4 |  |  | 7 | 9.0625 | 250 | 145 | 250 |  | Дистрибьюторская / Складская - Историческая
L630-8380 | ВА57-39-632510-630А-440DC-1600А-РНН110DC-4З4Р | ВА57-39-632510-630А-440DC-1600А-РНН110DC-4З4Р | Контактор | ВА57-39 | 4604 | KONTAKTOR MCCB HISTORIC NON ADJUSTABLE | PL1 | 1 | ШТ | Под заказ T2 | Сертифицировано | 2022-11-06 | 17061 |  | 20473.2 |  |  | 7 | 9.0625 | 250 | 145 | 250 |  | Дистрибьюторская / Складская - Историческая
L630-8381 | ВА57-39-632510-630А-440DC-2000А-РНН110DC-4З4Р | ВА57-39-632510-630А-440DC-2000А-РНН110DC-4З4Р | Контактор | ВА57-39 | 4604 | KONTAKTOR MCCB HISTORIC NON ADJUSTABLE | PL1 | 1 | ШТ | Под заказ T2 | Сертифицировано | 2022-11-06 | 17061 |  | 20473.2 |  |  | 7 | 9.0625 | 250 | 145 | 250 |  | Дистрибьюторская / Складская - Историческая
L630-8382 | ВА57-39-632510-630А-440DC-2500А-РНН110DC-4З4Р | ВА57-39-632510-630А-440DC-2500А-РНН110DC-4З4Р | Контактор | ВА57-39 | 4604 | KONTAKTOR MCCB HISTORIC NON ADJUSTABLE | PL1 | 1 | ШТ | Под заказ T2 | Сертифицировано | 2022-11-06 | 17061 |  | 20473.2 |  |  | 7 | 9.0625 | 250 | 145 | 250 |  | Дистрибьюторская / Складская - Историческая
L630-8383 | ВА57-39-632510-630А-440DC-3200А-РНН110DC-4З4Р | ВА57-39-632510-630А-440DC-3200А-РНН110DC-4З4Р | Контактор | ВА57-39 | 4604 | KONTAKTOR MCCB HISTORIC NON ADJUSTABLE | PL1 | 1 | ШТ | Под заказ T2 | Сертифицировано | 2022-11-06 | 17061 |  | 20473.2 |  |  | 7 | 9.0625 | 250 | 145 | 250 |  | Дистрибьюторская / Складская - Историческая
L630-8384 | ВА57-39-632510-630А-440DC-4000А-РНН110DC-4З4Р | ВА57-39-632510-630А-440DC-4000А-РНН110DC-4З4Р | Контактор | ВА57-39 | 4604 | KONTAKTOR MCCB HISTORIC NON ADJUSTABLE | PL1 | 1 | ШТ | Под заказ T2 | Сертифицировано | 2022-11-06 | 17061 |  | 20473.2 |  |  | 7 | 9.0625 | 250 | 145 | 250 |  | Дистрибьюторская / Складская - Историческая
L630-8385 | ВА57-39-842510-250А-220DC-1250А-РНН220DC-4З4Р | ВА57-39-842510-250А-220DC-1250А-РНН220DC-4З4Р | Контактор | ВА57-39 | 4604 | KONTAKTOR MCCB HISTORIC NON ADJUSTABLE | PL1 | 1 | ШТ | Под заказ T2 | Сертифицировано | 2022-11-06 | 17390 |  | 20868 |  |  | 7 | 9.0625 | 250 | 145 | 250 |  | Дистрибьюторская / Складская - Историческая
L630-8386 | ВА57-39-842510-250А-220DC-1600А-РНН220DC-4З4Р | ВА57-39-842510-250А-220DC-1600А-РНН220DC-4З4Р | Контактор | ВА57-39 | 4604 | KONTAKTOR MCCB HISTORIC NON ADJUSTABLE | PL1 | 1 | ШТ | Под заказ T2 | Сертифицировано | 2022-11-06 | 17390 |  | 20868 |  |  | 7 | 9.0625 | 250 | 145 | 250 |  | Дистрибьюторская / Складская - Историческая
L630-8387 | ВА57-39-842510-250А-220DC-2500А-РНН220DC-4З4Р | ВА57-39-842510-250А-220DC-2500А-РНН220DC-4З4Р | Контактор | ВА57-39 | 4604 | KONTAKTOR MCCB HISTORIC NON ADJUSTABLE | PL1 | 1 | ШТ | Под заказ T2 | Сертифицировано | 2022-11-06 | 17390 |  | 20868 |  |  | 7 | 9.0625 | 250 | 145 | 250 |  | Дистрибьюторская / Складская - Историческая
L630-8388 | ВА57-39-842510-320А-220DC-1250А-РНН220DC-4З4Р | ВА57-39-842510-320А-220DC-1250А-РНН220DC-4З4Р | Контактор | ВА57-39 | 4604 | KONTAKTOR MCCB HISTORIC NON ADJUSTABLE | PL1 | 1 | ШТ | Под заказ T2 | Сертифицировано | 2022-11-06 | 17390 |  | 20868 |  |  | 7 | 9.0625 | 250 | 145 | 250 |  | Дистрибьюторская / Складская - Историческая
L630-8389 | ВА57-39-842510-320А-220DC-1600А-РНН220DC-4З4Р | ВА57-39-842510-320А-220DC-1600А-РНН220DC-4З4Р | Контактор | ВА57-39 | 4604 | KONTAKTOR MCCB HISTORIC NON ADJUSTABLE | PL1 | 1 | ШТ | Под заказ T2 | Сертифицировано | 2022-11-06 | 17390 |  | 20868 |  |  | 7 | 9.0625 | 250 | 145 | 250 |  | Дистрибьюторская / Складская - Историческая
L630-8390 | ВА57-39-842510-320А-220DC-2000А-РНН220DC-4З4Р | ВА57-39-842510-320А-220DC-2000А-РНН220DC-4З4Р | Контактор | ВА57-39 | 4604 | KONTAKTOR MCCB HISTORIC NON ADJUSTABLE | PL1 | 1 | ШТ | Под заказ T2 | Сертифицировано | 2022-11-06 | 17390 |  | 20868 |  |  | 7 | 9.0625 | 250 | 145 | 250 |  | Дистрибьюторская / Складская - Историческая
L630-8391 | ВА57-39-842510-320А-220DC-2500А-РНН220DC-4З4Р | ВА57-39-842510-320А-220DC-2500А-РНН220DC-4З4Р | Контактор | ВА57-39 | 4604 | KONTAKTOR MCCB HISTORIC NON ADJUSTABLE | PL1 | 1 | ШТ | Под заказ T2 | Сертифицировано | 2022-11-06 | 17390 |  | 20868 |  |  | 7 | 9.0625 | 250 | 145 | 250 |  | Дистрибьюторская / Складская - Историческая
L630-8392 | ВА57-39-842510-320А-220DC-3200А-РНН220DC-4З4Р | ВА57-39-842510-320А-220DC-3200А-РНН220DC-4З4Р | Контактор | ВА57-39 | 4604 | KONTAKTOR MCCB HISTORIC NON ADJUSTABLE | PL1 | 1 | ШТ | Под заказ T2 | Сертифицировано | 2022-11-06 | 17390 |  | 20868 |  |  | 7 | 9.0625 | 250 | 145 | 250 |  | Дистрибьюторская / Складская - Историческая
L630-8393 | ВА57-39-842510-400А-220DC-1250А-РНН220DC-4З4Р | ВА57-39-842510-400А-220DC-1250А-РНН220DC-4З4Р | Контактор | ВА57-39 | 4604 | KONTAKTOR MCCB HISTORIC NON ADJUSTABLE | PL1 | 1 | ШТ | Под заказ T2 | Сертифицировано | 2022-11-06 | 17390 |  | 20868 |  |  | 7 | 9.0625 | 250 | 145 | 250 |  | Дистрибьюторская / Складская - Историческая
L630-8394 | ВА57-39-842510-400А-220DC-1600А-РНН220DC-4З4Р | ВА57-39-842510-400А-220DC-1600А-РНН220DC-4З4Р | Контактор | ВА57-39 | 4604 | KONTAKTOR MCCB HISTORIC NON ADJUSTABLE | PL1 | 1 | ШТ | Под заказ T2 | Сертифицировано | 2022-11-06 | 17390 |  | 20868 |  |  | 7 | 9.0625 | 250 | 145 | 250 |  | Дистрибьюторская / Складская - Историческая
L630-8395 | ВА57-39-842510-400А-220DC-2000А-РНН220DC-4З4Р | ВА57-39-842510-400А-220DC-2000А-РНН220DC-4З4Р | Контактор | ВА57-39 | 4604 | KONTAKTOR MCCB HISTORIC NON ADJUSTABLE | PL1 | 1 | ШТ | Под заказ T2 | Сертифицировано | 2022-11-06 | 17390 |  | 20868 |  |  | 7 | 9.0625 | 250 | 145 | 250 |  | Дистрибьюторская / Складская - Историческая
L630-8396 | ВА57-39-842510-400А-220DC-2500А-РНН220DC-4З4Р | ВА57-39-842510-400А-220DC-2500А-РНН220DC-4З4Р | Контактор | ВА57-39 | 4604 | KONTAKTOR MCCB HISTORIC NON ADJUSTABLE | PL1 | 1 | ШТ | Под заказ T2 | Сертифицировано | 2022-11-06 | 17390 |  | 20868 |  |  | 7 | 9.0625 | 250 | 145 | 250 |  | Дистрибьюторская / Складская - Историческая
L630-8397 | ВА57-39-842510-400А-220DC-4000А-РНН220DC-4З4Р | ВА57-39-842510-400А-220DC-4000А-РНН220DC-4З4Р | Контактор | ВА57-39 | 4604 | KONTAKTOR MCCB HISTORIC NON ADJUSTABLE | PL1 | 1 | ШТ | Под заказ T2 | Сертифицировано | 2022-11-06 | 17390 |  | 20868 |  |  | 7 | 9.0625 | 250 | 145 | 250 |  | Дистрибьюторская / Складская - Историческая
L630-8398 | ВА57-39-842510-500А-220DC-1600А-РНН220DC-4З4Р | ВА57-39-842510-500А-220DC-1600А-РНН220DC-4З4Р | Контактор | ВА57-39 | 4604 | KONTAKTOR MCCB HISTORIC NON ADJUSTABLE | PL1 | 1 | ШТ | Под заказ T2 | Сертифицировано | 2022-11-06 | 17582 |  | 21098.4 |  |  | 7 | 9.0625 | 250 | 145 | 250 |  | Дистрибьюторская / Складская - Историческая
L630-8399 | ВА57-39-842510-500А-220DC-2000А-РНН220DC-4З4Р | ВА57-39-842510-500А-220DC-2000А-РНН220DC-4З4Р | Контактор | ВА57-39 | 4604 | KONTAKTOR MCCB HISTORIC NON ADJUSTABLE | PL1 | 1 | ШТ | Под заказ T2 | Сертифицировано | 2022-11-06 | 17582 |  | 21098.4 |  |  | 7 | 9.0625 | 250 | 145 | 250 |  | Дистрибьюторская / Складская - Историческая
L630-8400 | ВА57-39-842510-500А-220DC-2500А-РНН220DC-4З4Р | ВА57-39-842510-500А-220DC-2500А-РНН220DC-4З4Р | Контактор | ВА57-39 | 4604 | KONTAKTOR MCCB HISTORIC NON ADJUSTABLE | PL1 | 1 | ШТ | Под заказ T2 | Сертифицировано | 2022-11-06 | 17582 |  | 21098.4 |  |  | 7 | 9.0625 | 250 | 145 | 250 |  | Дистрибьюторская / Складская - Историческая
L630-8401 | ВА57-39-842510-500А-220DC-3000А-РНН220DC-4З4Р | ВА57-39-842510-500А-220DC-3000А-РНН220DC-4З4Р | Контактор | ВА57-39 | 4604 | KONTAKTOR MCCB HISTORIC NON ADJUSTABLE | PL1 | 1 | ШТ | Под заказ T2 | Сертифицировано | 2022-11-06 | 17582 |  | 21098.4 |  |  | 7 | 9.0625 | 250 | 145 | 250 |  | Дистрибьюторская / Складская - Историческая
L630-8402 | ВА57-39-842510-500А-220DC-5000А-РНН220DC-4З4Р | ВА57-39-842510-500А-220DC-5000А-РНН220DC-4З4Р | Контактор | ВА57-39 | 4604 | KONTAKTOR MCCB HISTORIC NON ADJUSTABLE | PL1 | 1 | ШТ | Под заказ T2 | Сертифицировано | 2022-11-06 | 17582 |  | 21098.4 |  |  | 7 | 9.0625 | 250 | 145 | 250 |  | Дистрибьюторская / Складская - Историческая
L630-8403 | ВА57-39-842510-630А-220DC-2000А-РНН220DC-4З4Р | ВА57-39-842510-630А-220DC-2000А-РНН220DC-4З4Р | Контактор | ВА57-39 | 4604 | KONTAKTOR MCCB HISTORIC NON ADJUSTABLE | PL1 | 1 | ШТ | Под заказ T2 | Сертифицировано | 2022-11-06 | 17582 |  | 21098.4 |  |  | 7 | 9.0625 | 250 | 145 | 250 |  | Дистрибьюторская / Складская - Историческая
L630-8404 | ВА57-39-842510-630А-220DC-2500А-РНН220DC-4З4Р | ВА57-39-842510-630А-220DC-2500А-РНН220DC-4З4Р | Контактор | ВА57-39 | 4604 | KONTAKTOR MCCB HISTORIC NON ADJUSTABLE | PL1 | 1 | ШТ | Под заказ T2 | Сертифицировано | 2022-11-06 | 17582 |  | 21098.4 |  |  | 7 | 9.0625 | 250 | 145 | 250 |  | Дистрибьюторская / Складская - Историческая
L630-8405 | ВА57-39-842510-630А-220DC-3200А-РНН220DC-4З4Р | ВА57-39-842510-630А-220DC-3200А-РНН220DC-4З4Р | Контактор | ВА57-39 | 4604 | KONTAKTOR MCCB HISTORIC NON ADJUSTABLE | PL1 | 1 | ШТ | Под заказ T2 | Сертифицировано | 2022-11-06 | 17582 |  | 21098.4 |  |  | 7 | 9.0625 | 250 | 145 | 250 |  | Дистрибьюторская / Складская - Историческая
L630-8406 | ВА57-39-842510-630А-220DC-4000А-РНН220DC-4З4Р | ВА57-39-842510-630А-220DC-4000А-РНН220DC-4З4Р | Контактор | ВА57-39 | 4604 | KONTAKTOR MCCB HISTORIC NON ADJUSTABLE | PL1 | 1 | ШТ | Под заказ T2 | Сертифицировано | 2022-11-06 | 17582 |  | 21098.4 |  |  | 7 | 9.0625 | 250 | 145 | 250 |  | Дистрибьюторская / Складская - Историческая
L630-8407 | ВА57-39-842510-630А-220DC-5000А-РНН220DC-4З4Р | ВА57-39-842510-630А-220DC-5000А-РНН220DC-4З4Р | Контактор | ВА57-39 | 4604 | KONTAKTOR MCCB HISTORIC NON ADJUSTABLE | PL1 | 1 | ШТ | Под заказ T2 | Сертифицировано | 2022-11-06 | 17582 |  | 21098.4 |  |  | 7 | 9.0625 | 250 | 145 | 250 |  | Дистрибьюторская / Складская - Историческая
L630-8408 | ВА57-39-832510-630А-220DC-1600А-РНН220DC-4З4Р | ВА57-39-832510-630А-220DC-1600А-РНН220DC-4З4Р | Контактор | ВА57-39 | 4604 | KONTAKTOR MCCB HISTORIC NON ADJUSTABLE | PL1 | 1 | ШТ | Под заказ T2 | Сертифицировано | 2022-11-06 | 16600 |  | 19920 |  |  | 7 | 9.0625 | 250 | 145 | 250 |  | Дистрибьюторская / Складская - Историческая
L630-8409 | ВА57-39-832510-630А-220DC-2000А-РНН220DC-4З4Р | ВА57-39-832510-630А-220DC-2000А-РНН220DC-4З4Р | Контактор | ВА57-39 | 4604 | KONTAKTOR MCCB HISTORIC NON ADJUSTABLE | PL1 | 1 | ШТ | Под заказ T2 | Сертифицировано | 2022-11-06 | 16600 |  | 19920 |  |  | 7 | 9.0625 | 250 | 145 | 250 |  | Дистрибьюторская / Складская - Историческая
L630-8410 | ВА57-39-832510-630А-220DC-2500А-РНН220DC-4З4Р | ВА57-39-832510-630А-220DC-2500А-РНН220DC-4З4Р | Контактор | ВА57-39 | 4604 | KONTAKTOR MCCB HISTORIC NON ADJUSTABLE | PL1 | 1 | ШТ | Под заказ T2 | Сертифицировано | 2022-11-06 | 16600 |  | 19920 |  |  | 7 | 9.0625 | 250 | 145 | 250 |  | Дистрибьюторская / Складская - Историческая
L630-8411 | ВА57-39-832510-630А-220DC-3200А-РНН220DC-4З4Р | ВА57-39-832510-630А-220DC-3200А-РНН220DC-4З4Р | Контактор | ВА57-39 | 4604 | KONTAKTOR MCCB HISTORIC NON ADJUSTABLE | PL1 | 1 | ШТ | Под заказ T2 | Сертифицировано | 2022-11-06 | 16600 |  | 19920 |  |  | 7 | 9.0625 | 250 | 145 | 250 |  | Дистрибьюторская / Складская - Историческая
L630-8412 | ВА57-39-832510-630А-220DC-4000А-РНН220DC-4З4Р | ВА57-39-832510-630А-220DC-4000А-РНН220DC-4З4Р | Контактор | ВА57-39 | 4604 | KONTAKTOR MCCB HISTORIC NON ADJUSTABLE | PL1 | 1 | ШТ | Под заказ T2 | Сертифицировано | 2022-11-06 | 16600 |  | 19920 |  |  | 7 | 9.0625 | 250 | 145 | 250 |  | Дистрибьюторская / Складская - Историческая
L630-8413 | ВА57-39-642510-250А-440DC-1250А-РНН220DC-4З4Р | ВА57-39-642510-250А-440DC-1250А-РНН220DC-4З4Р | Контактор | ВА57-39 | 4604 | KONTAKTOR MCCB HISTORIC NON ADJUSTABLE | PL1 | 1 | ШТ | Под заказ T2 | Сертифицировано | 2022-11-06 | 16915 |  | 20298 |  |  | 7 | 9.0625 | 250 | 145 | 250 |  | Дистрибьюторская / Складская - Историческая
L630-8414 | ВА57-39-642510-250А-440DC-1600А-РНН220DC-4З4Р | ВА57-39-642510-250А-440DC-1600А-РНН220DC-4З4Р | Контактор | ВА57-39 | 4604 | KONTAKTOR MCCB HISTORIC NON ADJUSTABLE | PL1 | 1 | ШТ | Под заказ T2 | Сертифицировано | 2022-11-06 | 16915 |  | 20298 |  |  | 7 | 9.0625 | 250 | 145 | 250 |  | Дистрибьюторская / Складская - Историческая
L630-8415 | ВА57-39-642510-250А-440DC-2500А-РНН220DC-4З4Р | ВА57-39-642510-250А-440DC-2500А-РНН220DC-4З4Р | Контактор | ВА57-39 | 4604 | KONTAKTOR MCCB HISTORIC NON ADJUSTABLE | PL1 | 1 | ШТ | Под заказ T2 | Сертифицировано | 2022-11-06 | 16915 |  | 20298 |  |  | 7 | 9.0625 | 250 | 145 | 250 |  | Дистрибьюторская / Складская - Историческая
L630-8416 | ВА57-39-642510-320А-440DC-1250А-РНН220DC-4З4Р | ВА57-39-642510-320А-440DC-1250А-РНН220DC-4З4Р | Контактор | ВА57-39 | 4604 | KONTAKTOR MCCB HISTORIC NON ADJUSTABLE | PL1 | 1 | ШТ | Под заказ T2 | Сертифицировано | 2022-11-06 | 16915 |  | 20298 |  |  | 7 | 9.0625 | 250 | 145 | 250 |  | Дистрибьюторская / Складская - Историческая
L630-8417 | ВА57-39-642510-320А-440DC-1600А-РНН220DC-4З4Р | ВА57-39-642510-320А-440DC-1600А-РНН220DC-4З4Р | Контактор | ВА57-39 | 4604 | KONTAKTOR MCCB HISTORIC NON ADJUSTABLE | PL1 | 1 | ШТ | Под заказ T2 | Сертифицировано | 2022-11-06 | 16915 |  | 20298 |  |  | 7 | 9.0625 | 250 | 145 | 250 |  | Дистрибьюторская / Складская - Историческая
L630-8418 | ВА57-39-642510-320А-440DC-2000А-РНН220DC-4З4Р | ВА57-39-642510-320А-440DC-2000А-РНН220DC-4З4Р | Контактор | ВА57-39 | 4604 | KONTAKTOR MCCB HISTORIC NON ADJUSTABLE | PL1 | 1 | ШТ | Под заказ T2 | Сертифицировано | 2022-11-06 | 16915 |  | 20298 |  |  | 7 | 9.0625 | 250 | 145 | 250 |  | Дистрибьюторская / Складская - Историческая
L630-8419 | ВА57-39-642510-320А-440DC-2500А-РНН220DC-4З4Р | ВА57-39-642510-320А-440DC-2500А-РНН220DC-4З4Р | Контактор | ВА57-39 | 4604 | KONTAKTOR MCCB HISTORIC NON ADJUSTABLE | PL1 | 1 | ШТ | Под заказ T2 | Сертифицировано | 2022-11-06 | 16915 |  | 20298 |  |  | 7 | 9.0625 | 250 | 145 | 250 |  | Дистрибьюторская / Складская - Историческая
L630-8420 | ВА57-39-642510-320А-440DC-3200А-РНН220DC-4З4Р | ВА57-39-642510-320А-440DC-3200А-РНН220DC-4З4Р | Контактор | ВА57-39 | 4604 | KONTAKTOR MCCB HISTORIC NON ADJUSTABLE | PL1 | 1 | ШТ | Под заказ T2 | Сертифицировано | 2022-11-06 | 16915 |  | 20298 |  |  | 7 | 9.0625 | 250 | 145 | 250 |  | Дистрибьюторская / Складская - Историческая
L630-8421 | ВА57-39-642510-400А-440DC-1250А-РНН220DC-4З4Р | ВА57-39-642510-400А-440DC-1250А-РНН220DC-4З4Р | Контактор | ВА57-39 | 4604 | KONTAKTOR MCCB HISTORIC NON ADJUSTABLE | PL1 | 1 | ШТ | Под заказ T2 | Сертифицировано | 2022-11-06 | 16915 |  | 20298 |  |  | 7 | 9.0625 | 250 | 145 | 250 |  | Дистрибьюторская / Складская - Историческая
L630-8422 | ВА57-39-642510-400А-440DC-1600А-РНН220DC-4З4Р | ВА57-39-642510-400А-440DC-1600А-РНН220DC-4З4Р | Контактор | ВА57-39 | 4604 | KONTAKTOR MCCB HISTORIC NON ADJUSTABLE | PL1 | 1 | ШТ | Под заказ T2 | Сертифицировано | 2022-11-06 | 16915 |  | 20298 |  |  | 7 | 9.0625 | 250 | 145 | 250 |  | Дистрибьюторская / Складская - Историческая
L630-8423 | ВА57-39-642510-400А-440DC-2000А-РНН220DC-4З4Р | ВА57-39-642510-400А-440DC-2000А-РНН220DC-4З4Р | Контактор | ВА57-39 | 4604 | KONTAKTOR MCCB HISTORIC NON ADJUSTABLE | PL1 | 1 | ШТ | Под заказ T2 | Сертифицировано | 2022-11-06 | 16915 |  | 20298 |  |  | 7 | 9.0625 | 250 | 145 | 250 |  | Дистрибьюторская / Складская - Историческая
L630-8424 | ВА57-39-642510-400А-440DC-2500А-РНН220DC-4З4Р | ВА57-39-642510-400А-440DC-2500А-РНН220DC-4З4Р | Контактор | ВА57-39 | 4604 | KONTAKTOR MCCB HISTORIC NON ADJUSTABLE | PL1 | 1 | ШТ | Под заказ T2 | Сертифицировано | 2022-11-06 | 16915 |  | 20298 |  |  | 7 | 9.0625 | 250 | 145 | 250 |  | Дистрибьюторская / Складская - Историческая
L630-8425 | ВА57-39-642510-400А-440DC-4000А-РНН220DC-4З4Р | ВА57-39-642510-400А-440DC-4000А-РНН220DC-4З4Р | Контактор | ВА57-39 | 4604 | KONTAKTOR MCCB HISTORIC NON ADJUSTABLE | PL1 | 1 | ШТ | Под заказ T2 | Сертифицировано | 2022-11-06 | 16915 |  | 20298 |  |  | 7 | 9.0625 | 250 | 145 | 250 |  | Дистрибьюторская / Складская - Историческая
L630-8426 | ВА57-39-642510-500А-440DC-1600А-РНН220DC-4З4Р | ВА57-39-642510-500А-440DC-1600А-РНН220DC-4З4Р | Контактор | ВА57-39 | 4604 | KONTAKTOR MCCB HISTORIC NON ADJUSTABLE | PL1 | 1 | ШТ | Под заказ T2 | Сертифицировано | 2022-11-06 | 17772 |  | 21326.4 |  |  | 7 | 9.0625 | 250 | 145 | 250 |  | Дистрибьюторская / Складская - Историческая
L630-8427 | ВА57-39-642510-500А-440DC-2000А-РНН220DC-4З4Р | ВА57-39-642510-500А-440DC-2000А-РНН220DC-4З4Р | Контактор | ВА57-39 | 4604 | KONTAKTOR MCCB HISTORIC NON ADJUSTABLE | PL1 | 1 | ШТ | Под заказ T2 | Сертифицировано | 2022-11-06 | 17772 |  | 21326.4 |  |  | 7 | 9.0625 | 250 | 145 | 250 |  | Дистрибьюторская / Складская - Историческая
L630-8428 | ВА57-39-642510-500А-440DC-2500А-РНН220DC-4З4Р | ВА57-39-642510-500А-440DC-2500А-РНН220DC-4З4Р | Контактор | ВА57-39 | 4604 | KONTAKTOR MCCB HISTORIC NON ADJUSTABLE | PL1 | 1 | ШТ | Под заказ T2 | Сертифицировано | 2022-11-06 | 17772 |  | 21326.4 |  |  | 7 | 9.0625 | 250 | 145 | 250 |  | Дистрибьюторская / Складская - Историческая
L630-8429 | ВА57-39-642510-500А-440DC-3000А-РНН220DC-4З4Р | ВА57-39-642510-500А-440DC-3000А-РНН220DC-4З4Р | Контактор | ВА57-39 | 4604 | KONTAKTOR MCCB HISTORIC NON ADJUSTABLE | PL1 | 1 | ШТ | Под заказ T2 | Сертифицировано | 2022-11-06 | 17772 |  | 21326.4 |  |  | 7 | 9.0625 | 250 | 145 | 250 |  | Дистрибьюторская / Складская - Историческая
L630-8430 | ВА57-39-642510-500А-440DC-5000А-РНН220DC-4З4Р | ВА57-39-642510-500А-440DC-5000А-РНН220DC-4З4Р | Контактор | ВА57-39 | 4604 | KONTAKTOR MCCB HISTORIC NON ADJUSTABLE | PL1 | 1 | ШТ | Под заказ T2 | Сертифицировано | 2022-11-06 | 17772 |  | 21326.4 |  |  | 7 | 9.0625 | 250 | 145 | 250 |  | Дистрибьюторская / Складская - Историческая
L630-8431 | ВА57-39-642510-630А-440DC-2000А-РНН220DC-4З4Р | ВА57-39-642510-630А-440DC-2000А-РНН220DC-4З4Р | Контактор | ВА57-39 | 4604 | KONTAKTOR MCCB HISTORIC NON ADJUSTABLE | PL1 | 1 | ШТ | Под заказ T2 | Сертифицировано | 2022-11-06 | 17772 |  | 21326.4 |  |  | 7 | 9.0625 | 250 | 145 | 250 |  | Дистрибьюторская / Складская - Историческая
L630-8432 | ВА57-39-642510-630А-440DC-2500А-РНН220DC-4З4Р | ВА57-39-642510-630А-440DC-2500А-РНН220DC-4З4Р | Контактор | ВА57-39 | 4604 | KONTAKTOR MCCB HISTORIC NON ADJUSTABLE | PL1 | 1 | ШТ | Под заказ T2 | Сертифицировано | 2022-11-06 | 17772 |  | 21326.4 |  |  | 7 | 9.0625 | 250 | 145 | 250 |  | Дистрибьюторская / Складская - Историческая
L630-8433 | ВА57-39-642510-630А-440DC-3200А-РНН220DC-4З4Р | ВА57-39-642510-630А-440DC-3200А-РНН220DC-4З4Р | Контактор | ВА57-39 | 4604 | KONTAKTOR MCCB HISTORIC NON ADJUSTABLE | PL1 | 1 | ШТ | Под заказ T2 | Сертифицировано | 2022-11-06 | 17772 |  | 21326.4 |  |  | 7 | 9.0625 | 250 | 145 | 250 |  | Дистрибьюторская / Складская - Историческая
L630-8434 | ВА57-39-642510-630А-440DC-4000А-РНН220DC-4З4Р | ВА57-39-642510-630А-440DC-4000А-РНН220DC-4З4Р | Контактор | ВА57-39 | 4604 | KONTAKTOR MCCB HISTORIC NON ADJUSTABLE | PL1 | 1 | ШТ | Под заказ T2 | Сертифицировано | 2022-11-06 | 17772 |  | 21326.4 |  |  | 7 | 9.0625 | 250 | 145 | 250 |  | Дистрибьюторская / Складская - Историческая
L630-8435 | ВА57-39-642510-630А-440DC-5000А-РНН220DC-4З4Р | ВА57-39-642510-630А-440DC-5000А-РНН220DC-4З4Р | Контактор | ВА57-39 | 4604 | KONTAKTOR MCCB HISTORIC NON ADJUSTABLE | PL1 | 1 | ШТ | Под заказ T2 | Сертифицировано | 2022-11-06 | 17772 |  | 21326.4 |  |  | 7 | 9.0625 | 250 | 145 | 250 |  | Дистрибьюторская / Складская - Историческая
L630-8436 | ВА57-39-632510-630А-440DC-1600А-РНН220DC-4З4Р | ВА57-39-632510-630А-440DC-1600А-РНН220DC-4З4Р | Контактор | ВА57-39 | 4604 | KONTAKTOR MCCB HISTORIC NON ADJUSTABLE | PL1 | 1 | ШТ | Под заказ T2 | Сертифицировано | 2022-11-06 | 17061 |  | 20473.2 |  |  | 7 | 9.0625 | 250 | 145 | 250 |  | Дистрибьюторская / Складская - Историческая
L630-8437 | ВА57-39-632510-630А-440DC-2000А-РНН220DC-4З4Р | ВА57-39-632510-630А-440DC-2000А-РНН220DC-4З4Р | Контактор | ВА57-39 | 4604 | KONTAKTOR MCCB HISTORIC NON ADJUSTABLE | PL1 | 1 | ШТ | Под заказ T2 | Сертифицировано | 2022-11-06 | 17061 |  | 20473.2 |  |  | 7 | 9.0625 | 250 | 145 | 250 |  | Дистрибьюторская / Складская - Историческая
L630-8438 | ВА57-39-632510-630А-440DC-2500А-РНН220DC-4З4Р | ВА57-39-632510-630А-440DC-2500А-РНН220DC-4З4Р | Контактор | ВА57-39 | 4604 | KONTAKTOR MCCB HISTORIC NON ADJUSTABLE | PL1 | 1 | ШТ | Под заказ T2 | Сертифицировано | 2022-11-06 | 17061 |  | 20473.2 |  |  | 7 | 9.0625 | 250 | 145 | 250 |  | Дистрибьюторская / Складская - Историческая
L630-8439 | ВА57-39-632510-630А-440DC-3200А-РНН220DC-4З4Р | ВА57-39-632510-630А-440DC-3200А-РНН220DC-4З4Р | Контактор | ВА57-39 | 4604 | KONTAKTOR MCCB HISTORIC NON ADJUSTABLE | PL1 | 1 | ШТ | Под заказ T2 | Сертифицировано | 2022-11-06 | 17061 |  | 20473.2 |  |  | 7 | 9.0625 | 250 | 145 | 250 |  | Дистрибьюторская / Складская - Историческая
L630-8440 | ВА57-39-632510-630А-440DC-4000А-РНН220DC-4З4Р | ВА57-39-632510-630А-440DC-4000А-РНН220DC-4З4Р | Контактор | ВА57-39 | 4604 | KONTAKTOR MCCB HISTORIC NON ADJUSTABLE | PL1 | 1 | ШТ | Под заказ T2 | Сертифицировано | 2022-11-06 | 17061 |  | 20473.2 |  |  | 7 | 9.0625 | 250 | 145 | 250 |  | Дистрибьюторская / Складская - Историческая
L630-8441 | ВА57-39-845410-250А-220DC-1250А-РНН127AC-2З2Р-ВКС | ВА57-39-845410-250А-220DC-1250А-РНН127AC-2З2Р-ВКС | Контактор | ВА57-39 | 4604 | KONTAKTOR MCCB HISTORIC NON ADJUSTABLE | PL1 | 1 | ШТ | Под заказ T2 | Сертифицировано | 2022-11-06 | 15746 |  | 18895.2 |  |  | 7 | 9.0625 | 250 | 145 | 250 |  | Дистрибьюторская / Складская - Историческая
L630-8442 | ВА57-39-845410-250А-220DC-1600А-РНН127AC-2З2Р-ВКС | ВА57-39-845410-250А-220DC-1600А-РНН127AC-2З2Р-ВКС | Контактор | ВА57-39 | 4604 | KONTAKTOR MCCB HISTORIC NON ADJUSTABLE | PL1 | 1 | ШТ | Под заказ T2 | Сертифицировано | 2022-11-06 | 15746 |  | 18895.2 |  |  | 7 | 9.0625 | 250 | 145 | 250 |  | Дистрибьюторская / Складская - Историческая
L630-8443 | ВА57-39-845410-250А-220DC-2500А-РНН127AC-2З2Р-ВКС | ВА57-39-845410-250А-220DC-2500А-РНН127AC-2З2Р-ВКС | Контактор | ВА57-39 | 4604 | KONTAKTOR MCCB HISTORIC NON ADJUSTABLE | PL1 | 1 | ШТ | Под заказ T2 | Сертифицировано | 2022-11-06 | 15746 |  | 18895.2 |  |  | 7 | 9.0625 | 250 | 145 | 250 |  | Дистрибьюторская / Складская - Историческая
L630-8444 | ВА57-39-845410-320А-220DC-1250А-РНН127AC-2З2Р-ВКС | ВА57-39-845410-320А-220DC-1250А-РНН127AC-2З2Р-ВКС | Контактор | ВА57-39 | 4604 | KONTAKTOR MCCB HISTORIC NON ADJUSTABLE | PL1 | 1 | ШТ | Под заказ T2 | Сертифицировано | 2022-11-06 | 15746 |  | 18895.2 |  |  | 7 | 9.0625 | 250 | 145 | 250 |  | Дистрибьюторская / Складская - Историческая
L630-8445 | ВА57-39-845410-320А-220DC-1600А-РНН127AC-2З2Р-ВКС | ВА57-39-845410-320А-220DC-1600А-РНН127AC-2З2Р-ВКС | Контактор | ВА57-39 | 4604 | KONTAKTOR MCCB HISTORIC NON ADJUSTABLE | PL1 | 1 | ШТ | Под заказ T2 | Сертифицировано | 2022-11-06 | 15746 |  | 18895.2 |  |  | 7 | 9.0625 | 250 | 145 | 250 |  | Дистрибьюторская / Складская - Историческая
L630-8446 | ВА57-39-845410-320А-220DC-2000А-РНН127AC-2З2Р-ВКС | ВА57-39-845410-320А-220DC-2000А-РНН127AC-2З2Р-ВКС | Контактор | ВА57-39 | 4604 | KONTAKTOR MCCB HISTORIC NON ADJUSTABLE | PL1 | 1 | ШТ | Под заказ T2 | Сертифицировано | 2022-11-06 | 15746 |  | 18895.2 |  |  | 7 | 9.0625 | 250 | 145 | 250 |  | Дистрибьюторская / Складская - Историческая
L630-8447 | ВА57-39-845410-320А-220DC-2500А-РНН127AC-2З2Р-ВКС | ВА57-39-845410-320А-220DC-2500А-РНН127AC-2З2Р-ВКС | Контактор | ВА57-39 | 4604 | KONTAKTOR MCCB HISTORIC NON ADJUSTABLE | PL1 | 1 | ШТ | Под заказ T2 | Сертифицировано | 2022-11-06 | 15746 |  | 18895.2 |  |  | 7 | 9.0625 | 250 | 145 | 250 |  | Дистрибьюторская / Складская - Историческая
L630-8448 | ВА57-39-845410-320А-220DC-3200А-РНН127AC-2З2Р-ВКС | ВА57-39-845410-320А-220DC-3200А-РНН127AC-2З2Р-ВКС | Контактор | ВА57-39 | 4604 | KONTAKTOR MCCB HISTORIC NON ADJUSTABLE | PL1 | 1 | ШТ | Под заказ T2 | Сертифицировано | 2022-11-06 | 15746 |  | 18895.2 |  |  | 7 | 9.0625 | 250 | 145 | 250 |  | Дистрибьюторская / Складская - Историческая
L630-8449 | ВА57-39-845410-400А-220DC-1250А-РНН127AC-2З2Р-ВКС | ВА57-39-845410-400А-220DC-1250А-РНН127AC-2З2Р-ВКС | Контактор | ВА57-39 | 4604 | KONTAKTOR MCCB HISTORIC NON ADJUSTABLE | PL1 | 1 | ШТ | Под заказ T2 | Сертифицировано | 2022-11-06 | 15746 |  | 18895.2 |  |  | 7 | 9.0625 | 250 | 145 | 250 |  | Дистрибьюторская / Складская - Историческая
L630-8450 | ВА57-39-845410-400А-220DC-1600А-РНН127AC-2З2Р-ВКС | ВА57-39-845410-400А-220DC-1600А-РНН127AC-2З2Р-ВКС | Контактор | ВА57-39 | 4604 | KONTAKTOR MCCB HISTORIC NON ADJUSTABLE | PL1 | 1 | ШТ | Под заказ T2 | Сертифицировано | 2022-11-06 | 15746 |  | 18895.2 |  |  | 7 | 9.0625 | 250 | 145 | 250 |  | Дистрибьюторская / Складская - Историческая
L630-8451 | ВА57-39-845410-400А-220DC-2000А-РНН127AC-2З2Р-ВКС | ВА57-39-845410-400А-220DC-2000А-РНН127AC-2З2Р-ВКС | Контактор | ВА57-39 | 4604 | KONTAKTOR MCCB HISTORIC NON ADJUSTABLE | PL1 | 1 | ШТ | Под заказ T2 | Сертифицировано | 2022-11-06 | 15746 |  | 18895.2 |  |  | 7 | 9.0625 | 250 | 145 | 250 |  | Дистрибьюторская / Складская - Историческая
L630-8452 | ВА57-39-845410-400А-220DC-2500А-РНН127AC-2З2Р-ВКС | ВА57-39-845410-400А-220DC-2500А-РНН127AC-2З2Р-ВКС | Контактор | ВА57-39 | 4604 | KONTAKTOR MCCB HISTORIC NON ADJUSTABLE | PL1 | 1 | ШТ | Под заказ T2 | Сертифицировано | 2022-11-06 | 15746 |  | 18895.2 |  |  | 7 | 9.0625 | 250 | 145 | 250 |  | Дистрибьюторская / Складская - Историческая
L630-8453 | ВА57-39-845410-400А-220DC-4000А-РНН127AC-2З2Р-ВКС | ВА57-39-845410-400А-220DC-4000А-РНН127AC-2З2Р-ВКС | Контактор | ВА57-39 | 4604 | KONTAKTOR MCCB HISTORIC NON ADJUSTABLE | PL1 | 1 | ШТ | Под заказ T2 | Сертифицировано | 2022-11-06 | 15746 |  | 18895.2 |  |  | 7 | 9.0625 | 250 | 145 | 250 |  | Дистрибьюторская / Складская - Историческая
L630-8454 | ВА57-39-845410-500А-220DC-1600А-РНН127AC-2З2Р-ВКС | ВА57-39-845410-500А-220DC-1600А-РНН127AC-2З2Р-ВКС | Контактор | ВА57-39 | 4604 | KONTAKTOR MCCB HISTORIC NON ADJUSTABLE | PL1 | 1 | ШТ | Под заказ T2 | Сертифицировано | 2022-11-06 | 16233 |  | 19479.6 |  |  | 7 | 9.0625 | 250 | 145 | 250 |  | Дистрибьюторская / Складская - Историческая
L630-8455 | ВА57-39-845410-500А-220DC-2000А-РНН127AC-2З2Р-ВКС | ВА57-39-845410-500А-220DC-2000А-РНН127AC-2З2Р-ВКС | Контактор | ВА57-39 | 4604 | KONTAKTOR MCCB HISTORIC NON ADJUSTABLE | PL1 | 1 | ШТ | Под заказ T2 | Сертифицировано | 2022-11-06 | 16233 |  | 19479.6 |  |  | 7 | 9.0625 | 250 | 145 | 250 |  | Дистрибьюторская / Складская - Историческая
L630-8456 | ВА57-39-845410-500А-220DC-2500А-РНН127AC-2З2Р-ВКС | ВА57-39-845410-500А-220DC-2500А-РНН127AC-2З2Р-ВКС | Контактор | ВА57-39 | 4604 | KONTAKTOR MCCB HISTORIC NON ADJUSTABLE | PL1 | 1 | ШТ | Под заказ T2 | Сертифицировано | 2022-11-06 | 16233 |  | 19479.6 |  |  | 7 | 9.0625 | 250 | 145 | 250 |  | Дистрибьюторская / Складская - Историческая
L630-8457 | ВА57-39-845410-500А-220DC-3000А-РНН127AC-2З2Р-ВКС | ВА57-39-845410-500А-220DC-3000А-РНН127AC-2З2Р-ВКС | Контактор | ВА57-39 | 4604 | KONTAKTOR MCCB HISTORIC NON ADJUSTABLE | PL1 | 1 | ШТ | Под заказ T2 | Сертифицировано | 2022-11-06 | 16233 |  | 19479.6 |  |  | 7 | 9.0625 | 250 | 145 | 250 |  | Дистрибьюторская / Складская - Историческая
L630-8458 | ВА57-39-845410-500А-220DC-5000А-РНН127AC-2З2Р-ВКС | ВА57-39-845410-500А-220DC-5000А-РНН127AC-2З2Р-ВКС | Контактор | ВА57-39 | 4604 | KONTAKTOR MCCB HISTORIC NON ADJUSTABLE | PL1 | 1 | ШТ | Под заказ T2 | Сертифицировано | 2022-11-06 | 16233 |  | 19479.6 |  |  | 7 | 9.0625 | 250 | 145 | 250 |  | Дистрибьюторская / Складская - Историческая
L630-8459 | ВА57-39-845410-630А-220DC-2000А-РНН127AC-2З2Р-ВКС | ВА57-39-845410-630А-220DC-2000А-РНН127AC-2З2Р-ВКС | Контактор | ВА57-39 | 4604 | KONTAKTOR MCCB HISTORIC NON ADJUSTABLE | PL1 | 1 | ШТ | Под заказ T2 | Сертифицировано | 2022-11-06 | 16233 |  | 19479.6 |  |  | 7 | 9.0625 | 250 | 145 | 250 |  | Дистрибьюторская / Складская - Историческая
L630-8460 | ВА57-39-845410-630А-220DC-2500А-РНН127AC-2З2Р-ВКС | ВА57-39-845410-630А-220DC-2500А-РНН127AC-2З2Р-ВКС | Контактор | ВА57-39 | 4604 | KONTAKTOR MCCB HISTORIC NON ADJUSTABLE | PL1 | 1 | ШТ | Под заказ T2 | Сертифицировано | 2022-11-06 | 16233 |  | 19479.6 |  |  | 7 | 9.0625 | 250 | 145 | 250 |  | Дистрибьюторская / Складская - Историческая
L630-8461 | ВА57-39-845410-630А-220DC-3200А-РНН127AC-2З2Р-ВКС | ВА57-39-845410-630А-220DC-3200А-РНН127AC-2З2Р-ВКС | Контактор | ВА57-39 | 4604 | KONTAKTOR MCCB HISTORIC NON ADJUSTABLE | PL1 | 1 | ШТ | Под заказ T2 | Сертифицировано | 2022-11-06 | 16233 |  | 19479.6 |  |  | 7 | 9.0625 | 250 | 145 | 250 |  | Дистрибьюторская / Складская - Историческая
L630-8462 | ВА57-39-845410-630А-220DC-4000А-РНН127AC-2З2Р-ВКС | ВА57-39-845410-630А-220DC-4000А-РНН127AC-2З2Р-ВКС | Контактор | ВА57-39 | 4604 | KONTAKTOR MCCB HISTORIC NON ADJUSTABLE | PL1 | 1 | ШТ | Под заказ T2 | Сертифицировано | 2022-11-06 | 16233 |  | 19479.6 |  |  | 7 | 9.0625 | 250 | 145 | 250 |  | Дистрибьюторская / Складская - Историческая
L630-8463 | ВА57-39-845410-630А-220DC-5000А-РНН127AC-2З2Р-ВКС | ВА57-39-845410-630А-220DC-5000А-РНН127AC-2З2Р-ВКС | Контактор | ВА57-39 | 4604 | KONTAKTOR MCCB HISTORIC NON ADJUSTABLE | PL1 | 1 | ШТ | Под заказ T2 | Сертифицировано | 2022-11-06 | 16233 |  | 19479.6 |  |  | 7 | 9.0625 | 250 | 145 | 250 |  | Дистрибьюторская / Складская - Историческая
L630-8464 | ВА57-39-835410-630А-220DC-1600А-РНН127AC-2З2Р-ВКС | ВА57-39-835410-630А-220DC-1600А-РНН127AC-2З2Р-ВКС | Контактор | ВА57-39 | 4604 | KONTAKTOR MCCB HISTORIC NON ADJUSTABLE | PL1 | 1 | ШТ | Под заказ T2 | Сертифицировано | 2022-11-06 | 16150 |  | 19380 |  |  | 7 | 9.0625 | 250 | 145 | 250 |  | Дистрибьюторская / Складская - Историческая
L630-8465 | ВА57-39-835410-630А-220DC-2000А-РНН127AC-2З2Р-ВКС | ВА57-39-835410-630А-220DC-2000А-РНН127AC-2З2Р-ВКС | Контактор | ВА57-39 | 4604 | KONTAKTOR MCCB HISTORIC NON ADJUSTABLE | PL1 | 1 | ШТ | Под заказ T2 | Сертифицировано | 2022-11-06 | 16150 |  | 19380 |  |  | 7 | 9.0625 | 250 | 145 | 250 |  | Дистрибьюторская / Складская - Историческая
L630-8466 | ВА57-39-835410-630А-220DC-2500А-РНН127AC-2З2Р-ВКС | ВА57-39-835410-630А-220DC-2500А-РНН127AC-2З2Р-ВКС | Контактор | ВА57-39 | 4604 | KONTAKTOR MCCB HISTORIC NON ADJUSTABLE | PL1 | 1 | ШТ | Под заказ T2 | Сертифицировано | 2022-11-06 | 16150 |  | 19380 |  |  | 7 | 9.0625 | 250 | 145 | 250 |  | Дистрибьюторская / Складская - Историческая
L630-8467 | ВА57-39-835410-630А-220DC-3200А-РНН127AC-2З2Р-ВКС | ВА57-39-835410-630А-220DC-3200А-РНН127AC-2З2Р-ВКС | Контактор | ВА57-39 | 4604 | KONTAKTOR MCCB HISTORIC NON ADJUSTABLE | PL1 | 1 | ШТ | Под заказ T2 | Сертифицировано | 2022-11-06 | 16150 |  | 19380 |  |  | 7 | 9.0625 | 250 | 145 | 250 |  | Дистрибьюторская / Складская - Историческая
L630-8468 | ВА57-39-835410-630А-220DC-4000А-РНН127AC-2З2Р-ВКС | ВА57-39-835410-630А-220DC-4000А-РНН127AC-2З2Р-ВКС | Контактор | ВА57-39 | 4604 | KONTAKTOR MCCB HISTORIC NON ADJUSTABLE | PL1 | 1 | ШТ | Под заказ T2 | Сертифицировано | 2022-11-06 | 16150 |  | 19380 |  |  | 7 | 9.0625 | 250 | 145 | 250 |  | Дистрибьюторская / Складская - Историческая
L630-8469 | ВА57-39-645410-250А-440DC-1250А-РНН127AC-2З2Р-ВКС | ВА57-39-645410-250А-440DC-1250А-РНН127AC-2З2Р-ВКС | Контактор | ВА57-39 | 4604 | KONTAKTOR MCCB HISTORIC NON ADJUSTABLE | PL1 | 1 | ШТ | Под заказ T2 | Сертифицировано | 2022-11-06 | 17021 |  | 20425.2 |  |  | 7 | 9.0625 | 250 | 145 | 250 |  | Дистрибьюторская / Складская - Историческая
L630-8470 | ВА57-39-645410-250А-440DC-1600А-РНН127AC-2З2Р-ВКС | ВА57-39-645410-250А-440DC-1600А-РНН127AC-2З2Р-ВКС | Контактор | ВА57-39 | 4604 | KONTAKTOR MCCB HISTORIC NON ADJUSTABLE | PL1 | 1 | ШТ | Под заказ T2 | Сертифицировано | 2022-11-06 | 17021 |  | 20425.2 |  |  | 7 | 9.0625 | 250 | 145 | 250 |  | Дистрибьюторская / Складская - Историческая
L630-8471 | ВА57-39-645410-250А-440DC-2500А-РНН127AC-2З2Р-ВКС | ВА57-39-645410-250А-440DC-2500А-РНН127AC-2З2Р-ВКС | Контактор | ВА57-39 | 4604 | KONTAKTOR MCCB HISTORIC NON ADJUSTABLE | PL1 | 1 | ШТ | Под заказ T2 | Сертифицировано | 2022-11-06 | 17021 |  | 20425.2 |  |  | 7 | 9.0625 | 250 | 145 | 250 |  | Дистрибьюторская / Складская - Историческая
L630-8472 | ВА57-39-645410-320А-440DC-1250А-РНН127AC-2З2Р-ВКС | ВА57-39-645410-320А-440DC-1250А-РНН127AC-2З2Р-ВКС | Контактор | ВА57-39 | 4604 | KONTAKTOR MCCB HISTORIC NON ADJUSTABLE | PL1 | 1 | ШТ | Под заказ T2 | Сертифицировано | 2022-11-06 | 17021 |  | 20425.2 |  |  | 7 | 9.0625 | 250 | 145 | 250 |  | Дистрибьюторская / Складская - Историческая
L630-8473 | ВА57-39-645410-320А-440DC-1600А-РНН127AC-2З2Р-ВКС | ВА57-39-645410-320А-440DC-1600А-РНН127AC-2З2Р-ВКС | Контактор | ВА57-39 | 4604 | KONTAKTOR MCCB HISTORIC NON ADJUSTABLE | PL1 | 1 | ШТ | Под заказ T2 | Сертифицировано | 2022-11-06 | 17021 |  | 20425.2 |  |  | 7 | 9.0625 | 250 | 145 | 250 |  | Дистрибьюторская / Складская - Историческая
L630-8474 | ВА57-39-645410-320А-440DC-2000А-РНН127AC-2З2Р-ВКС | ВА57-39-645410-320А-440DC-2000А-РНН127AC-2З2Р-ВКС | Контактор | ВА57-39 | 4604 | KONTAKTOR MCCB HISTORIC NON ADJUSTABLE | PL1 | 1 | ШТ | Под заказ T2 | Сертифицировано | 2022-11-06 | 17021 |  | 20425.2 |  |  | 7 | 9.0625 | 250 | 145 | 250 |  | Дистрибьюторская / Складская - Историческая
L630-8475 | ВА57-39-645410-320А-440DC-2500А-РНН127AC-2З2Р-ВКС | ВА57-39-645410-320А-440DC-2500А-РНН127AC-2З2Р-ВКС | Контактор | ВА57-39 | 4604 | KONTAKTOR MCCB HISTORIC NON ADJUSTABLE | PL1 | 1 | ШТ | Под заказ T2 | Сертифицировано | 2022-11-06 | 17021 |  | 20425.2 |  |  | 7 | 9.0625 | 250 | 145 | 250 |  | Дистрибьюторская / Складская - Историческая
L630-8476 | ВА57-39-645410-320А-440DC-3200А-РНН127AC-2З2Р-ВКС | ВА57-39-645410-320А-440DC-3200А-РНН127AC-2З2Р-ВКС | Контактор | ВА57-39 | 4604 | KONTAKTOR MCCB HISTORIC NON ADJUSTABLE | PL1 | 1 | ШТ | Под заказ T2 | Сертифицировано | 2022-11-06 | 17021 |  | 20425.2 |  |  | 7 | 9.0625 | 250 | 145 | 250 |  | Дистрибьюторская / Складская - Историческая
L630-8477 | ВА57-39-645410-400А-440DC-1250А-РНН127AC-2З2Р-ВКС | ВА57-39-645410-400А-440DC-1250А-РНН127AC-2З2Р-ВКС | Контактор | ВА57-39 | 4604 | KONTAKTOR MCCB HISTORIC NON ADJUSTABLE | PL1 | 1 | ШТ | Под заказ T2 | Сертифицировано | 2022-11-06 | 17021 |  | 20425.2 |  |  | 7 | 9.0625 | 250 | 145 | 250 |  | Дистрибьюторская / Складская - Историческая
L630-8478 | ВА57-39-645410-400А-440DC-1600А-РНН127AC-2З2Р-ВКС | ВА57-39-645410-400А-440DC-1600А-РНН127AC-2З2Р-ВКС | Контактор | ВА57-39 | 4604 | KONTAKTOR MCCB HISTORIC NON ADJUSTABLE | PL1 | 1 | ШТ | Под заказ T2 | Сертифицировано | 2022-11-06 | 17021 |  | 20425.2 |  |  | 7 | 9.0625 | 250 | 145 | 250 |  | Дистрибьюторская / Складская - Историческая
L630-8479 | ВА57-39-645410-400А-440DC-2000А-РНН127AC-2З2Р-ВКС | ВА57-39-645410-400А-440DC-2000А-РНН127AC-2З2Р-ВКС | Контактор | ВА57-39 | 4604 | KONTAKTOR MCCB HISTORIC NON ADJUSTABLE | PL1 | 1 | ШТ | Под заказ T2 | Сертифицировано | 2022-11-06 | 17021 |  | 20425.2 |  |  | 7 | 9.0625 | 250 | 145 | 250 |  | Дистрибьюторская / Складская - Историческая
L630-8480 | ВА57-39-645410-400А-440DC-2500А-РНН127AC-2З2Р-ВКС | ВА57-39-645410-400А-440DC-2500А-РНН127AC-2З2Р-ВКС | Контактор | ВА57-39 | 4604 | KONTAKTOR MCCB HISTORIC NON ADJUSTABLE | PL1 | 1 | ШТ | Под заказ T2 | Сертифицировано | 2022-11-06 | 17021 |  | 20425.2 |  |  | 7 | 9.0625 | 250 | 145 | 250 |  | Дистрибьюторская / Складская - Историческая
L630-8481 | ВА57-39-645410-400А-440DC-4000А-РНН127AC-2З2Р-ВКС | ВА57-39-645410-400А-440DC-4000А-РНН127AC-2З2Р-ВКС | Контактор | ВА57-39 | 4604 | KONTAKTOR MCCB HISTORIC NON ADJUSTABLE | PL1 | 1 | ШТ | Под заказ T2 | Сертифицировано | 2022-11-06 | 17021 |  | 20425.2 |  |  | 7 | 9.0625 | 250 | 145 | 250 |  | Дистрибьюторская / Складская - Историческая
L630-8482 | ВА57-39-645410-500А-440DC-1600А-РНН127AC-2З2Р-ВКС | ВА57-39-645410-500А-440DC-1600А-РНН127AC-2З2Р-ВКС | Контактор | ВА57-39 | 4604 | KONTAKTOR MCCB HISTORIC NON ADJUSTABLE | PL1 | 1 | ШТ | Под заказ T2 | Сертифицировано | 2022-11-06 | 17883 |  | 21459.6 |  |  | 7 | 9.0625 | 250 | 145 | 250 |  | Дистрибьюторская / Складская - Историческая
L630-8483 | ВА57-39-645410-500А-440DC-2000А-РНН127AC-2З2Р-ВКС | ВА57-39-645410-500А-440DC-2000А-РНН127AC-2З2Р-ВКС | Контактор | ВА57-39 | 4604 | KONTAKTOR MCCB HISTORIC NON ADJUSTABLE | PL1 | 1 | ШТ | Под заказ T2 | Сертифицировано | 2022-11-06 | 17883 |  | 21459.6 |  |  | 7 | 9.0625 | 250 | 145 | 250 |  | Дистрибьюторская / Складская - Историческая
L630-8484 | ВА57-39-645410-500А-440DC-2500А-РНН127AC-2З2Р-ВКС | ВА57-39-645410-500А-440DC-2500А-РНН127AC-2З2Р-ВКС | Контактор | ВА57-39 | 4604 | KONTAKTOR MCCB HISTORIC NON ADJUSTABLE | PL1 | 1 | ШТ | Под заказ T2 | Сертифицировано | 2022-11-06 | 17883 |  | 21459.6 |  |  | 7 | 9.0625 | 250 | 145 | 250 |  | Дистрибьюторская / Складская - Историческая
L630-8485 | ВА57-39-645410-500А-440DC-3000А-РНН127AC-2З2Р-ВКС | ВА57-39-645410-500А-440DC-3000А-РНН127AC-2З2Р-ВКС | Контактор | ВА57-39 | 4604 | KONTAKTOR MCCB HISTORIC NON ADJUSTABLE | PL1 | 1 | ШТ | Под заказ T2 | Сертифицировано | 2022-11-06 | 17883 |  | 21459.6 |  |  | 7 | 9.0625 | 250 | 145 | 250 |  | Дистрибьюторская / Складская - Историческая
L630-8486 | ВА57-39-645410-500А-440DC-5000А-РНН127AC-2З2Р-ВКС | ВА57-39-645410-500А-440DC-5000А-РНН127AC-2З2Р-ВКС | Контактор | ВА57-39 | 4604 | KONTAKTOR MCCB HISTORIC NON ADJUSTABLE | PL1 | 1 | ШТ | Под заказ T2 | Сертифицировано | 2022-11-06 | 17883 |  | 21459.6 |  |  | 7 | 9.0625 | 250 | 145 | 250 |  | Дистрибьюторская / Складская - Историческая
L630-8487 | ВА57-39-645410-630А-440DC-2000А-РНН127AC-2З2Р-ВКС | ВА57-39-645410-630А-440DC-2000А-РНН127AC-2З2Р-ВКС | Контактор | ВА57-39 | 4604 | KONTAKTOR MCCB HISTORIC NON ADJUSTABLE | PL1 | 1 | ШТ | Под заказ T2 | Сертифицировано | 2022-11-06 | 17883 |  | 21459.6 |  |  | 7 | 9.0625 | 250 | 145 | 250 |  | Дистрибьюторская / Складская - Историческая
L630-8488 | ВА57-39-645410-630А-440DC-2500А-РНН127AC-2З2Р-ВКС | ВА57-39-645410-630А-440DC-2500А-РНН127AC-2З2Р-ВКС | Контактор | ВА57-39 | 4604 | KONTAKTOR MCCB HISTORIC NON ADJUSTABLE | PL1 | 1 | ШТ | Под заказ T2 | Сертифицировано | 2022-11-06 | 17883 |  | 21459.6 |  |  | 7 | 9.0625 | 250 | 145 | 250 |  | Дистрибьюторская / Складская - Историческая
L630-8489 | ВА57-39-645410-630А-440DC-3200А-РНН127AC-2З2Р-ВКС | ВА57-39-645410-630А-440DC-3200А-РНН127AC-2З2Р-ВКС | Контактор | ВА57-39 | 4604 | KONTAKTOR MCCB HISTORIC NON ADJUSTABLE | PL1 | 1 | ШТ | Под заказ T2 | Сертифицировано | 2022-11-06 | 17883 |  | 21459.6 |  |  | 7 | 9.0625 | 250 | 145 | 250 |  | Дистрибьюторская / Складская - Историческая
L630-8490 | ВА57-39-645410-630А-440DC-4000А-РНН127AC-2З2Р-ВКС | ВА57-39-645410-630А-440DC-4000А-РНН127AC-2З2Р-ВКС | Контактор | ВА57-39 | 4604 | KONTAKTOR MCCB HISTORIC NON ADJUSTABLE | PL1 | 1 | ШТ | Под заказ T2 | Сертифицировано | 2022-11-06 | 17883 |  | 21459.6 |  |  | 7 | 9.0625 | 250 | 145 | 250 |  | Дистрибьюторская / Складская - Историческая
L630-8491 | ВА57-39-645410-630А-440DC-5000А-РНН127AC-2З2Р-ВКС | ВА57-39-645410-630А-440DC-5000А-РНН127AC-2З2Р-ВКС | Контактор | ВА57-39 | 4604 | KONTAKTOR MCCB HISTORIC NON ADJUSTABLE | PL1 | 1 | ШТ | Под заказ T2 | Сертифицировано | 2022-11-06 | 17883 |  | 21459.6 |  |  | 7 | 9.0625 | 250 | 145 | 250 |  | Дистрибьюторская / Складская - Историческая
L630-8492 | ВА57-39-635410-630А-440DC-1600А-РНН127AC-2З2Р-ВКС | ВА57-39-635410-630А-440DC-1600А-РНН127AC-2З2Р-ВКС | Контактор | ВА57-39 | 4604 | KONTAKTOR MCCB HISTORIC NON ADJUSTABLE | PL1 | 1 | ШТ | Под заказ T2 | Сертифицировано | 2022-11-06 | 17168 |  | 20601.6 |  |  | 7 | 9.0625 | 250 | 145 | 250 |  | Дистрибьюторская / Складская - Историческая
L630-8493 | ВА57-39-635410-630А-440DC-2000А-РНН127AC-2З2Р-ВКС | ВА57-39-635410-630А-440DC-2000А-РНН127AC-2З2Р-ВКС | Контактор | ВА57-39 | 4604 | KONTAKTOR MCCB HISTORIC NON ADJUSTABLE | PL1 | 1 | ШТ | Под заказ T2 | Сертифицировано | 2022-11-06 | 17168 |  | 20601.6 |  |  | 7 | 9.0625 | 250 | 145 | 250 |  | Дистрибьюторская / Складская - Историческая
L630-8494 | ВА57-39-635410-630А-440DC-2500А-РНН127AC-2З2Р-ВКС | ВА57-39-635410-630А-440DC-2500А-РНН127AC-2З2Р-ВКС | Контактор | ВА57-39 | 4604 | KONTAKTOR MCCB HISTORIC NON ADJUSTABLE | PL1 | 1 | ШТ | Под заказ T2 | Сертифицировано | 2022-11-06 | 17168 |  | 20601.6 |  |  | 7 | 9.0625 | 250 | 145 | 250 |  | Дистрибьюторская / Складская - Историческая
L630-8495 | ВА57-39-635410-630А-440DC-3200А-РНН127AC-2З2Р-ВКС | ВА57-39-635410-630А-440DC-3200А-РНН127AC-2З2Р-ВКС | Контактор | ВА57-39 | 4604 | KONTAKTOR MCCB HISTORIC NON ADJUSTABLE | PL1 | 1 | ШТ | Под заказ T2 | Сертифицировано | 2022-11-06 | 17168 |  | 20601.6 |  |  | 7 | 9.0625 | 250 | 145 | 250 |  | Дистрибьюторская / Складская - Историческая
L630-8496 | ВА57-39-635410-630А-440DC-4000А-РНН127AC-2З2Р-ВКС | ВА57-39-635410-630А-440DC-4000А-РНН127AC-2З2Р-ВКС | Контактор | ВА57-39 | 4604 | KONTAKTOR MCCB HISTORIC NON ADJUSTABLE | PL1 | 1 | ШТ | Под заказ T2 | Сертифицировано | 2022-11-06 | 17168 |  | 20601.6 |  |  | 7 | 9.0625 | 250 | 145 | 250 |  | Дистрибьюторская / Складская - Историческая
L630-8497 | ВА57-39-845410-250А-220DC-1250А-РНН230AC-2З2Р-ВКС | ВА57-39-845410-250А-220DC-1250А-РНН230AC-2З2Р-ВКС | Контактор | ВА57-39 | 4604 | KONTAKTOR MCCB HISTORIC NON ADJUSTABLE | PL1 | 1 | ШТ | Под заказ T2 | Сертифицировано | 2022-11-06 | 15746 |  | 18895.2 |  |  | 7 | 9.0625 | 250 | 145 | 250 |  | Дистрибьюторская / Складская - Историческая
L630-8498 | ВА57-39-845410-250А-220DC-1600А-РНН230AC-2З2Р-ВКС | ВА57-39-845410-250А-220DC-1600А-РНН230AC-2З2Р-ВКС | Контактор | ВА57-39 | 4604 | KONTAKTOR MCCB HISTORIC NON ADJUSTABLE | PL1 | 1 | ШТ | Под заказ T2 | Сертифицировано | 2022-11-06 | 15746 |  | 18895.2 |  |  | 7 | 9.0625 | 250 | 145 | 250 |  | Дистрибьюторская / Складская - Историческая
L630-8499 | ВА57-39-845410-250А-220DC-2500А-РНН230AC-2З2Р-ВКС | ВА57-39-845410-250А-220DC-2500А-РНН230AC-2З2Р-ВКС | Контактор | ВА57-39 | 4604 | KONTAKTOR MCCB HISTORIC NON ADJUSTABLE | PL1 | 1 | ШТ | Под заказ T2 | Сертифицировано | 2022-11-06 | 15746 |  | 18895.2 |  |  | 7 | 9.0625 | 250 | 145 | 250 |  | Дистрибьюторская / Складская - Историческая
L630-8500 | ВА57-39-845410-320А-220DC-1250А-РНН230AC-2З2Р-ВКС | ВА57-39-845410-320А-220DC-1250А-РНН230AC-2З2Р-ВКС | Контактор | ВА57-39 | 4604 | KONTAKTOR MCCB HISTORIC NON ADJUSTABLE | PL1 | 1 | ШТ | Под заказ T2 | Сертифицировано | 2022-11-06 | 15746 |  | 18895.2 |  |  | 7 | 9.0625 | 250 | 145 | 250 |  | Дистрибьюторская / Складская - Историческая
L630-8501 | ВА57-39-845410-320А-220DC-1600А-РНН230AC-2З2Р-ВКС | ВА57-39-845410-320А-220DC-1600А-РНН230AC-2З2Р-ВКС | Контактор | ВА57-39 | 4604 | KONTAKTOR MCCB HISTORIC NON ADJUSTABLE | PL1 | 1 | ШТ | Под заказ T2 | Сертифицировано | 2022-11-06 | 15746 |  | 18895.2 |  |  | 7 | 9.0625 | 250 | 145 | 250 |  | Дистрибьюторская / Складская - Историческая
L630-8502 | ВА57-39-845410-320А-220DC-2000А-РНН230AC-2З2Р-ВКС | ВА57-39-845410-320А-220DC-2000А-РНН230AC-2З2Р-ВКС | Контактор | ВА57-39 | 4604 | KONTAKTOR MCCB HISTORIC NON ADJUSTABLE | PL1 | 1 | ШТ | Под заказ T2 | Сертифицировано | 2022-11-06 | 15746 |  | 18895.2 |  |  | 7 | 9.0625 | 250 | 145 | 250 |  | Дистрибьюторская / Складская - Историческая
L630-8503 | ВА57-39-845410-320А-220DC-2500А-РНН230AC-2З2Р-ВКС | ВА57-39-845410-320А-220DC-2500А-РНН230AC-2З2Р-ВКС | Контактор | ВА57-39 | 4604 | KONTAKTOR MCCB HISTORIC NON ADJUSTABLE | PL1 | 1 | ШТ | Под заказ T2 | Сертифицировано | 2022-11-06 | 15746 |  | 18895.2 |  |  | 7 | 9.0625 | 250 | 145 | 250 |  | Дистрибьюторская / Складская - Историческая
L630-8504 | ВА57-39-845410-320А-220DC-3200А-РНН230AC-2З2Р-ВКС | ВА57-39-845410-320А-220DC-3200А-РНН230AC-2З2Р-ВКС | Контактор | ВА57-39 | 4604 | KONTAKTOR MCCB HISTORIC NON ADJUSTABLE | PL1 | 1 | ШТ | Под заказ T2 | Сертифицировано | 2022-11-06 | 15746 |  | 18895.2 |  |  | 7 | 9.0625 | 250 | 145 | 250 |  | Дистрибьюторская / Складская - Историческая
L630-8505 | ВА57-39-845410-400А-220DC-1250А-РНН230AC-2З2Р-ВКС | ВА57-39-845410-400А-220DC-1250А-РНН230AC-2З2Р-ВКС | Контактор | ВА57-39 | 4604 | KONTAKTOR MCCB HISTORIC NON ADJUSTABLE | PL1 | 1 | ШТ | Под заказ T2 | Сертифицировано | 2022-11-06 | 15746 |  | 18895.2 |  |  | 7 | 9.0625 | 250 | 145 | 250 |  | Дистрибьюторская / Складская - Историческая
L630-8506 | ВА57-39-845410-400А-220DC-1600А-РНН230AC-2З2Р-ВКС | ВА57-39-845410-400А-220DC-1600А-РНН230AC-2З2Р-ВКС | Контактор | ВА57-39 | 4604 | KONTAKTOR MCCB HISTORIC NON ADJUSTABLE | PL1 | 1 | ШТ | Под заказ T2 | Сертифицировано | 2022-11-06 | 15746 |  | 18895.2 |  |  | 7 | 9.0625 | 250 | 145 | 250 |  | Дистрибьюторская / Складская - Историческая
L630-8507 | ВА57-39-845410-400А-220DC-2000А-РНН230AC-2З2Р-ВКС | ВА57-39-845410-400А-220DC-2000А-РНН230AC-2З2Р-ВКС | Контактор | ВА57-39 | 4604 | KONTAKTOR MCCB HISTORIC NON ADJUSTABLE | PL1 | 1 | ШТ | Под заказ T2 | Сертифицировано | 2022-11-06 | 15746 |  | 18895.2 |  |  | 7 | 9.0625 | 250 | 145 | 250 |  | Дистрибьюторская / Складская - Историческая
L630-8508 | ВА57-39-845410-400А-220DC-2500А-РНН230AC-2З2Р-ВКС | ВА57-39-845410-400А-220DC-2500А-РНН230AC-2З2Р-ВКС | Контактор | ВА57-39 | 4604 | KONTAKTOR MCCB HISTORIC NON ADJUSTABLE | PL1 | 1 | ШТ | Под заказ T2 | Сертифицировано | 2022-11-06 | 15746 |  | 18895.2 |  |  | 7 | 9.0625 | 250 | 145 | 250 |  | Дистрибьюторская / Складская - Историческая
L630-8509 | ВА57-39-845410-400А-220DC-4000А-РНН230AC-2З2Р-ВКС | ВА57-39-845410-400А-220DC-4000А-РНН230AC-2З2Р-ВКС | Контактор | ВА57-39 | 4604 | KONTAKTOR MCCB HISTORIC NON ADJUSTABLE | PL1 | 1 | ШТ | Под заказ T2 | Сертифицировано | 2022-11-06 | 15746 |  | 18895.2 |  |  | 7 | 9.0625 | 250 | 145 | 250 |  | Дистрибьюторская / Складская - Историческая
L630-8510 | ВА57-39-845410-500А-220DC-1600А-РНН230AC-2З2Р-ВКС | ВА57-39-845410-500А-220DC-1600А-РНН230AC-2З2Р-ВКС | Контактор | ВА57-39 | 4604 | KONTAKTOR MCCB HISTORIC NON ADJUSTABLE | PL1 | 1 | ШТ | Под заказ T2 | Сертифицировано | 2022-11-06 | 16233 |  | 19479.6 |  |  | 7 | 9.0625 | 250 | 145 | 250 |  | Дистрибьюторская / Складская - Историческая
L630-8511 | ВА57-39-845410-500А-220DC-2000А-РНН230AC-2З2Р-ВКС | ВА57-39-845410-500А-220DC-2000А-РНН230AC-2З2Р-ВКС | Контактор | ВА57-39 | 4604 | KONTAKTOR MCCB HISTORIC NON ADJUSTABLE | PL1 | 1 | ШТ | Под заказ T2 | Сертифицировано | 2022-11-06 | 16233 |  | 19479.6 |  |  | 7 | 9.0625 | 250 | 145 | 250 |  | Дистрибьюторская / Складская - Историческая
L630-8512 | ВА57-39-845410-500А-220DC-2500А-РНН230AC-2З2Р-ВКС | ВА57-39-845410-500А-220DC-2500А-РНН230AC-2З2Р-ВКС | Контактор | ВА57-39 | 4604 | KONTAKTOR MCCB HISTORIC NON ADJUSTABLE | PL1 | 1 | ШТ | Под заказ T2 | Сертифицировано | 2022-11-06 | 16233 |  | 19479.6 |  |  | 7 | 9.0625 | 250 | 145 | 250 |  | Дистрибьюторская / Складская - Историческая
L630-8513 | ВА57-39-845410-500А-220DC-3000А-РНН230AC-2З2Р-ВКС | ВА57-39-845410-500А-220DC-3000А-РНН230AC-2З2Р-ВКС | Контактор | ВА57-39 | 4604 | KONTAKTOR MCCB HISTORIC NON ADJUSTABLE | PL1 | 1 | ШТ | Под заказ T2 | Сертифицировано | 2022-11-06 | 16233 |  | 19479.6 |  |  | 7 | 9.0625 | 250 | 145 | 250 |  | Дистрибьюторская / Складская - Историческая
L630-8514 | ВА57-39-845410-500А-220DC-5000А-РНН230AC-2З2Р-ВКС | ВА57-39-845410-500А-220DC-5000А-РНН230AC-2З2Р-ВКС | Контактор | ВА57-39 | 4604 | KONTAKTOR MCCB HISTORIC NON ADJUSTABLE | PL1 | 1 | ШТ | Под заказ T2 | Сертифицировано | 2022-11-06 | 16233 |  | 19479.6 |  |  | 7 | 9.0625 | 250 | 145 | 250 |  | Дистрибьюторская / Складская - Историческая
L630-8515 | ВА57-39-845410-630А-220DC-2000А-РНН230AC-2З2Р-ВКС | ВА57-39-845410-630А-220DC-2000А-РНН230AC-2З2Р-ВКС | Контактор | ВА57-39 | 4604 | KONTAKTOR MCCB HISTORIC NON ADJUSTABLE | PL1 | 1 | ШТ | Под заказ T2 | Сертифицировано | 2022-11-06 | 16233 |  | 19479.6 |  |  | 7 | 9.0625 | 250 | 145 | 250 |  | Дистрибьюторская / Складская - Историческая
L630-8516 | ВА57-39-845410-630А-220DC-2500А-РНН230AC-2З2Р-ВКС | ВА57-39-845410-630А-220DC-2500А-РНН230AC-2З2Р-ВКС | Контактор | ВА57-39 | 4604 | KONTAKTOR MCCB HISTORIC NON ADJUSTABLE | PL1 | 1 | ШТ | Под заказ T2 | Сертифицировано | 2022-11-06 | 16233 |  | 19479.6 |  |  | 7 | 9.0625 | 250 | 145 | 250 |  | Дистрибьюторская / Складская - Историческая
L630-8517 | ВА57-39-845410-630А-220DC-3200А-РНН230AC-2З2Р-ВКС | ВА57-39-845410-630А-220DC-3200А-РНН230AC-2З2Р-ВКС | Контактор | ВА57-39 | 4604 | KONTAKTOR MCCB HISTORIC NON ADJUSTABLE | PL1 | 1 | ШТ | Под заказ T2 | Сертифицировано | 2022-11-06 | 16233 |  | 19479.6 |  |  | 7 | 9.0625 | 250 | 145 | 250 |  | Дистрибьюторская / Складская - Историческая
L630-8518 | ВА57-39-845410-630А-220DC-4000А-РНН230AC-2З2Р-ВКС | ВА57-39-845410-630А-220DC-4000А-РНН230AC-2З2Р-ВКС | Контактор | ВА57-39 | 4604 | KONTAKTOR MCCB HISTORIC NON ADJUSTABLE | PL1 | 1 | ШТ | Под заказ T2 | Сертифицировано | 2022-11-06 | 16233 |  | 19479.6 |  |  | 7 | 9.0625 | 250 | 145 | 250 |  | Дистрибьюторская / Складская - Историческая
L630-8519 | ВА57-39-845410-630А-220DC-5000А-РНН230AC-2З2Р-ВКС | ВА57-39-845410-630А-220DC-5000А-РНН230AC-2З2Р-ВКС | Контактор | ВА57-39 | 4604 | KONTAKTOR MCCB HISTORIC NON ADJUSTABLE | PL1 | 1 | ШТ | Под заказ T2 | Сертифицировано | 2022-11-06 | 16233 |  | 19479.6 |  |  | 7 | 9.0625 | 250 | 145 | 250 |  | Дистрибьюторская / Складская - Историческая
L630-8520 | ВА57-39-835410-630А-220DC-1600А-РНН230AC-2З2Р-ВКС | ВА57-39-835410-630А-220DC-1600А-РНН230AC-2З2Р-ВКС | Контактор | ВА57-39 | 4604 | KONTAKTOR MCCB HISTORIC NON ADJUSTABLE | PL1 | 1 | ШТ | Под заказ T2 | Сертифицировано | 2022-11-06 | 16150 |  | 19380 |  |  | 7 | 9.0625 | 250 | 145 | 250 |  | Дистрибьюторская / Складская - Историческая
L630-8521 | ВА57-39-835410-630А-220DC-2000А-РНН230AC-2З2Р-ВКС | ВА57-39-835410-630А-220DC-2000А-РНН230AC-2З2Р-ВКС | Контактор | ВА57-39 | 4604 | KONTAKTOR MCCB HISTORIC NON ADJUSTABLE | PL1 | 1 | ШТ | Под заказ T2 | Сертифицировано | 2022-11-06 | 16150 |  | 19380 |  |  | 7 | 9.0625 | 250 | 145 | 250 |  | Дистрибьюторская / Складская - Историческая
L630-8522 | ВА57-39-835410-630А-220DC-2500А-РНН230AC-2З2Р-ВКС | ВА57-39-835410-630А-220DC-2500А-РНН230AC-2З2Р-ВКС | Контактор | ВА57-39 | 4604 | KONTAKTOR MCCB HISTORIC NON ADJUSTABLE | PL1 | 1 | ШТ | Под заказ T2 | Сертифицировано | 2022-11-06 | 16150 |  | 19380 |  |  | 7 | 9.0625 | 250 | 145 | 250 |  | Дистрибьюторская / Складская - Историческая
L630-8523 | ВА57-39-835410-630А-220DC-3200А-РНН230AC-2З2Р-ВКС | ВА57-39-835410-630А-220DC-3200А-РНН230AC-2З2Р-ВКС | Контактор | ВА57-39 | 4604 | KONTAKTOR MCCB HISTORIC NON ADJUSTABLE | PL1 | 1 | ШТ | Под заказ T2 | Сертифицировано | 2022-11-06 | 16150 |  | 19380 |  |  | 7 | 9.0625 | 250 | 145 | 250 |  | Дистрибьюторская / Складская - Историческая
L630-8524 | ВА57-39-835410-630А-220DC-4000А-РНН230AC-2З2Р-ВКС | ВА57-39-835410-630А-220DC-4000А-РНН230AC-2З2Р-ВКС | Контактор | ВА57-39 | 4604 | KONTAKTOR MCCB HISTORIC NON ADJUSTABLE | PL1 | 1 | ШТ | Под заказ T2 | Сертифицировано | 2022-11-06 | 16150 |  | 19380 |  |  | 7 | 9.0625 | 250 | 145 | 250 |  | Дистрибьюторская / Складская - Историческая
L630-8525 | ВА57-39-645410-250А-440DC-1250А-РНН230AC-2З2Р-ВКС | ВА57-39-645410-250А-440DC-1250А-РНН230AC-2З2Р-ВКС | Контактор | ВА57-39 | 4604 | KONTAKTOR MCCB HISTORIC NON ADJUSTABLE | PL1 | 1 | ШТ | Под заказ T2 | Сертифицировано | 2022-11-06 | 17021 |  | 20425.2 |  |  | 7 | 9.0625 | 250 | 145 | 250 |  | Дистрибьюторская / Складская - Историческая
L630-8526 | ВА57-39-645410-250А-440DC-1600А-РНН230AC-2З2Р-ВКС | ВА57-39-645410-250А-440DC-1600А-РНН230AC-2З2Р-ВКС | Контактор | ВА57-39 | 4604 | KONTAKTOR MCCB HISTORIC NON ADJUSTABLE | PL1 | 1 | ШТ | Под заказ T2 | Сертифицировано | 2022-11-06 | 17021 |  | 20425.2 |  |  | 7 | 9.0625 | 250 | 145 | 250 |  | Дистрибьюторская / Складская - Историческая
L630-8527 | ВА57-39-645410-250А-440DC-2500А-РНН230AC-2З2Р-ВКС | ВА57-39-645410-250А-440DC-2500А-РНН230AC-2З2Р-ВКС | Контактор | ВА57-39 | 4604 | KONTAKTOR MCCB HISTORIC NON ADJUSTABLE | PL1 | 1 | ШТ | Под заказ T2 | Сертифицировано | 2022-11-06 | 17021 |  | 20425.2 |  |  | 7 | 9.0625 | 250 | 145 | 250 |  | Дистрибьюторская / Складская - Историческая
L630-8528 | ВА57-39-645410-320А-440DC-1250А-РНН230AC-2З2Р-ВКС | ВА57-39-645410-320А-440DC-1250А-РНН230AC-2З2Р-ВКС | Контактор | ВА57-39 | 4604 | KONTAKTOR MCCB HISTORIC NON ADJUSTABLE | PL1 | 1 | ШТ | Под заказ T2 | Сертифицировано | 2022-11-06 | 17021 |  | 20425.2 |  |  | 7 | 9.0625 | 250 | 145 | 250 |  | Дистрибьюторская / Складская - Историческая
L630-8529 | ВА57-39-645410-320А-440DC-1600А-РНН230AC-2З2Р-ВКС | ВА57-39-645410-320А-440DC-1600А-РНН230AC-2З2Р-ВКС | Контактор | ВА57-39 | 4604 | KONTAKTOR MCCB HISTORIC NON ADJUSTABLE | PL1 | 1 | ШТ | Под заказ T2 | Сертифицировано | 2022-11-06 | 17021 |  | 20425.2 |  |  | 7 | 9.0625 | 250 | 145 | 250 |  | Дистрибьюторская / Складская - Историческая
L630-8530 | ВА57-39-645410-320А-440DC-2000А-РНН230AC-2З2Р-ВКС | ВА57-39-645410-320А-440DC-2000А-РНН230AC-2З2Р-ВКС | Контактор | ВА57-39 | 4604 | KONTAKTOR MCCB HISTORIC NON ADJUSTABLE | PL1 | 1 | ШТ | Под заказ T2 | Сертифицировано | 2022-11-06 | 17021 |  | 20425.2 |  |  | 7 | 9.0625 | 250 | 145 | 250 |  | Дистрибьюторская / Складская - Историческая
L630-8531 | ВА57-39-645410-320А-440DC-2500А-РНН230AC-2З2Р-ВКС | ВА57-39-645410-320А-440DC-2500А-РНН230AC-2З2Р-ВКС | Контактор | ВА57-39 | 4604 | KONTAKTOR MCCB HISTORIC NON ADJUSTABLE | PL1 | 1 | ШТ | Под заказ T2 | Сертифицировано | 2022-11-06 | 17021 |  | 20425.2 |  |  | 7 | 9.0625 | 250 | 145 | 250 |  | Дистрибьюторская / Складская - Историческая
L630-8532 | ВА57-39-645410-320А-440DC-3200А-РНН230AC-2З2Р-ВКС | ВА57-39-645410-320А-440DC-3200А-РНН230AC-2З2Р-ВКС | Контактор | ВА57-39 | 4604 | KONTAKTOR MCCB HISTORIC NON ADJUSTABLE | PL1 | 1 | ШТ | Под заказ T2 | Сертифицировано | 2022-11-06 | 17021 |  | 20425.2 |  |  | 7 | 9.0625 | 250 | 145 | 250 |  | Дистрибьюторская / Складская - Историческая
L630-8533 | ВА57-39-645410-400А-440DC-1250А-РНН230AC-2З2Р-ВКС | ВА57-39-645410-400А-440DC-1250А-РНН230AC-2З2Р-ВКС | Контактор | ВА57-39 | 4604 | KONTAKTOR MCCB HISTORIC NON ADJUSTABLE | PL1 | 1 | ШТ | Под заказ T2 | Сертифицировано | 2022-11-06 | 17021 |  | 20425.2 |  |  | 7 | 9.0625 | 250 | 145 | 250 |  | Дистрибьюторская / Складская - Историческая
L630-8534 | ВА57-39-645410-400А-440DC-1600А-РНН230AC-2З2Р-ВКС | ВА57-39-645410-400А-440DC-1600А-РНН230AC-2З2Р-ВКС | Контактор | ВА57-39 | 4604 | KONTAKTOR MCCB HISTORIC NON ADJUSTABLE | PL1 | 1 | ШТ | Под заказ T2 | Сертифицировано | 2022-11-06 | 17021 |  | 20425.2 |  |  | 7 | 9.0625 | 250 | 145 | 250 |  | Дистрибьюторская / Складская - Историческая
L630-8535 | ВА57-39-645410-400А-440DC-2000А-РНН230AC-2З2Р-ВКС | ВА57-39-645410-400А-440DC-2000А-РНН230AC-2З2Р-ВКС | Контактор | ВА57-39 | 4604 | KONTAKTOR MCCB HISTORIC NON ADJUSTABLE | PL1 | 1 | ШТ | Под заказ T2 | Сертифицировано | 2022-11-06 | 17021 |  | 20425.2 |  |  | 7 | 9.0625 | 250 | 145 | 250 |  | Дистрибьюторская / Складская - Историческая
L630-8536 | ВА57-39-645410-400А-440DC-2500А-РНН230AC-2З2Р-ВКС | ВА57-39-645410-400А-440DC-2500А-РНН230AC-2З2Р-ВКС | Контактор | ВА57-39 | 4604 | KONTAKTOR MCCB HISTORIC NON ADJUSTABLE | PL1 | 1 | ШТ | Под заказ T2 | Сертифицировано | 2022-11-06 | 17021 |  | 20425.2 |  |  | 7 | 9.0625 | 250 | 145 | 250 |  | Дистрибьюторская / Складская - Историческая
L630-8537 | ВА57-39-645410-400А-440DC-4000А-РНН230AC-2З2Р-ВКС | ВА57-39-645410-400А-440DC-4000А-РНН230AC-2З2Р-ВКС | Контактор | ВА57-39 | 4604 | KONTAKTOR MCCB HISTORIC NON ADJUSTABLE | PL1 | 1 | ШТ | Под заказ T2 | Сертифицировано | 2022-11-06 | 17021 |  | 20425.2 |  |  | 7 | 9.0625 | 250 | 145 | 250 |  | Дистрибьюторская / Складская - Историческая
L630-8538 | ВА57-39-645410-500А-440DC-1600А-РНН230AC-2З2Р-ВКС | ВА57-39-645410-500А-440DC-1600А-РНН230AC-2З2Р-ВКС | Контактор | ВА57-39 | 4604 | KONTAKTOR MCCB HISTORIC NON ADJUSTABLE | PL1 | 1 | ШТ | Под заказ T2 | Сертифицировано | 2022-11-06 | 17883 |  | 21459.6 |  |  | 7 | 9.0625 | 250 | 145 | 250 |  | Дистрибьюторская / Складская - Историческая
L630-8539 | ВА57-39-645410-500А-440DC-2000А-РНН230AC-2З2Р-ВКС | ВА57-39-645410-500А-440DC-2000А-РНН230AC-2З2Р-ВКС | Контактор | ВА57-39 | 4604 | KONTAKTOR MCCB HISTORIC NON ADJUSTABLE | PL1 | 1 | ШТ | Под заказ T2 | Сертифицировано | 2022-11-06 | 17883 |  | 21459.6 |  |  | 7 | 9.0625 | 250 | 145 | 250 |  | Дистрибьюторская / Складская - Историческая
L630-8540 | ВА57-39-645410-500А-440DC-2500А-РНН230AC-2З2Р-ВКС | ВА57-39-645410-500А-440DC-2500А-РНН230AC-2З2Р-ВКС | Контактор | ВА57-39 | 4604 | KONTAKTOR MCCB HISTORIC NON ADJUSTABLE | PL1 | 1 | ШТ | Под заказ T2 | Сертифицировано | 2022-11-06 | 17883 |  | 21459.6 |  |  | 7 | 9.0625 | 250 | 145 | 250 |  | Дистрибьюторская / Складская - Историческая
L630-8541 | ВА57-39-645410-500А-440DC-3000А-РНН230AC-2З2Р-ВКС | ВА57-39-645410-500А-440DC-3000А-РНН230AC-2З2Р-ВКС | Контактор | ВА57-39 | 4604 | KONTAKTOR MCCB HISTORIC NON ADJUSTABLE | PL1 | 1 | ШТ | Под заказ T2 | Сертифицировано | 2022-11-06 | 17883 |  | 21459.6 |  |  | 7 | 9.0625 | 250 | 145 | 250 |  | Дистрибьюторская / Складская - Историческая
L630-8542 | ВА57-39-645410-500А-440DC-5000А-РНН230AC-2З2Р-ВКС | ВА57-39-645410-500А-440DC-5000А-РНН230AC-2З2Р-ВКС | Контактор | ВА57-39 | 4604 | KONTAKTOR MCCB HISTORIC NON ADJUSTABLE | PL1 | 1 | ШТ | Под заказ T2 | Сертифицировано | 2022-11-06 | 17883 |  | 21459.6 |  |  | 7 | 9.0625 | 250 | 145 | 250 |  | Дистрибьюторская / Складская - Историческая
L630-8543 | ВА57-39-645410-630А-440DC-2000А-РНН230AC-2З2Р-ВКС | ВА57-39-645410-630А-440DC-2000А-РНН230AC-2З2Р-ВКС | Контактор | ВА57-39 | 4604 | KONTAKTOR MCCB HISTORIC NON ADJUSTABLE | PL1 | 1 | ШТ | Под заказ T2 | Сертифицировано | 2022-11-06 | 17883 |  | 21459.6 |  |  | 7 | 9.0625 | 250 | 145 | 250 |  | Дистрибьюторская / Складская - Историческая
L630-8544 | ВА57-39-645410-630А-440DC-2500А-РНН230AC-2З2Р-ВКС | ВА57-39-645410-630А-440DC-2500А-РНН230AC-2З2Р-ВКС | Контактор | ВА57-39 | 4604 | KONTAKTOR MCCB HISTORIC NON ADJUSTABLE | PL1 | 1 | ШТ | Под заказ T2 | Сертифицировано | 2022-11-06 | 17883 |  | 21459.6 |  |  | 7 | 9.0625 | 250 | 145 | 250 |  | Дистрибьюторская / Складская - Историческая
L630-8545 | ВА57-39-645410-630А-440DC-3200А-РНН230AC-2З2Р-ВКС | ВА57-39-645410-630А-440DC-3200А-РНН230AC-2З2Р-ВКС | Контактор | ВА57-39 | 4604 | KONTAKTOR MCCB HISTORIC NON ADJUSTABLE | PL1 | 1 | ШТ | Под заказ T2 | Сертифицировано | 2022-11-06 | 17883 |  | 21459.6 |  |  | 7 | 9.0625 | 250 | 145 | 250 |  | Дистрибьюторская / Складская - Историческая
L630-8546 | ВА57-39-645410-630А-440DC-4000А-РНН230AC-2З2Р-ВКС | ВА57-39-645410-630А-440DC-4000А-РНН230AC-2З2Р-ВКС | Контактор | ВА57-39 | 4604 | KONTAKTOR MCCB HISTORIC NON ADJUSTABLE | PL1 | 1 | ШТ | Под заказ T2 | Сертифицировано | 2022-11-06 | 17883 |  | 21459.6 |  |  | 7 | 9.0625 | 250 | 145 | 250 |  | Дистрибьюторская / Складская - Историческая
L630-8547 | ВА57-39-645410-630А-440DC-5000А-РНН230AC-2З2Р-ВКС | ВА57-39-645410-630А-440DC-5000А-РНН230AC-2З2Р-ВКС | Контактор | ВА57-39 | 4604 | KONTAKTOR MCCB HISTORIC NON ADJUSTABLE | PL1 | 1 | ШТ | Под заказ T2 | Сертифицировано | 2022-11-06 | 17883 |  | 21459.6 |  |  | 7 | 9.0625 | 250 | 145 | 250 |  | Дистрибьюторская / Складская - Историческая
L630-8548 | ВА57-39-635410-630А-440DC-1600А-РНН230AC-2З2Р-ВКС | ВА57-39-635410-630А-440DC-1600А-РНН230AC-2З2Р-ВКС | Контактор | ВА57-39 | 4604 | KONTAKTOR MCCB HISTORIC NON ADJUSTABLE | PL1 | 1 | ШТ | Под заказ T2 | Сертифицировано | 2022-11-06 | 17168 |  | 20601.6 |  |  | 7 | 9.0625 | 250 | 145 | 250 |  | Дистрибьюторская / Складская - Историческая
L630-8549 | ВА57-39-635410-630А-440DC-2000А-РНН230AC-2З2Р-ВКС | ВА57-39-635410-630А-440DC-2000А-РНН230AC-2З2Р-ВКС | Контактор | ВА57-39 | 4604 | KONTAKTOR MCCB HISTORIC NON ADJUSTABLE | PL1 | 1 | ШТ | Под заказ T2 | Сертифицировано | 2022-11-06 | 17168 |  | 20601.6 |  |  | 7 | 9.0625 | 250 | 145 | 250 |  | Дистрибьюторская / Складская - Историческая
L630-8550 | ВА57-39-635410-630А-440DC-2500А-РНН230AC-2З2Р-ВКС | ВА57-39-635410-630А-440DC-2500А-РНН230AC-2З2Р-ВКС | Контактор | ВА57-39 | 4604 | KONTAKTOR MCCB HISTORIC NON ADJUSTABLE | PL1 | 1 | ШТ | Под заказ T2 | Сертифицировано | 2022-11-06 | 17168 |  | 20601.6 |  |  | 7 | 9.0625 | 250 | 145 | 250 |  | Дистрибьюторская / Складская - Историческая
L630-8551 | ВА57-39-635410-630А-440DC-3200А-РНН230AC-2З2Р-ВКС | ВА57-39-635410-630А-440DC-3200А-РНН230AC-2З2Р-ВКС | Контактор | ВА57-39 | 4604 | KONTAKTOR MCCB HISTORIC NON ADJUSTABLE | PL1 | 1 | ШТ | Под заказ T2 | Сертифицировано | 2022-11-06 | 17168 |  | 20601.6 |  |  | 7 | 9.0625 | 250 | 145 | 250 |  | Дистрибьюторская / Складская - Историческая
L630-8552 | ВА57-39-635410-630А-440DC-4000А-РНН230AC-2З2Р-ВКС | ВА57-39-635410-630А-440DC-4000А-РНН230AC-2З2Р-ВКС | Контактор | ВА57-39 | 4604 | KONTAKTOR MCCB HISTORIC NON ADJUSTABLE | PL1 | 1 | ШТ | Под заказ T2 | Сертифицировано | 2022-11-06 | 17168 |  | 20601.6 |  |  | 7 | 9.0625 | 250 | 145 | 250 |  | Дистрибьюторская / Складская - Историческая
L630-8553 | ВА57-39-845410-250А-220DC-1250А-РНН400AC-2З2Р-ВКС | ВА57-39-845410-250А-220DC-1250А-РНН400AC-2З2Р-ВКС | Контактор | ВА57-39 | 4604 | KONTAKTOR MCCB HISTORIC NON ADJUSTABLE | PL1 | 1 | ШТ | Под заказ T2 | Сертифицировано | 2022-11-06 | 15746 |  | 18895.2 |  |  | 7 | 9.0625 | 250 | 145 | 250 |  | Дистрибьюторская / Складская - Историческая
L630-8554 | ВА57-39-845410-250А-220DC-1600А-РНН400AC-2З2Р-ВКС | ВА57-39-845410-250А-220DC-1600А-РНН400AC-2З2Р-ВКС | Контактор | ВА57-39 | 4604 | KONTAKTOR MCCB HISTORIC NON ADJUSTABLE | PL1 | 1 | ШТ | Под заказ T2 | Сертифицировано | 2022-11-06 | 15746 |  | 18895.2 |  |  | 7 | 9.0625 | 250 | 145 | 250 |  | Дистрибьюторская / Складская - Историческая
L630-8555 | ВА57-39-845410-250А-220DC-2500А-РНН400AC-2З2Р-ВКС | ВА57-39-845410-250А-220DC-2500А-РНН400AC-2З2Р-ВКС | Контактор | ВА57-39 | 4604 | KONTAKTOR MCCB HISTORIC NON ADJUSTABLE | PL1 | 1 | ШТ | Под заказ T2 | Сертифицировано | 2022-11-06 | 15746 |  | 18895.2 |  |  | 7 | 9.0625 | 250 | 145 | 250 |  | Дистрибьюторская / Складская - Историческая
L630-8556 | ВА57-39-845410-320А-220DC-1250А-РНН400AC-2З2Р-ВКС | ВА57-39-845410-320А-220DC-1250А-РНН400AC-2З2Р-ВКС | Контактор | ВА57-39 | 4604 | KONTAKTOR MCCB HISTORIC NON ADJUSTABLE | PL1 | 1 | ШТ | Под заказ T2 | Сертифицировано | 2022-11-06 | 15746 |  | 18895.2 |  |  | 7 | 9.0625 | 250 | 145 | 250 |  | Дистрибьюторская / Складская - Историческая
L630-8557 | ВА57-39-845410-320А-220DC-1600А-РНН400AC-2З2Р-ВКС | ВА57-39-845410-320А-220DC-1600А-РНН400AC-2З2Р-ВКС | Контактор | ВА57-39 | 4604 | KONTAKTOR MCCB HISTORIC NON ADJUSTABLE | PL1 | 1 | ШТ | Под заказ T2 | Сертифицировано | 2022-11-06 | 15746 |  | 18895.2 |  |  | 7 | 9.0625 | 250 | 145 | 250 |  | Дистрибьюторская / Складская - Историческая
L630-8558 | ВА57-39-845410-320А-220DC-2000А-РНН400AC-2З2Р-ВКС | ВА57-39-845410-320А-220DC-2000А-РНН400AC-2З2Р-ВКС | Контактор | ВА57-39 | 4604 | KONTAKTOR MCCB HISTORIC NON ADJUSTABLE | PL1 | 1 | ШТ | Под заказ T2 | Сертифицировано | 2022-11-06 | 15746 |  | 18895.2 |  |  | 7 | 9.0625 | 250 | 145 | 250 |  | Дистрибьюторская / Складская - Историческая
L630-8559 | ВА57-39-845410-320А-220DC-2500А-РНН400AC-2З2Р-ВКС | ВА57-39-845410-320А-220DC-2500А-РНН400AC-2З2Р-ВКС | Контактор | ВА57-39 | 4604 | KONTAKTOR MCCB HISTORIC NON ADJUSTABLE | PL1 | 1 | ШТ | Под заказ T2 | Сертифицировано | 2022-11-06 | 15746 |  | 18895.2 |  |  | 7 | 9.0625 | 250 | 145 | 250 |  | Дистрибьюторская / Складская - Историческая
L630-8560 | ВА57-39-845410-320А-220DC-3200А-РНН400AC-2З2Р-ВКС | ВА57-39-845410-320А-220DC-3200А-РНН400AC-2З2Р-ВКС | Контактор | ВА57-39 | 4604 | KONTAKTOR MCCB HISTORIC NON ADJUSTABLE | PL1 | 1 | ШТ | Под заказ T2 | Сертифицировано | 2022-11-06 | 15746 |  | 18895.2 |  |  | 7 | 9.0625 | 250 | 145 | 250 |  | Дистрибьюторская / Складская - Историческая
L630-8561 | ВА57-39-845410-400А-220DC-1250А-РНН400AC-2З2Р-ВКС | ВА57-39-845410-400А-220DC-1250А-РНН400AC-2З2Р-ВКС | Контактор | ВА57-39 | 4604 | KONTAKTOR MCCB HISTORIC NON ADJUSTABLE | PL1 | 1 | ШТ | Под заказ T2 | Сертифицировано | 2022-11-06 | 15746 |  | 18895.2 |  |  | 7 | 9.0625 | 250 | 145 | 250 |  | Дистрибьюторская / Складская - Историческая
L630-8562 | ВА57-39-845410-400А-220DC-1600А-РНН400AC-2З2Р-ВКС | ВА57-39-845410-400А-220DC-1600А-РНН400AC-2З2Р-ВКС | Контактор | ВА57-39 | 4604 | KONTAKTOR MCCB HISTORIC NON ADJUSTABLE | PL1 | 1 | ШТ | Под заказ T2 | Сертифицировано | 2022-11-06 | 15746 |  | 18895.2 |  |  | 7 | 9.0625 | 250 | 145 | 250 |  | Дистрибьюторская / Складская - Историческая
L630-8563 | ВА57-39-845410-400А-220DC-2000А-РНН400AC-2З2Р-ВКС | ВА57-39-845410-400А-220DC-2000А-РНН400AC-2З2Р-ВКС | Контактор | ВА57-39 | 4604 | KONTAKTOR MCCB HISTORIC NON ADJUSTABLE | PL1 | 1 | ШТ | Под заказ T2 | Сертифицировано | 2022-11-06 | 15746 |  | 18895.2 |  |  | 7 | 9.0625 | 250 | 145 | 250 |  | Дистрибьюторская / Складская - Историческая
L630-8564 | ВА57-39-845410-400А-220DC-2500А-РНН400AC-2З2Р-ВКС | ВА57-39-845410-400А-220DC-2500А-РНН400AC-2З2Р-ВКС | Контактор | ВА57-39 | 4604 | KONTAKTOR MCCB HISTORIC NON ADJUSTABLE | PL1 | 1 | ШТ | Под заказ T2 | Сертифицировано | 2022-11-06 | 15746 |  | 18895.2 |  |  | 7 | 9.0625 | 250 | 145 | 250 |  | Дистрибьюторская / Складская - Историческая
L630-8565 | ВА57-39-845410-400А-220DC-4000А-РНН400AC-2З2Р-ВКС | ВА57-39-845410-400А-220DC-4000А-РНН400AC-2З2Р-ВКС | Контактор | ВА57-39 | 4604 | KONTAKTOR MCCB HISTORIC NON ADJUSTABLE | PL1 | 1 | ШТ | Под заказ T2 | Сертифицировано | 2022-11-06 | 15746 |  | 18895.2 |  |  | 7 | 9.0625 | 250 | 145 | 250 |  | Дистрибьюторская / Складская - Историческая
L630-8566 | ВА57-39-845410-500А-220DC-1600А-РНН400AC-2З2Р-ВКС | ВА57-39-845410-500А-220DC-1600А-РНН400AC-2З2Р-ВКС | Контактор | ВА57-39 | 4604 | KONTAKTOR MCCB HISTORIC NON ADJUSTABLE | PL1 | 1 | ШТ | Под заказ T2 | Сертифицировано | 2022-11-06 | 16233 |  | 19479.6 |  |  | 7 | 9.0625 | 250 | 145 | 250 |  | Дистрибьюторская / Складская - Историческая
L630-8567 | ВА57-39-845410-500А-220DC-2000А-РНН400AC-2З2Р-ВКС | ВА57-39-845410-500А-220DC-2000А-РНН400AC-2З2Р-ВКС | Контактор | ВА57-39 | 4604 | KONTAKTOR MCCB HISTORIC NON ADJUSTABLE | PL1 | 1 | ШТ | Под заказ T2 | Сертифицировано | 2022-11-06 | 16233 |  | 19479.6 |  |  | 7 | 9.0625 | 250 | 145 | 250 |  | Дистрибьюторская / Складская - Историческая
L630-8568 | ВА57-39-845410-500А-220DC-2500А-РНН400AC-2З2Р-ВКС | ВА57-39-845410-500А-220DC-2500А-РНН400AC-2З2Р-ВКС | Контактор | ВА57-39 | 4604 | KONTAKTOR MCCB HISTORIC NON ADJUSTABLE | PL1 | 1 | ШТ | Под заказ T2 | Сертифицировано | 2022-11-06 | 16233 |  | 19479.6 |  |  | 7 | 9.0625 | 250 | 145 | 250 |  | Дистрибьюторская / Складская - Историческая
L630-8569 | ВА57-39-845410-500А-220DC-3000А-РНН400AC-2З2Р-ВКС | ВА57-39-845410-500А-220DC-3000А-РНН400AC-2З2Р-ВКС | Контактор | ВА57-39 | 4604 | KONTAKTOR MCCB HISTORIC NON ADJUSTABLE | PL1 | 1 | ШТ | Под заказ T2 | Сертифицировано | 2022-11-06 | 16233 |  | 19479.6 |  |  | 7 | 9.0625 | 250 | 145 | 250 |  | Дистрибьюторская / Складская - Историческая
L630-8570 | ВА57-39-845410-500А-220DC-5000А-РНН400AC-2З2Р-ВКС | ВА57-39-845410-500А-220DC-5000А-РНН400AC-2З2Р-ВКС | Контактор | ВА57-39 | 4604 | KONTAKTOR MCCB HISTORIC NON ADJUSTABLE | PL1 | 1 | ШТ | Под заказ T2 | Сертифицировано | 2022-11-06 | 16233 |  | 19479.6 |  |  | 7 | 9.0625 | 250 | 145 | 250 |  | Дистрибьюторская / Складская - Историческая
L630-8571 | ВА57-39-845410-630А-220DC-2000А-РНН400AC-2З2Р-ВКС | ВА57-39-845410-630А-220DC-2000А-РНН400AC-2З2Р-ВКС | Контактор | ВА57-39 | 4604 | KONTAKTOR MCCB HISTORIC NON ADJUSTABLE | PL1 | 1 | ШТ | Под заказ T2 | Сертифицировано | 2022-11-06 | 16233 |  | 19479.6 |  |  | 7 | 9.0625 | 250 | 145 | 250 |  | Дистрибьюторская / Складская - Историческая
L630-8572 | ВА57-39-845410-630А-220DC-2500А-РНН400AC-2З2Р-ВКС | ВА57-39-845410-630А-220DC-2500А-РНН400AC-2З2Р-ВКС | Контактор | ВА57-39 | 4604 | KONTAKTOR MCCB HISTORIC NON ADJUSTABLE | PL1 | 1 | ШТ | Под заказ T2 | Сертифицировано | 2022-11-06 | 16233 |  | 19479.6 |  |  | 7 | 9.0625 | 250 | 145 | 250 |  | Дистрибьюторская / Складская - Историческая
L630-8573 | ВА57-39-845410-630А-220DC-3200А-РНН400AC-2З2Р-ВКС | ВА57-39-845410-630А-220DC-3200А-РНН400AC-2З2Р-ВКС | Контактор | ВА57-39 | 4604 | KONTAKTOR MCCB HISTORIC NON ADJUSTABLE | PL1 | 1 | ШТ | Под заказ T2 | Сертифицировано | 2022-11-06 | 16233 |  | 19479.6 |  |  | 7 | 9.0625 | 250 | 145 | 250 |  | Дистрибьюторская / Складская - Историческая
L630-8574 | ВА57-39-845410-630А-220DC-4000А-РНН400AC-2З2Р-ВКС | ВА57-39-845410-630А-220DC-4000А-РНН400AC-2З2Р-ВКС | Контактор | ВА57-39 | 4604 | KONTAKTOR MCCB HISTORIC NON ADJUSTABLE | PL1 | 1 | ШТ | Под заказ T2 | Сертифицировано | 2022-11-06 | 16233 |  | 19479.6 |  |  | 7 | 9.0625 | 250 | 145 | 250 |  | Дистрибьюторская / Складская - Историческая
L630-8575 | ВА57-39-845410-630А-220DC-5000А-РНН400AC-2З2Р-ВКС | ВА57-39-845410-630А-220DC-5000А-РНН400AC-2З2Р-ВКС | Контактор | ВА57-39 | 4604 | KONTAKTOR MCCB HISTORIC NON ADJUSTABLE | PL1 | 1 | ШТ | Под заказ T2 | Сертифицировано | 2022-11-06 | 16233 |  | 19479.6 |  |  | 7 | 9.0625 | 250 | 145 | 250 |  | Дистрибьюторская / Складская - Историческая
L630-8576 | ВА57-39-835410-630А-220DC-1600А-РНН400AC-2З2Р-ВКС | ВА57-39-835410-630А-220DC-1600А-РНН400AC-2З2Р-ВКС | Контактор | ВА57-39 | 4604 | KONTAKTOR MCCB HISTORIC NON ADJUSTABLE | PL1 | 1 | ШТ | Под заказ T2 | Сертифицировано | 2022-11-06 | 16150 |  | 19380 |  |  | 7 | 9.0625 | 250 | 145 | 250 |  | Дистрибьюторская / Складская - Историческая
L630-8577 | ВА57-39-835410-630А-220DC-2000А-РНН400AC-2З2Р-ВКС | ВА57-39-835410-630А-220DC-2000А-РНН400AC-2З2Р-ВКС | Контактор | ВА57-39 | 4604 | KONTAKTOR MCCB HISTORIC NON ADJUSTABLE | PL1 | 1 | ШТ | Под заказ T2 | Сертифицировано | 2022-11-06 | 16150 |  | 19380 |  |  | 7 | 9.0625 | 250 | 145 | 250 |  | Дистрибьюторская / Складская - Историческая
L630-8578 | ВА57-39-835410-630А-220DC-2500А-РНН400AC-2З2Р-ВКС | ВА57-39-835410-630А-220DC-2500А-РНН400AC-2З2Р-ВКС | Контактор | ВА57-39 | 4604 | KONTAKTOR MCCB HISTORIC NON ADJUSTABLE | PL1 | 1 | ШТ | Под заказ T2 | Сертифицировано | 2022-11-06 | 16150 |  | 19380 |  |  | 7 | 9.0625 | 250 | 145 | 250 |  | Дистрибьюторская / Складская - Историческая
L630-8579 | ВА57-39-835410-630А-220DC-3200А-РНН400AC-2З2Р-ВКС | ВА57-39-835410-630А-220DC-3200А-РНН400AC-2З2Р-ВКС | Контактор | ВА57-39 | 4604 | KONTAKTOR MCCB HISTORIC NON ADJUSTABLE | PL1 | 1 | ШТ | Под заказ T2 | Сертифицировано | 2022-11-06 | 16150 |  | 19380 |  |  | 7 | 9.0625 | 250 | 145 | 250 |  | Дистрибьюторская / Складская - Историческая
L630-8580 | ВА57-39-835410-630А-220DC-4000А-РНН400AC-2З2Р-ВКС | ВА57-39-835410-630А-220DC-4000А-РНН400AC-2З2Р-ВКС | Контактор | ВА57-39 | 4604 | KONTAKTOR MCCB HISTORIC NON ADJUSTABLE | PL1 | 1 | ШТ | Под заказ T2 | Сертифицировано | 2022-11-06 | 16150 |  | 19380 |  |  | 7 | 9.0625 | 250 | 145 | 250 |  | Дистрибьюторская / Складская - Историческая
L630-8581 | ВА57-39-645410-250А-440DC-1250А-РНН400AC-2З2Р-ВКС | ВА57-39-645410-250А-440DC-1250А-РНН400AC-2З2Р-ВКС | Контактор | ВА57-39 | 4604 | KONTAKTOR MCCB HISTORIC NON ADJUSTABLE | PL1 | 1 | ШТ | Под заказ T2 | Сертифицировано | 2022-11-06 | 17021 |  | 20425.2 |  |  | 7 | 9.0625 | 250 | 145 | 250 |  | Дистрибьюторская / Складская - Историческая
L630-8582 | ВА57-39-645410-250А-440DC-1600А-РНН400AC-2З2Р-ВКС | ВА57-39-645410-250А-440DC-1600А-РНН400AC-2З2Р-ВКС | Контактор | ВА57-39 | 4604 | KONTAKTOR MCCB HISTORIC NON ADJUSTABLE | PL1 | 1 | ШТ | Под заказ T2 | Сертифицировано | 2022-11-06 | 17021 |  | 20425.2 |  |  | 7 | 9.0625 | 250 | 145 | 250 |  | Дистрибьюторская / Складская - Историческая
L630-8583 | ВА57-39-645410-250А-440DC-2500А-РНН400AC-2З2Р-ВКС | ВА57-39-645410-250А-440DC-2500А-РНН400AC-2З2Р-ВКС | Контактор | ВА57-39 | 4604 | KONTAKTOR MCCB HISTORIC NON ADJUSTABLE | PL1 | 1 | ШТ | Под заказ T2 | Сертифицировано | 2022-11-06 | 17021 |  | 20425.2 |  |  | 7 | 9.0625 | 250 | 145 | 250 |  | Дистрибьюторская / Складская - Историческая
L630-8584 | ВА57-39-645410-320А-440DC-1250А-РНН400AC-2З2Р-ВКС | ВА57-39-645410-320А-440DC-1250А-РНН400AC-2З2Р-ВКС | Контактор | ВА57-39 | 4604 | KONTAKTOR MCCB HISTORIC NON ADJUSTABLE | PL1 | 1 | ШТ | Под заказ T2 | Сертифицировано | 2022-11-06 | 17021 |  | 20425.2 |  |  | 7 | 9.0625 | 250 | 145 | 250 |  | Дистрибьюторская / Складская - Историческая
L630-8585 | ВА57-39-645410-320А-440DC-1600А-РНН400AC-2З2Р-ВКС | ВА57-39-645410-320А-440DC-1600А-РНН400AC-2З2Р-ВКС | Контактор | ВА57-39 | 4604 | KONTAKTOR MCCB HISTORIC NON ADJUSTABLE | PL1 | 1 | ШТ | Под заказ T2 | Сертифицировано | 2022-11-06 | 17021 |  | 20425.2 |  |  | 7 | 9.0625 | 250 | 145 | 250 |  | Дистрибьюторская / Складская - Историческая
L630-8586 | ВА57-39-645410-320А-440DC-2000А-РНН400AC-2З2Р-ВКС | ВА57-39-645410-320А-440DC-2000А-РНН400AC-2З2Р-ВКС | Контактор | ВА57-39 | 4604 | KONTAKTOR MCCB HISTORIC NON ADJUSTABLE | PL1 | 1 | ШТ | Под заказ T2 | Сертифицировано | 2022-11-06 | 17021 |  | 20425.2 |  |  | 7 | 9.0625 | 250 | 145 | 250 |  | Дистрибьюторская / Складская - Историческая
L630-8587 | ВА57-39-645410-320А-440DC-2500А-РНН400AC-2З2Р-ВКС | ВА57-39-645410-320А-440DC-2500А-РНН400AC-2З2Р-ВКС | Контактор | ВА57-39 | 4604 | KONTAKTOR MCCB HISTORIC NON ADJUSTABLE | PL1 | 1 | ШТ | Под заказ T2 | Сертифицировано | 2022-11-06 | 17021 |  | 20425.2 |  |  | 7 | 9.0625 | 250 | 145 | 250 |  | Дистрибьюторская / Складская - Историческая
L630-8588 | ВА57-39-645410-320А-440DC-3200А-РНН400AC-2З2Р-ВКС | ВА57-39-645410-320А-440DC-3200А-РНН400AC-2З2Р-ВКС | Контактор | ВА57-39 | 4604 | KONTAKTOR MCCB HISTORIC NON ADJUSTABLE | PL1 | 1 | ШТ | Под заказ T2 | Сертифицировано | 2022-11-06 | 17021 |  | 20425.2 |  |  | 7 | 9.0625 | 250 | 145 | 250 |  | Дистрибьюторская / Складская - Историческая
L630-8589 | ВА57-39-645410-400А-440DC-1250А-РНН400AC-2З2Р-ВКС | ВА57-39-645410-400А-440DC-1250А-РНН400AC-2З2Р-ВКС | Контактор | ВА57-39 | 4604 | KONTAKTOR MCCB HISTORIC NON ADJUSTABLE | PL1 | 1 | ШТ | Под заказ T2 | Сертифицировано | 2022-11-06 | 17021 |  | 20425.2 |  |  | 7 | 9.0625 | 250 | 145 | 250 |  | Дистрибьюторская / Складская - Историческая
L630-8590 | ВА57-39-645410-400А-440DC-1600А-РНН400AC-2З2Р-ВКС | ВА57-39-645410-400А-440DC-1600А-РНН400AC-2З2Р-ВКС | Контактор | ВА57-39 | 4604 | KONTAKTOR MCCB HISTORIC NON ADJUSTABLE | PL1 | 1 | ШТ | Под заказ T2 | Сертифицировано | 2022-11-06 | 17021 |  | 20425.2 |  |  | 7 | 9.0625 | 250 | 145 | 250 |  | Дистрибьюторская / Складская - Историческая
L630-8591 | ВА57-39-645410-400А-440DC-2000А-РНН400AC-2З2Р-ВКС | ВА57-39-645410-400А-440DC-2000А-РНН400AC-2З2Р-ВКС | Контактор | ВА57-39 | 4604 | KONTAKTOR MCCB HISTORIC NON ADJUSTABLE | PL1 | 1 | ШТ | Под заказ T2 | Сертифицировано | 2022-11-06 | 17021 |  | 20425.2 |  |  | 7 | 9.0625 | 250 | 145 | 250 |  | Дистрибьюторская / Складская - Историческая
L630-8592 | ВА57-39-645410-400А-440DC-2500А-РНН400AC-2З2Р-ВКС | ВА57-39-645410-400А-440DC-2500А-РНН400AC-2З2Р-ВКС | Контактор | ВА57-39 | 4604 | KONTAKTOR MCCB HISTORIC NON ADJUSTABLE | PL1 | 1 | ШТ | Под заказ T2 | Сертифицировано | 2022-11-06 | 17021 |  | 20425.2 |  |  | 7 | 9.0625 | 250 | 145 | 250 |  | Дистрибьюторская / Складская - Историческая
L630-8593 | ВА57-39-645410-400А-440DC-4000А-РНН400AC-2З2Р-ВКС | ВА57-39-645410-400А-440DC-4000А-РНН400AC-2З2Р-ВКС | Контактор | ВА57-39 | 4604 | KONTAKTOR MCCB HISTORIC NON ADJUSTABLE | PL1 | 1 | ШТ | Под заказ T2 | Сертифицировано | 2022-11-06 | 17021 |  | 20425.2 |  |  | 7 | 9.0625 | 250 | 145 | 250 |  | Дистрибьюторская / Складская - Историческая
L630-8594 | ВА57-39-645410-500А-440DC-1600А-РНН400AC-2З2Р-ВКС | ВА57-39-645410-500А-440DC-1600А-РНН400AC-2З2Р-ВКС | Контактор | ВА57-39 | 4604 | KONTAKTOR MCCB HISTORIC NON ADJUSTABLE | PL1 | 1 | ШТ | Под заказ T2 | Сертифицировано | 2022-11-06 | 17883 |  | 21459.6 |  |  | 7 | 9.0625 | 250 | 145 | 250 |  | Дистрибьюторская / Складская - Историческая
L630-8595 | ВА57-39-645410-500А-440DC-2000А-РНН400AC-2З2Р-ВКС | ВА57-39-645410-500А-440DC-2000А-РНН400AC-2З2Р-ВКС | Контактор | ВА57-39 | 4604 | KONTAKTOR MCCB HISTORIC NON ADJUSTABLE | PL1 | 1 | ШТ | Под заказ T2 | Сертифицировано | 2022-11-06 | 17883 |  | 21459.6 |  |  | 7 | 9.0625 | 250 | 145 | 250 |  | Дистрибьюторская / Складская - Историческая
L630-8596 | ВА57-39-645410-500А-440DC-2500А-РНН400AC-2З2Р-ВКС | ВА57-39-645410-500А-440DC-2500А-РНН400AC-2З2Р-ВКС | Контактор | ВА57-39 | 4604 | KONTAKTOR MCCB HISTORIC NON ADJUSTABLE | PL1 | 1 | ШТ | Под заказ T2 | Сертифицировано | 2022-11-06 | 17883 |  | 21459.6 |  |  | 7 | 9.0625 | 250 | 145 | 250 |  | Дистрибьюторская / Складская - Историческая
L630-8597 | ВА57-39-645410-500А-440DC-3000А-РНН400AC-2З2Р-ВКС | ВА57-39-645410-500А-440DC-3000А-РНН400AC-2З2Р-ВКС | Контактор | ВА57-39 | 4604 | KONTAKTOR MCCB HISTORIC NON ADJUSTABLE | PL1 | 1 | ШТ | Под заказ T2 | Сертифицировано | 2022-11-06 | 17883 |  | 21459.6 |  |  | 7 | 9.0625 | 250 | 145 | 250 |  | Дистрибьюторская / Складская - Историческая
L630-8598 | ВА57-39-645410-500А-440DC-5000А-РНН400AC-2З2Р-ВКС | ВА57-39-645410-500А-440DC-5000А-РНН400AC-2З2Р-ВКС | Контактор | ВА57-39 | 4604 | KONTAKTOR MCCB HISTORIC NON ADJUSTABLE | PL1 | 1 | ШТ | Под заказ T2 | Сертифицировано | 2022-11-06 | 17883 |  | 21459.6 |  |  | 7 | 9.0625 | 250 | 145 | 250 |  | Дистрибьюторская / Складская - Историческая
L630-8599 | ВА57-39-645410-630А-440DC-2000А-РНН400AC-2З2Р-ВКС | ВА57-39-645410-630А-440DC-2000А-РНН400AC-2З2Р-ВКС | Контактор | ВА57-39 | 4604 | KONTAKTOR MCCB HISTORIC NON ADJUSTABLE | PL1 | 1 | ШТ | Под заказ T2 | Сертифицировано | 2022-11-06 | 17883 |  | 21459.6 |  |  | 7 | 9.0625 | 250 | 145 | 250 |  | Дистрибьюторская / Складская - Историческая
L630-8600 | ВА57-39-645410-630А-440DC-2500А-РНН400AC-2З2Р-ВКС | ВА57-39-645410-630А-440DC-2500А-РНН400AC-2З2Р-ВКС | Контактор | ВА57-39 | 4604 | KONTAKTOR MCCB HISTORIC NON ADJUSTABLE | PL1 | 1 | ШТ | Под заказ T2 | Сертифицировано | 2022-11-06 | 17883 |  | 21459.6 |  |  | 7 | 9.0625 | 250 | 145 | 250 |  | Дистрибьюторская / Складская - Историческая
L630-8601 | ВА57-39-645410-630А-440DC-3200А-РНН400AC-2З2Р-ВКС | ВА57-39-645410-630А-440DC-3200А-РНН400AC-2З2Р-ВКС | Контактор | ВА57-39 | 4604 | KONTAKTOR MCCB HISTORIC NON ADJUSTABLE | PL1 | 1 | ШТ | Под заказ T2 | Сертифицировано | 2022-11-06 | 17883 |  | 21459.6 |  |  | 7 | 9.0625 | 250 | 145 | 250 |  | Дистрибьюторская / Складская - Историческая
L630-8602 | ВА57-39-645410-630А-440DC-4000А-РНН400AC-2З2Р-ВКС | ВА57-39-645410-630А-440DC-4000А-РНН400AC-2З2Р-ВКС | Контактор | ВА57-39 | 4604 | KONTAKTOR MCCB HISTORIC NON ADJUSTABLE | PL1 | 1 | ШТ | Под заказ T2 | Сертифицировано | 2022-11-06 | 17883 |  | 21459.6 |  |  | 7 | 9.0625 | 250 | 145 | 250 |  | Дистрибьюторская / Складская - Историческая
L630-8603 | ВА57-39-645410-630А-440DC-5000А-РНН400AC-2З2Р-ВКС | ВА57-39-645410-630А-440DC-5000А-РНН400AC-2З2Р-ВКС | Контактор | ВА57-39 | 4604 | KONTAKTOR MCCB HISTORIC NON ADJUSTABLE | PL1 | 1 | ШТ | Под заказ T2 | Сертифицировано | 2022-11-06 | 17883 |  | 21459.6 |  |  | 7 | 9.0625 | 250 | 145 | 250 |  | Дистрибьюторская / Складская - Историческая
L630-8604 | ВА57-39-635410-630А-440DC-1600А-РНН400AC-2З2Р-ВКС | ВА57-39-635410-630А-440DC-1600А-РНН400AC-2З2Р-ВКС | Контактор | ВА57-39 | 4604 | KONTAKTOR MCCB HISTORIC NON ADJUSTABLE | PL1 | 1 | ШТ | Под заказ T2 | Сертифицировано | 2022-11-06 | 17168 |  | 20601.6 |  |  | 7 | 9.0625 | 250 | 145 | 250 |  | Дистрибьюторская / Складская - Историческая
L630-8605 | ВА57-39-635410-630А-440DC-2000А-РНН400AC-2З2Р-ВКС | ВА57-39-635410-630А-440DC-2000А-РНН400AC-2З2Р-ВКС | Контактор | ВА57-39 | 4604 | KONTAKTOR MCCB HISTORIC NON ADJUSTABLE | PL1 | 1 | ШТ | Под заказ T2 | Сертифицировано | 2022-11-06 | 17168 |  | 20601.6 |  |  | 7 | 9.0625 | 250 | 145 | 250 |  | Дистрибьюторская / Складская - Историческая
L630-8606 | ВА57-39-635410-630А-440DC-2500А-РНН400AC-2З2Р-ВКС | ВА57-39-635410-630А-440DC-2500А-РНН400AC-2З2Р-ВКС | Контактор | ВА57-39 | 4604 | KONTAKTOR MCCB HISTORIC NON ADJUSTABLE | PL1 | 1 | ШТ | Под заказ T2 | Сертифицировано | 2022-11-06 | 17168 |  | 20601.6 |  |  | 7 | 9.0625 | 250 | 145 | 250 |  | Дистрибьюторская / Складская - Историческая
L630-8607 | ВА57-39-635410-630А-440DC-3200А-РНН400AC-2З2Р-ВКС | ВА57-39-635410-630А-440DC-3200А-РНН400AC-2З2Р-ВКС | Контактор | ВА57-39 | 4604 | KONTAKTOR MCCB HISTORIC NON ADJUSTABLE | PL1 | 1 | ШТ | Под заказ T2 | Сертифицировано | 2022-11-06 | 17168 |  | 20601.6 |  |  | 7 | 9.0625 | 250 | 145 | 250 |  | Дистрибьюторская / Складская - Историческая
L630-8608 | ВА57-39-635410-630А-440DC-4000А-РНН400AC-2З2Р-ВКС | ВА57-39-635410-630А-440DC-4000А-РНН400AC-2З2Р-ВКС | Контактор | ВА57-39 | 4604 | KONTAKTOR MCCB HISTORIC NON ADJUSTABLE | PL1 | 1 | ШТ | Под заказ T2 | Сертифицировано | 2022-11-06 | 17168 |  | 20601.6 |  |  | 7 | 9.0625 | 250 | 145 | 250 |  | Дистрибьюторская / Складская - Историческая
L630-8609 | ВА57-39-845410-250А-220DC-1250А-РНН110DC-2З2Р-ВКС | ВА57-39-845410-250А-220DC-1250А-РНН110DC-2З2Р-ВКС | Контактор | ВА57-39 | 4604 | KONTAKTOR MCCB HISTORIC NON ADJUSTABLE | PL1 | 1 | ШТ | Под заказ T2 | Сертифицировано | 2022-11-06 | 15746 |  | 18895.2 |  |  | 7 | 9.0625 | 250 | 145 | 250 |  | Дистрибьюторская / Складская - Историческая
L630-8610 | ВА57-39-845410-250А-220DC-1600А-РНН110DC-2З2Р-ВКС | ВА57-39-845410-250А-220DC-1600А-РНН110DC-2З2Р-ВКС | Контактор | ВА57-39 | 4604 | KONTAKTOR MCCB HISTORIC NON ADJUSTABLE | PL1 | 1 | ШТ | Под заказ T2 | Сертифицировано | 2022-11-06 | 15746 |  | 18895.2 |  |  | 7 | 9.0625 | 250 | 145 | 250 |  | Дистрибьюторская / Складская - Историческая
L630-8611 | ВА57-39-845410-250А-220DC-2500А-РНН110DC-2З2Р-ВКС | ВА57-39-845410-250А-220DC-2500А-РНН110DC-2З2Р-ВКС | Контактор | ВА57-39 | 4604 | KONTAKTOR MCCB HISTORIC NON ADJUSTABLE | PL1 | 1 | ШТ | Под заказ T2 | Сертифицировано | 2022-11-06 | 15746 |  | 18895.2 |  |  | 7 | 9.0625 | 250 | 145 | 250 |  | Дистрибьюторская / Складская - Историческая
L630-8612 | ВА57-39-845410-320А-220DC-1250А-РНН110DC-2З2Р-ВКС | ВА57-39-845410-320А-220DC-1250А-РНН110DC-2З2Р-ВКС | Контактор | ВА57-39 | 4604 | KONTAKTOR MCCB HISTORIC NON ADJUSTABLE | PL1 | 1 | ШТ | Под заказ T2 | Сертифицировано | 2022-11-06 | 15746 |  | 18895.2 |  |  | 7 | 9.0625 | 250 | 145 | 250 |  | Дистрибьюторская / Складская - Историческая
L630-8613 | ВА57-39-845410-320А-220DC-1600А-РНН110DC-2З2Р-ВКС | ВА57-39-845410-320А-220DC-1600А-РНН110DC-2З2Р-ВКС | Контактор | ВА57-39 | 4604 | KONTAKTOR MCCB HISTORIC NON ADJUSTABLE | PL1 | 1 | ШТ | Под заказ T2 | Сертифицировано | 2022-11-06 | 15746 |  | 18895.2 |  |  | 7 | 9.0625 | 250 | 145 | 250 |  | Дистрибьюторская / Складская - Историческая
L630-8614 | ВА57-39-845410-320А-220DC-2000А-РНН110DC-2З2Р-ВКС | ВА57-39-845410-320А-220DC-2000А-РНН110DC-2З2Р-ВКС | Контактор | ВА57-39 | 4604 | KONTAKTOR MCCB HISTORIC NON ADJUSTABLE | PL1 | 1 | ШТ | Под заказ T2 | Сертифицировано | 2022-11-06 | 15746 |  | 18895.2 |  |  | 7 | 9.0625 | 250 | 145 | 250 |  | Дистрибьюторская / Складская - Историческая
L630-8615 | ВА57-39-845410-320А-220DC-2500А-РНН110DC-2З2Р-ВКС | ВА57-39-845410-320А-220DC-2500А-РНН110DC-2З2Р-ВКС | Контактор | ВА57-39 | 4604 | KONTAKTOR MCCB HISTORIC NON ADJUSTABLE | PL1 | 1 | ШТ | Под заказ T2 | Сертифицировано | 2022-11-06 | 15746 |  | 18895.2 |  |  | 7 | 9.0625 | 250 | 145 | 250 |  | Дистрибьюторская / Складская - Историческая
L630-8616 | ВА57-39-845410-320А-220DC-3200А-РНН110DC-2З2Р-ВКС | ВА57-39-845410-320А-220DC-3200А-РНН110DC-2З2Р-ВКС | Контактор | ВА57-39 | 4604 | KONTAKTOR MCCB HISTORIC NON ADJUSTABLE | PL1 | 1 | ШТ | Под заказ T2 | Сертифицировано | 2022-11-06 | 15746 |  | 18895.2 |  |  | 7 | 9.0625 | 250 | 145 | 250 |  | Дистрибьюторская / Складская - Историческая
L630-8617 | ВА57-39-845410-400А-220DC-1250А-РНН110DC-2З2Р-ВКС | ВА57-39-845410-400А-220DC-1250А-РНН110DC-2З2Р-ВКС | Контактор | ВА57-39 | 4604 | KONTAKTOR MCCB HISTORIC NON ADJUSTABLE | PL1 | 1 | ШТ | Под заказ T2 | Сертифицировано | 2022-11-06 | 15746 |  | 18895.2 |  |  | 7 | 9.0625 | 250 | 145 | 250 |  | Дистрибьюторская / Складская - Историческая
L630-8618 | ВА57-39-845410-400А-220DC-1600А-РНН110DC-2З2Р-ВКС | ВА57-39-845410-400А-220DC-1600А-РНН110DC-2З2Р-ВКС | Контактор | ВА57-39 | 4604 | KONTAKTOR MCCB HISTORIC NON ADJUSTABLE | PL1 | 1 | ШТ | Под заказ T2 | Сертифицировано | 2022-11-06 | 15746 |  | 18895.2 |  |  | 7 | 9.0625 | 250 | 145 | 250 |  | Дистрибьюторская / Складская - Историческая
L630-8619 | ВА57-39-845410-400А-220DC-2000А-РНН110DC-2З2Р-ВКС | ВА57-39-845410-400А-220DC-2000А-РНН110DC-2З2Р-ВКС | Контактор | ВА57-39 | 4604 | KONTAKTOR MCCB HISTORIC NON ADJUSTABLE | PL1 | 1 | ШТ | Под заказ T2 | Сертифицировано | 2022-11-06 | 15746 |  | 18895.2 |  |  | 7 | 9.0625 | 250 | 145 | 250 |  | Дистрибьюторская / Складская - Историческая
L630-8620 | ВА57-39-845410-400А-220DC-2500А-РНН110DC-2З2Р-ВКС | ВА57-39-845410-400А-220DC-2500А-РНН110DC-2З2Р-ВКС | Контактор | ВА57-39 | 4604 | KONTAKTOR MCCB HISTORIC NON ADJUSTABLE | PL1 | 1 | ШТ | Под заказ T2 | Сертифицировано | 2022-11-06 | 15746 |  | 18895.2 |  |  | 7 | 9.0625 | 250 | 145 | 250 |  | Дистрибьюторская / Складская - Историческая
L630-8621 | ВА57-39-845410-400А-220DC-4000А-РНН110DC-2З2Р-ВКС | ВА57-39-845410-400А-220DC-4000А-РНН110DC-2З2Р-ВКС | Контактор | ВА57-39 | 4604 | KONTAKTOR MCCB HISTORIC NON ADJUSTABLE | PL1 | 1 | ШТ | Под заказ T2 | Сертифицировано | 2022-11-06 | 15746 |  | 18895.2 |  |  | 7 | 9.0625 | 250 | 145 | 250 |  | Дистрибьюторская / Складская - Историческая
L630-8622 | ВА57-39-845410-500А-220DC-1600А-РНН110DC-2З2Р-ВКС | ВА57-39-845410-500А-220DC-1600А-РНН110DC-2З2Р-ВКС | Контактор | ВА57-39 | 4604 | KONTAKTOR MCCB HISTORIC NON ADJUSTABLE | PL1 | 1 | ШТ | Под заказ T2 | Сертифицировано | 2022-11-06 | 16233 |  | 19479.6 |  |  | 7 | 9.0625 | 250 | 145 | 250 |  | Дистрибьюторская / Складская - Историческая
L630-8623 | ВА57-39-845410-500А-220DC-2000А-РНН110DC-2З2Р-ВКС | ВА57-39-845410-500А-220DC-2000А-РНН110DC-2З2Р-ВКС | Контактор | ВА57-39 | 4604 | KONTAKTOR MCCB HISTORIC NON ADJUSTABLE | PL1 | 1 | ШТ | Под заказ T2 | Сертифицировано | 2022-11-06 | 16233 |  | 19479.6 |  |  | 7 | 9.0625 | 250 | 145 | 250 |  | Дистрибьюторская / Складская - Историческая
L630-8624 | ВА57-39-845410-500А-220DC-2500А-РНН110DC-2З2Р-ВКС | ВА57-39-845410-500А-220DC-2500А-РНН110DC-2З2Р-ВКС | Контактор | ВА57-39 | 4604 | KONTAKTOR MCCB HISTORIC NON ADJUSTABLE | PL1 | 1 | ШТ | Под заказ T2 | Сертифицировано | 2022-11-06 | 16233 |  | 19479.6 |  |  | 7 | 9.0625 | 250 | 145 | 250 |  | Дистрибьюторская / Складская - Историческая
L630-8625 | ВА57-39-845410-500А-220DC-3000А-РНН110DC-2З2Р-ВКС | ВА57-39-845410-500А-220DC-3000А-РНН110DC-2З2Р-ВКС | Контактор | ВА57-39 | 4604 | KONTAKTOR MCCB HISTORIC NON ADJUSTABLE | PL1 | 1 | ШТ | Под заказ T2 | Сертифицировано | 2022-11-06 | 16233 |  | 19479.6 |  |  | 7 | 9.0625 | 250 | 145 | 250 |  | Дистрибьюторская / Складская - Историческая
L630-8626 | ВА57-39-845410-500А-220DC-5000А-РНН110DC-2З2Р-ВКС | ВА57-39-845410-500А-220DC-5000А-РНН110DC-2З2Р-ВКС | Контактор | ВА57-39 | 4604 | KONTAKTOR MCCB HISTORIC NON ADJUSTABLE | PL1 | 1 | ШТ | Под заказ T2 | Сертифицировано | 2022-11-06 | 16233 |  | 19479.6 |  |  | 7 | 9.0625 | 250 | 145 | 250 |  | Дистрибьюторская / Складская - Историческая
L630-8627 | ВА57-39-845410-630А-220DC-2000А-РНН110DC-2З2Р-ВКС | ВА57-39-845410-630А-220DC-2000А-РНН110DC-2З2Р-ВКС | Контактор | ВА57-39 | 4604 | KONTAKTOR MCCB HISTORIC NON ADJUSTABLE | PL1 | 1 | ШТ | Под заказ T2 | Сертифицировано | 2022-11-06 | 16233 |  | 19479.6 |  |  | 7 | 9.0625 | 250 | 145 | 250 |  | Дистрибьюторская / Складская - Историческая
L630-8628 | ВА57-39-845410-630А-220DC-2500А-РНН110DC-2З2Р-ВКС | ВА57-39-845410-630А-220DC-2500А-РНН110DC-2З2Р-ВКС | Контактор | ВА57-39 | 4604 | KONTAKTOR MCCB HISTORIC NON ADJUSTABLE | PL1 | 1 | ШТ | Под заказ T2 | Сертифицировано | 2022-11-06 | 16233 |  | 19479.6 |  |  | 7 | 9.0625 | 250 | 145 | 250 |  | Дистрибьюторская / Складская - Историческая
L630-8629 | ВА57-39-845410-630А-220DC-3200А-РНН110DC-2З2Р-ВКС | ВА57-39-845410-630А-220DC-3200А-РНН110DC-2З2Р-ВКС | Контактор | ВА57-39 | 4604 | KONTAKTOR MCCB HISTORIC NON ADJUSTABLE | PL1 | 1 | ШТ | Под заказ T2 | Сертифицировано | 2022-11-06 | 16233 |  | 19479.6 |  |  | 7 | 9.0625 | 250 | 145 | 250 |  | Дистрибьюторская / Складская - Историческая
L630-8630 | ВА57-39-845410-630А-220DC-4000А-РНН110DC-2З2Р-ВКС | ВА57-39-845410-630А-220DC-4000А-РНН110DC-2З2Р-ВКС | Контактор | ВА57-39 | 4604 | KONTAKTOR MCCB HISTORIC NON ADJUSTABLE | PL1 | 1 | ШТ | Под заказ T2 | Сертифицировано | 2022-11-06 | 16233 |  | 19479.6 |  |  | 7 | 9.0625 | 250 | 145 | 250 |  | Дистрибьюторская / Складская - Историческая
L630-8631 | ВА57-39-845410-630А-220DC-5000А-РНН110DC-2З2Р-ВКС | ВА57-39-845410-630А-220DC-5000А-РНН110DC-2З2Р-ВКС | Контактор | ВА57-39 | 4604 | KONTAKTOR MCCB HISTORIC NON ADJUSTABLE | PL1 | 1 | ШТ | Под заказ T2 | Сертифицировано | 2022-11-06 | 16233 |  | 19479.6 |  |  | 7 | 9.0625 | 250 | 145 | 250 |  | Дистрибьюторская / Складская - Историческая
L630-8632 | ВА57-39-835410-630А-220DC-1600А-РНН110DC-2З2Р-ВКС | ВА57-39-835410-630А-220DC-1600А-РНН110DC-2З2Р-ВКС | Контактор | ВА57-39 | 4604 | KONTAKTOR MCCB HISTORIC NON ADJUSTABLE | PL1 | 1 | ШТ | Под заказ T2 | Сертифицировано | 2022-11-06 | 16150 |  | 19380 |  |  | 7 | 9.0625 | 250 | 145 | 250 |  | Дистрибьюторская / Складская - Историческая
L630-8633 | ВА57-39-835410-630А-220DC-2000А-РНН110DC-2З2Р-ВКС | ВА57-39-835410-630А-220DC-2000А-РНН110DC-2З2Р-ВКС | Контактор | ВА57-39 | 4604 | KONTAKTOR MCCB HISTORIC NON ADJUSTABLE | PL1 | 1 | ШТ | Под заказ T2 | Сертифицировано | 2022-11-06 | 16150 |  | 19380 |  |  | 7 | 9.0625 | 250 | 145 | 250 |  | Дистрибьюторская / Складская - Историческая
L630-8634 | ВА57-39-835410-630А-220DC-2500А-РНН110DC-2З2Р-ВКС | ВА57-39-835410-630А-220DC-2500А-РНН110DC-2З2Р-ВКС | Контактор | ВА57-39 | 4604 | KONTAKTOR MCCB HISTORIC NON ADJUSTABLE | PL1 | 1 | ШТ | Под заказ T2 | Сертифицировано | 2022-11-06 | 16150 |  | 19380 |  |  | 7 | 9.0625 | 250 | 145 | 250 |  | Дистрибьюторская / Складская - Историческая
L630-8635 | ВА57-39-835410-630А-220DC-3200А-РНН110DC-2З2Р-ВКС | ВА57-39-835410-630А-220DC-3200А-РНН110DC-2З2Р-ВКС | Контактор | ВА57-39 | 4604 | KONTAKTOR MCCB HISTORIC NON ADJUSTABLE | PL1 | 1 | ШТ | Под заказ T2 | Сертифицировано | 2022-11-06 | 16150 |  | 19380 |  |  | 7 | 9.0625 | 250 | 145 | 250 |  | Дистрибьюторская / Складская - Историческая
L630-8636 | ВА57-39-835410-630А-220DC-4000А-РНН110DC-2З2Р-ВКС | ВА57-39-835410-630А-220DC-4000А-РНН110DC-2З2Р-ВКС | Контактор | ВА57-39 | 4604 | KONTAKTOR MCCB HISTORIC NON ADJUSTABLE | PL1 | 1 | ШТ | Под заказ T2 | Сертифицировано | 2022-11-06 | 16150 |  | 19380 |  |  | 7 | 9.0625 | 250 | 145 | 250 |  | Дистрибьюторская / Складская - Историческая
L630-8637 | ВА57-39-645410-250А-440DC-1250А-РНН110DC-2З2Р-ВКС | ВА57-39-645410-250А-440DC-1250А-РНН110DC-2З2Р-ВКС | Контактор | ВА57-39 | 4604 | KONTAKTOR MCCB HISTORIC NON ADJUSTABLE | PL1 | 1 | ШТ | Под заказ T2 | Сертифицировано | 2022-11-06 | 17021 |  | 20425.2 |  |  | 7 | 9.0625 | 250 | 145 | 250 |  | Дистрибьюторская / Складская - Историческая
L630-8638 | ВА57-39-645410-250А-440DC-1600А-РНН110DC-2З2Р-ВКС | ВА57-39-645410-250А-440DC-1600А-РНН110DC-2З2Р-ВКС | Контактор | ВА57-39 | 4604 | KONTAKTOR MCCB HISTORIC NON ADJUSTABLE | PL1 | 1 | ШТ | Под заказ T2 | Сертифицировано | 2022-11-06 | 17021 |  | 20425.2 |  |  | 7 | 9.0625 | 250 | 145 | 250 |  | Дистрибьюторская / Складская - Историческая
L630-8639 | ВА57-39-645410-250А-440DC-2500А-РНН110DC-2З2Р-ВКС | ВА57-39-645410-250А-440DC-2500А-РНН110DC-2З2Р-ВКС | Контактор | ВА57-39 | 4604 | KONTAKTOR MCCB HISTORIC NON ADJUSTABLE | PL1 | 1 | ШТ | Под заказ T2 | Сертифицировано | 2022-11-06 | 17021 |  | 20425.2 |  |  | 7 | 9.0625 | 250 | 145 | 250 |  | Дистрибьюторская / Складская - Историческая
L630-8640 | ВА57-39-645410-320А-440DC-1250А-РНН110DC-2З2Р-ВКС | ВА57-39-645410-320А-440DC-1250А-РНН110DC-2З2Р-ВКС | Контактор | ВА57-39 | 4604 | KONTAKTOR MCCB HISTORIC NON ADJUSTABLE | PL1 | 1 | ШТ | Под заказ T2 | Сертифицировано | 2022-11-06 | 17021 |  | 20425.2 |  |  | 7 | 9.0625 | 250 | 145 | 250 |  | Дистрибьюторская / Складская - Историческая
L630-8641 | ВА57-39-645410-320А-440DC-1600А-РНН110DC-2З2Р-ВКС | ВА57-39-645410-320А-440DC-1600А-РНН110DC-2З2Р-ВКС | Контактор | ВА57-39 | 4604 | KONTAKTOR MCCB HISTORIC NON ADJUSTABLE | PL1 | 1 | ШТ | Под заказ T2 | Сертифицировано | 2022-11-06 | 17021 |  | 20425.2 |  |  | 7 | 9.0625 | 250 | 145 | 250 |  | Дистрибьюторская / Складская - Историческая
L630-8642 | ВА57-39-645410-320А-440DC-2000А-РНН110DC-2З2Р-ВКС | ВА57-39-645410-320А-440DC-2000А-РНН110DC-2З2Р-ВКС | Контактор | ВА57-39 | 4604 | KONTAKTOR MCCB HISTORIC NON ADJUSTABLE | PL1 | 1 | ШТ | Под заказ T2 | Сертифицировано | 2022-11-06 | 17021 |  | 20425.2 |  |  | 7 | 9.0625 | 250 | 145 | 250 |  | Дистрибьюторская / Складская - Историческая
L630-8643 | ВА57-39-645410-320А-440DC-2500А-РНН110DC-2З2Р-ВКС | ВА57-39-645410-320А-440DC-2500А-РНН110DC-2З2Р-ВКС | Контактор | ВА57-39 | 4604 | KONTAKTOR MCCB HISTORIC NON ADJUSTABLE | PL1 | 1 | ШТ | Под заказ T2 | Сертифицировано | 2022-11-06 | 17021 |  | 20425.2 |  |  | 7 | 9.0625 | 250 | 145 | 250 |  | Дистрибьюторская / Складская - Историческая
L630-8644 | ВА57-39-645410-320А-440DC-3200А-РНН110DC-2З2Р-ВКС | ВА57-39-645410-320А-440DC-3200А-РНН110DC-2З2Р-ВКС | Контактор | ВА57-39 | 4604 | KONTAKTOR MCCB HISTORIC NON ADJUSTABLE | PL1 | 1 | ШТ | Под заказ T2 | Сертифицировано | 2022-11-06 | 17021 |  | 20425.2 |  |  | 7 | 9.0625 | 250 | 145 | 250 |  | Дистрибьюторская / Складская - Историческая
L630-8645 | ВА57-39-645410-400А-440DC-1250А-РНН110DC-2З2Р-ВКС | ВА57-39-645410-400А-440DC-1250А-РНН110DC-2З2Р-ВКС | Контактор | ВА57-39 | 4604 | KONTAKTOR MCCB HISTORIC NON ADJUSTABLE | PL1 | 1 | ШТ | Под заказ T2 | Сертифицировано | 2022-11-06 | 17021 |  | 20425.2 |  |  | 7 | 9.0625 | 250 | 145 | 250 |  | Дистрибьюторская / Складская - Историческая
L630-8646 | ВА57-39-645410-400А-440DC-1600А-РНН110DC-2З2Р-ВКС | ВА57-39-645410-400А-440DC-1600А-РНН110DC-2З2Р-ВКС | Контактор | ВА57-39 | 4604 | KONTAKTOR MCCB HISTORIC NON ADJUSTABLE | PL1 | 1 | ШТ | Под заказ T2 | Сертифицировано | 2022-11-06 | 17021 |  | 20425.2 |  |  | 7 | 9.0625 | 250 | 145 | 250 |  | Дистрибьюторская / Складская - Историческая
L630-8647 | ВА57-39-645410-400А-440DC-2000А-РНН110DC-2З2Р-ВКС | ВА57-39-645410-400А-440DC-2000А-РНН110DC-2З2Р-ВКС | Контактор | ВА57-39 | 4604 | KONTAKTOR MCCB HISTORIC NON ADJUSTABLE | PL1 | 1 | ШТ | Под заказ T2 | Сертифицировано | 2022-11-06 | 17021 |  | 20425.2 |  |  | 7 | 9.0625 | 250 | 145 | 250 |  | Дистрибьюторская / Складская - Историческая
L630-8648 | ВА57-39-645410-400А-440DC-2500А-РНН110DC-2З2Р-ВКС | ВА57-39-645410-400А-440DC-2500А-РНН110DC-2З2Р-ВКС | Контактор | ВА57-39 | 4604 | KONTAKTOR MCCB HISTORIC NON ADJUSTABLE | PL1 | 1 | ШТ | Под заказ T2 | Сертифицировано | 2022-11-06 | 17021 |  | 20425.2 |  |  | 7 | 9.0625 | 250 | 145 | 250 |  | Дистрибьюторская / Складская - Историческая
L630-8649 | ВА57-39-645410-400А-440DC-4000А-РНН110DC-2З2Р-ВКС | ВА57-39-645410-400А-440DC-4000А-РНН110DC-2З2Р-ВКС | Контактор | ВА57-39 | 4604 | KONTAKTOR MCCB HISTORIC NON ADJUSTABLE | PL1 | 1 | ШТ | Под заказ T2 | Сертифицировано | 2022-11-06 | 17021 |  | 20425.2 |  |  | 7 | 9.0625 | 250 | 145 | 250 |  | Дистрибьюторская / Складская - Историческая
L630-8650 | ВА57-39-645410-500А-440DC-1600А-РНН110DC-2З2Р-ВКС | ВА57-39-645410-500А-440DC-1600А-РНН110DC-2З2Р-ВКС | Контактор | ВА57-39 | 4604 | KONTAKTOR MCCB HISTORIC NON ADJUSTABLE | PL1 | 1 | ШТ | Под заказ T2 | Сертифицировано | 2022-11-06 | 17883 |  | 21459.6 |  |  | 7 | 9.0625 | 250 | 145 | 250 |  | Дистрибьюторская / Складская - Историческая
L630-8651 | ВА57-39-645410-500А-440DC-2000А-РНН110DC-2З2Р-ВКС | ВА57-39-645410-500А-440DC-2000А-РНН110DC-2З2Р-ВКС | Контактор | ВА57-39 | 4604 | KONTAKTOR MCCB HISTORIC NON ADJUSTABLE | PL1 | 1 | ШТ | Под заказ T2 | Сертифицировано | 2022-11-06 | 17883 |  | 21459.6 |  |  | 7 | 9.0625 | 250 | 145 | 250 |  | Дистрибьюторская / Складская - Историческая
L630-8652 | ВА57-39-645410-500А-440DC-2500А-РНН110DC-2З2Р-ВКС | ВА57-39-645410-500А-440DC-2500А-РНН110DC-2З2Р-ВКС | Контактор | ВА57-39 | 4604 | KONTAKTOR MCCB HISTORIC NON ADJUSTABLE | PL1 | 1 | ШТ | Под заказ T2 | Сертифицировано | 2022-11-06 | 17883 |  | 21459.6 |  |  | 7 | 9.0625 | 250 | 145 | 250 |  | Дистрибьюторская / Складская - Историческая
L630-8653 | ВА57-39-645410-500А-440DC-3000А-РНН110DC-2З2Р-ВКС | ВА57-39-645410-500А-440DC-3000А-РНН110DC-2З2Р-ВКС | Контактор | ВА57-39 | 4604 | KONTAKTOR MCCB HISTORIC NON ADJUSTABLE | PL1 | 1 | ШТ | Под заказ T2 | Сертифицировано | 2022-11-06 | 17883 |  | 21459.6 |  |  | 7 | 9.0625 | 250 | 145 | 250 |  | Дистрибьюторская / Складская - Историческая
L630-8654 | ВА57-39-645410-500А-440DC-5000А-РНН110DC-2З2Р-ВКС | ВА57-39-645410-500А-440DC-5000А-РНН110DC-2З2Р-ВКС | Контактор | ВА57-39 | 4604 | KONTAKTOR MCCB HISTORIC NON ADJUSTABLE | PL1 | 1 | ШТ | Под заказ T2 | Сертифицировано | 2022-11-06 | 17883 |  | 21459.6 |  |  | 7 | 9.0625 | 250 | 145 | 250 |  | Дистрибьюторская / Складская - Историческая
L630-8655 | ВА57-39-645410-630А-440DC-2000А-РНН110DC-2З2Р-ВКС | ВА57-39-645410-630А-440DC-2000А-РНН110DC-2З2Р-ВКС | Контактор | ВА57-39 | 4604 | KONTAKTOR MCCB HISTORIC NON ADJUSTABLE | PL1 | 1 | ШТ | Под заказ T2 | Сертифицировано | 2022-11-06 | 17883 |  | 21459.6 |  |  | 7 | 9.0625 | 250 | 145 | 250 |  | Дистрибьюторская / Складская - Историческая
L630-8656 | ВА57-39-645410-630А-440DC-2500А-РНН110DC-2З2Р-ВКС | ВА57-39-645410-630А-440DC-2500А-РНН110DC-2З2Р-ВКС | Контактор | ВА57-39 | 4604 | KONTAKTOR MCCB HISTORIC NON ADJUSTABLE | PL1 | 1 | ШТ | Под заказ T2 | Сертифицировано | 2022-11-06 | 17883 |  | 21459.6 |  |  | 7 | 9.0625 | 250 | 145 | 250 |  | Дистрибьюторская / Складская - Историческая
L630-8657 | ВА57-39-645410-630А-440DC-3200А-РНН110DC-2З2Р-ВКС | ВА57-39-645410-630А-440DC-3200А-РНН110DC-2З2Р-ВКС | Контактор | ВА57-39 | 4604 | KONTAKTOR MCCB HISTORIC NON ADJUSTABLE | PL1 | 1 | ШТ | Под заказ T2 | Сертифицировано | 2022-11-06 | 17883 |  | 21459.6 |  |  | 7 | 9.0625 | 250 | 145 | 250 |  | Дистрибьюторская / Складская - Историческая
L630-8658 | ВА57-39-645410-630А-440DC-4000А-РНН110DC-2З2Р-ВКС | ВА57-39-645410-630А-440DC-4000А-РНН110DC-2З2Р-ВКС | Контактор | ВА57-39 | 4604 | KONTAKTOR MCCB HISTORIC NON ADJUSTABLE | PL1 | 1 | ШТ | Под заказ T2 | Сертифицировано | 2022-11-06 | 17883 |  | 21459.6 |  |  | 7 | 9.0625 | 250 | 145 | 250 |  | Дистрибьюторская / Складская - Историческая
L630-8659 | ВА57-39-645410-630А-440DC-5000А-РНН110DC-2З2Р-ВКС | ВА57-39-645410-630А-440DC-5000А-РНН110DC-2З2Р-ВКС | Контактор | ВА57-39 | 4604 | KONTAKTOR MCCB HISTORIC NON ADJUSTABLE | PL1 | 1 | ШТ | Под заказ T2 | Сертифицировано | 2022-11-06 | 17883 |  | 21459.6 |  |  | 7 | 9.0625 | 250 | 145 | 250 |  | Дистрибьюторская / Складская - Историческая
L630-8660 | ВА57-39-635410-630А-440DC-1600А-РНН110DC-2З2Р-ВКС | ВА57-39-635410-630А-440DC-1600А-РНН110DC-2З2Р-ВКС | Контактор | ВА57-39 | 4604 | KONTAKTOR MCCB HISTORIC NON ADJUSTABLE | PL1 | 1 | ШТ | Под заказ T2 | Сертифицировано | 2022-11-06 | 17168 |  | 20601.6 |  |  | 7 | 9.0625 | 250 | 145 | 250 |  | Дистрибьюторская / Складская - Историческая
L630-8661 | ВА57-39-635410-630А-440DC-2000А-РНН110DC-2З2Р-ВКС | ВА57-39-635410-630А-440DC-2000А-РНН110DC-2З2Р-ВКС | Контактор | ВА57-39 | 4604 | KONTAKTOR MCCB HISTORIC NON ADJUSTABLE | PL1 | 1 | ШТ | Под заказ T2 | Сертифицировано | 2022-11-06 | 17168 |  | 20601.6 |  |  | 7 | 9.0625 | 250 | 145 | 250 |  | Дистрибьюторская / Складская - Историческая
L630-8662 | ВА57-39-635410-630А-440DC-2500А-РНН110DC-2З2Р-ВКС | ВА57-39-635410-630А-440DC-2500А-РНН110DC-2З2Р-ВКС | Контактор | ВА57-39 | 4604 | KONTAKTOR MCCB HISTORIC NON ADJUSTABLE | PL1 | 1 | ШТ | Под заказ T2 | Сертифицировано | 2022-11-06 | 17168 |  | 20601.6 |  |  | 7 | 9.0625 | 250 | 145 | 250 |  | Дистрибьюторская / Складская - Историческая
L630-8663 | ВА57-39-635410-630А-440DC-3200А-РНН110DC-2З2Р-ВКС | ВА57-39-635410-630А-440DC-3200А-РНН110DC-2З2Р-ВКС | Контактор | ВА57-39 | 4604 | KONTAKTOR MCCB HISTORIC NON ADJUSTABLE | PL1 | 1 | ШТ | Под заказ T2 | Сертифицировано | 2022-11-06 | 17168 |  | 20601.6 |  |  | 7 | 9.0625 | 250 | 145 | 250 |  | Дистрибьюторская / Складская - Историческая
L630-8664 | ВА57-39-635410-630А-440DC-4000А-РНН110DC-2З2Р-ВКС | ВА57-39-635410-630А-440DC-4000А-РНН110DC-2З2Р-ВКС | Контактор | ВА57-39 | 4604 | KONTAKTOR MCCB HISTORIC NON ADJUSTABLE | PL1 | 1 | ШТ | Под заказ T2 | Сертифицировано | 2022-11-06 | 17168 |  | 20601.6 |  |  | 7 | 9.0625 | 250 | 145 | 250 |  | Дистрибьюторская / Складская - Историческая
L630-8665 | ВА57-39-845410-250А-220DC-1250А-РНН220DC-2З2Р-ВКС | ВА57-39-845410-250А-220DC-1250А-РНН220DC-2З2Р-ВКС | Контактор | ВА57-39 | 4604 | KONTAKTOR MCCB HISTORIC NON ADJUSTABLE | PL1 | 1 | ШТ | Под заказ T2 | Сертифицировано | 2022-11-06 | 15746 |  | 18895.2 |  |  | 7 | 9.0625 | 250 | 145 | 250 |  | Дистрибьюторская / Складская - Историческая
L630-8666 | ВА57-39-845410-250А-220DC-1600А-РНН220DC-2З2Р-ВКС | ВА57-39-845410-250А-220DC-1600А-РНН220DC-2З2Р-ВКС | Контактор | ВА57-39 | 4604 | KONTAKTOR MCCB HISTORIC NON ADJUSTABLE | PL1 | 1 | ШТ | Под заказ T2 | Сертифицировано | 2022-11-06 | 15746 |  | 18895.2 |  |  | 7 | 9.0625 | 250 | 145 | 250 |  | Дистрибьюторская / Складская - Историческая
L630-8667 | ВА57-39-845410-250А-220DC-2500А-РНН220DC-2З2Р-ВКС | ВА57-39-845410-250А-220DC-2500А-РНН220DC-2З2Р-ВКС | Контактор | ВА57-39 | 4604 | KONTAKTOR MCCB HISTORIC NON ADJUSTABLE | PL1 | 1 | ШТ | Под заказ T2 | Сертифицировано | 2022-11-06 | 15746 |  | 18895.2 |  |  | 7 | 9.0625 | 250 | 145 | 250 |  | Дистрибьюторская / Складская - Историческая
L630-8668 | ВА57-39-845410-320А-220DC-1250А-РНН220DC-2З2Р-ВКС | ВА57-39-845410-320А-220DC-1250А-РНН220DC-2З2Р-ВКС | Контактор | ВА57-39 | 4604 | KONTAKTOR MCCB HISTORIC NON ADJUSTABLE | PL1 | 1 | ШТ | Под заказ T2 | Сертифицировано | 2022-11-06 | 15746 |  | 18895.2 |  |  | 7 | 9.0625 | 250 | 145 | 250 |  | Дистрибьюторская / Складская - Историческая
L630-8669 | ВА57-39-845410-320А-220DC-1600А-РНН220DC-2З2Р-ВКС | ВА57-39-845410-320А-220DC-1600А-РНН220DC-2З2Р-ВКС | Контактор | ВА57-39 | 4604 | KONTAKTOR MCCB HISTORIC NON ADJUSTABLE | PL1 | 1 | ШТ | Под заказ T2 | Сертифицировано | 2022-11-06 | 15746 |  | 18895.2 |  |  | 7 | 9.0625 | 250 | 145 | 250 |  | Дистрибьюторская / Складская - Историческая
L630-8670 | ВА57-39-845410-320А-220DC-2000А-РНН220DC-2З2Р-ВКС | ВА57-39-845410-320А-220DC-2000А-РНН220DC-2З2Р-ВКС | Контактор | ВА57-39 | 4604 | KONTAKTOR MCCB HISTORIC NON ADJUSTABLE | PL1 | 1 | ШТ | Под заказ T2 | Сертифицировано | 2022-11-06 | 15746 |  | 18895.2 |  |  | 7 | 9.0625 | 250 | 145 | 250 |  | Дистрибьюторская / Складская - Историческая
L630-8671 | ВА57-39-845410-320А-220DC-2500А-РНН220DC-2З2Р-ВКС | ВА57-39-845410-320А-220DC-2500А-РНН220DC-2З2Р-ВКС | Контактор | ВА57-39 | 4604 | KONTAKTOR MCCB HISTORIC NON ADJUSTABLE | PL1 | 1 | ШТ | Под заказ T2 | Сертифицировано | 2022-11-06 | 15746 |  | 18895.2 |  |  | 7 | 9.0625 | 250 | 145 | 250 |  | Дистрибьюторская / Складская - Историческая
L630-8672 | ВА57-39-845410-320А-220DC-3200А-РНН220DC-2З2Р-ВКС | ВА57-39-845410-320А-220DC-3200А-РНН220DC-2З2Р-ВКС | Контактор | ВА57-39 | 4604 | KONTAKTOR MCCB HISTORIC NON ADJUSTABLE | PL1 | 1 | ШТ | Под заказ T2 | Сертифицировано | 2022-11-06 | 15746 |  | 18895.2 |  |  | 7 | 9.0625 | 250 | 145 | 250 |  | Дистрибьюторская / Складская - Историческая
L630-8673 | ВА57-39-845410-400А-220DC-1250А-РНН220DC-2З2Р-ВКС | ВА57-39-845410-400А-220DC-1250А-РНН220DC-2З2Р-ВКС | Контактор | ВА57-39 | 4604 | KONTAKTOR MCCB HISTORIC NON ADJUSTABLE | PL1 | 1 | ШТ | Под заказ T2 | Сертифицировано | 2022-11-06 | 15746 |  | 18895.2 |  |  | 7 | 9.0625 | 250 | 145 | 250 |  | Дистрибьюторская / Складская - Историческая
L630-8674 | ВА57-39-845410-400А-220DC-1600А-РНН220DC-2З2Р-ВКС | ВА57-39-845410-400А-220DC-1600А-РНН220DC-2З2Р-ВКС | Контактор | ВА57-39 | 4604 | KONTAKTOR MCCB HISTORIC NON ADJUSTABLE | PL1 | 1 | ШТ | Под заказ T2 | Сертифицировано | 2022-11-06 | 15746 |  | 18895.2 |  |  | 7 | 9.0625 | 250 | 145 | 250 |  | Дистрибьюторская / Складская - Историческая
L630-8675 | ВА57-39-845410-400А-220DC-2000А-РНН220DC-2З2Р-ВКС | ВА57-39-845410-400А-220DC-2000А-РНН220DC-2З2Р-ВКС | Контактор | ВА57-39 | 4604 | KONTAKTOR MCCB HISTORIC NON ADJUSTABLE | PL1 | 1 | ШТ | Под заказ T2 | Сертифицировано | 2022-11-06 | 15746 |  | 18895.2 |  |  | 7 | 9.0625 | 250 | 145 | 250 |  | Дистрибьюторская / Складская - Историческая
L630-8676 | ВА57-39-845410-400А-220DC-2500А-РНН220DC-2З2Р-ВКС | ВА57-39-845410-400А-220DC-2500А-РНН220DC-2З2Р-ВКС | Контактор | ВА57-39 | 4604 | KONTAKTOR MCCB HISTORIC NON ADJUSTABLE | PL1 | 1 | ШТ | Под заказ T2 | Сертифицировано | 2022-11-06 | 15746 |  | 18895.2 |  |  | 7 | 9.0625 | 250 | 145 | 250 |  | Дистрибьюторская / Складская - Историческая
L630-8677 | ВА57-39-845410-400А-220DC-4000А-РНН220DC-2З2Р-ВКС | ВА57-39-845410-400А-220DC-4000А-РНН220DC-2З2Р-ВКС | Контактор | ВА57-39 | 4604 | KONTAKTOR MCCB HISTORIC NON ADJUSTABLE | PL1 | 1 | ШТ | Под заказ T2 | Сертифицировано | 2022-11-06 | 15746 |  | 18895.2 |  |  | 7 | 9.0625 | 250 | 145 | 250 |  | Дистрибьюторская / Складская - Историческая
L630-8678 | ВА57-39-845410-500А-220DC-1600А-РНН220DC-2З2Р-ВКС | ВА57-39-845410-500А-220DC-1600А-РНН220DC-2З2Р-ВКС | Контактор | ВА57-39 | 4604 | KONTAKTOR MCCB HISTORIC NON ADJUSTABLE | PL1 | 1 | ШТ | Под заказ T2 | Сертифицировано | 2022-11-06 | 16233 |  | 19479.6 |  |  | 7 | 9.0625 | 250 | 145 | 250 |  | Дистрибьюторская / Складская - Историческая
L630-8679 | ВА57-39-845410-500А-220DC-2000А-РНН220DC-2З2Р-ВКС | ВА57-39-845410-500А-220DC-2000А-РНН220DC-2З2Р-ВКС | Контактор | ВА57-39 | 4604 | KONTAKTOR MCCB HISTORIC NON ADJUSTABLE | PL1 | 1 | ШТ | Под заказ T2 | Сертифицировано | 2022-11-06 | 16233 |  | 19479.6 |  |  | 7 | 9.0625 | 250 | 145 | 250 |  | Дистрибьюторская / Складская - Историческая
L630-8680 | ВА57-39-845410-500А-220DC-2500А-РНН220DC-2З2Р-ВКС | ВА57-39-845410-500А-220DC-2500А-РНН220DC-2З2Р-ВКС | Контактор | ВА57-39 | 4604 | KONTAKTOR MCCB HISTORIC NON ADJUSTABLE | PL1 | 1 | ШТ | Под заказ T2 | Сертифицировано | 2022-11-06 | 16233 |  | 19479.6 |  |  | 7 | 9.0625 | 250 | 145 | 250 |  | Дистрибьюторская / Складская - Историческая
L630-8681 | ВА57-39-845410-500А-220DC-3000А-РНН220DC-2З2Р-ВКС | ВА57-39-845410-500А-220DC-3000А-РНН220DC-2З2Р-ВКС | Контактор | ВА57-39 | 4604 | KONTAKTOR MCCB HISTORIC NON ADJUSTABLE | PL1 | 1 | ШТ | Под заказ T2 | Сертифицировано | 2022-11-06 | 16233 |  | 19479.6 |  |  | 7 | 9.0625 | 250 | 145 | 250 |  | Дистрибьюторская / Складская - Историческая
L630-8682 | ВА57-39-845410-500А-220DC-5000А-РНН220DC-2З2Р-ВКС | ВА57-39-845410-500А-220DC-5000А-РНН220DC-2З2Р-ВКС | Контактор | ВА57-39 | 4604 | KONTAKTOR MCCB HISTORIC NON ADJUSTABLE | PL1 | 1 | ШТ | Под заказ T2 | Сертифицировано | 2022-11-06 | 16233 |  | 19479.6 |  |  | 7 | 9.0625 | 250 | 145 | 250 |  | Дистрибьюторская / Складская - Историческая
L630-8683 | ВА57-39-845410-630А-220DC-2000А-РНН220DC-2З2Р-ВКС | ВА57-39-845410-630А-220DC-2000А-РНН220DC-2З2Р-ВКС | Контактор | ВА57-39 | 4604 | KONTAKTOR MCCB HISTORIC NON ADJUSTABLE | PL1 | 1 | ШТ | Под заказ T2 | Сертифицировано | 2022-11-06 | 16233 |  | 19479.6 |  |  | 7 | 9.0625 | 250 | 145 | 250 |  | Дистрибьюторская / Складская - Историческая
L630-8684 | ВА57-39-845410-630А-220DC-2500А-РНН220DC-2З2Р-ВКС | ВА57-39-845410-630А-220DC-2500А-РНН220DC-2З2Р-ВКС | Контактор | ВА57-39 | 4604 | KONTAKTOR MCCB HISTORIC NON ADJUSTABLE | PL1 | 1 | ШТ | Под заказ T2 | Сертифицировано | 2022-11-06 | 16233 |  | 19479.6 |  |  | 7 | 9.0625 | 250 | 145 | 250 |  | Дистрибьюторская / Складская - Историческая
L630-8685 | ВА57-39-845410-630А-220DC-3200А-РНН220DC-2З2Р-ВКС | ВА57-39-845410-630А-220DC-3200А-РНН220DC-2З2Р-ВКС | Контактор | ВА57-39 | 4604 | KONTAKTOR MCCB HISTORIC NON ADJUSTABLE | PL1 | 1 | ШТ | Под заказ T2 | Сертифицировано | 2022-11-06 | 16233 |  | 19479.6 |  |  | 7 | 9.0625 | 250 | 145 | 250 |  | Дистрибьюторская / Складская - Историческая
L630-8686 | ВА57-39-845410-630А-220DC-4000А-РНН220DC-2З2Р-ВКС | ВА57-39-845410-630А-220DC-4000А-РНН220DC-2З2Р-ВКС | Контактор | ВА57-39 | 4604 | KONTAKTOR MCCB HISTORIC NON ADJUSTABLE | PL1 | 1 | ШТ | Под заказ T2 | Сертифицировано | 2022-11-06 | 16233 |  | 19479.6 |  |  | 7 | 9.0625 | 250 | 145 | 250 |  | Дистрибьюторская / Складская - Историческая
L630-8687 | ВА57-39-845410-630А-220DC-5000А-РНН220DC-2З2Р-ВКС | ВА57-39-845410-630А-220DC-5000А-РНН220DC-2З2Р-ВКС | Контактор | ВА57-39 | 4604 | KONTAKTOR MCCB HISTORIC NON ADJUSTABLE | PL1 | 1 | ШТ | Под заказ T2 | Сертифицировано | 2022-11-06 | 16233 |  | 19479.6 |  |  | 7 | 9.0625 | 250 | 145 | 250 |  | Дистрибьюторская / Складская - Историческая
L630-8688 | ВА57-39-835410-630А-220DC-1600А-РНН220DC-2З2Р-ВКС | ВА57-39-835410-630А-220DC-1600А-РНН220DC-2З2Р-ВКС | Контактор | ВА57-39 | 4604 | KONTAKTOR MCCB HISTORIC NON ADJUSTABLE | PL1 | 1 | ШТ | Под заказ T2 | Сертифицировано | 2022-11-06 | 16150 |  | 19380 |  |  | 7 | 9.0625 | 250 | 145 | 250 |  | Дистрибьюторская / Складская - Историческая
L630-8689 | ВА57-39-835410-630А-220DC-2000А-РНН220DC-2З2Р-ВКС | ВА57-39-835410-630А-220DC-2000А-РНН220DC-2З2Р-ВКС | Контактор | ВА57-39 | 4604 | KONTAKTOR MCCB HISTORIC NON ADJUSTABLE | PL1 | 1 | ШТ | Под заказ T2 | Сертифицировано | 2022-11-06 | 16150 |  | 19380 |  |  | 7 | 9.0625 | 250 | 145 | 250 |  | Дистрибьюторская / Складская - Историческая
L630-8690 | ВА57-39-835410-630А-220DC-2500А-РНН220DC-2З2Р-ВКС | ВА57-39-835410-630А-220DC-2500А-РНН220DC-2З2Р-ВКС | Контактор | ВА57-39 | 4604 | KONTAKTOR MCCB HISTORIC NON ADJUSTABLE | PL1 | 1 | ШТ | Под заказ T2 | Сертифицировано | 2022-11-06 | 16150 |  | 19380 |  |  | 7 | 9.0625 | 250 | 145 | 250 |  | Дистрибьюторская / Складская - Историческая
L630-8691 | ВА57-39-835410-630А-220DC-3200А-РНН220DC-2З2Р-ВКС | ВА57-39-835410-630А-220DC-3200А-РНН220DC-2З2Р-ВКС | Контактор | ВА57-39 | 4604 | KONTAKTOR MCCB HISTORIC NON ADJUSTABLE | PL1 | 1 | ШТ | Под заказ T2 | Сертифицировано | 2022-11-06 | 16150 |  | 19380 |  |  | 7 | 9.0625 | 250 | 145 | 250 |  | Дистрибьюторская / Складская - Историческая
L630-8692 | ВА57-39-835410-630А-220DC-4000А-РНН220DC-2З2Р-ВКС | ВА57-39-835410-630А-220DC-4000А-РНН220DC-2З2Р-ВКС | Контактор | ВА57-39 | 4604 | KONTAKTOR MCCB HISTORIC NON ADJUSTABLE | PL1 | 1 | ШТ | Под заказ T2 | Сертифицировано | 2022-11-06 | 16150 |  | 19380 |  |  | 7 | 9.0625 | 250 | 145 | 250 |  | Дистрибьюторская / Складская - Историческая
L630-8693 | ВА57-39-645410-250А-440DC-1250А-РНН220DC-2З2Р-ВКС | ВА57-39-645410-250А-440DC-1250А-РНН220DC-2З2Р-ВКС | Контактор | ВА57-39 | 4604 | KONTAKTOR MCCB HISTORIC NON ADJUSTABLE | PL1 | 1 | ШТ | Под заказ T2 | Сертифицировано | 2022-11-06 | 17021 |  | 20425.2 |  |  | 7 | 9.0625 | 250 | 145 | 250 |  | Дистрибьюторская / Складская - Историческая
L630-8694 | ВА57-39-645410-250А-440DC-1600А-РНН220DC-2З2Р-ВКС | ВА57-39-645410-250А-440DC-1600А-РНН220DC-2З2Р-ВКС | Контактор | ВА57-39 | 4604 | KONTAKTOR MCCB HISTORIC NON ADJUSTABLE | PL1 | 1 | ШТ | Под заказ T2 | Сертифицировано | 2022-11-06 | 17021 |  | 20425.2 |  |  | 7 | 9.0625 | 250 | 145 | 250 |  | Дистрибьюторская / Складская - Историческая
L630-8695 | ВА57-39-645410-250А-440DC-2500А-РНН220DC-2З2Р-ВКС | ВА57-39-645410-250А-440DC-2500А-РНН220DC-2З2Р-ВКС | Контактор | ВА57-39 | 4604 | KONTAKTOR MCCB HISTORIC NON ADJUSTABLE | PL1 | 1 | ШТ | Под заказ T2 | Сертифицировано | 2022-11-06 | 17021 |  | 20425.2 |  |  | 7 | 9.0625 | 250 | 145 | 250 |  | Дистрибьюторская / Складская - Историческая
L630-8696 | ВА57-39-645410-320А-440DC-1250А-РНН220DC-2З2Р-ВКС | ВА57-39-645410-320А-440DC-1250А-РНН220DC-2З2Р-ВКС | Контактор | ВА57-39 | 4604 | KONTAKTOR MCCB HISTORIC NON ADJUSTABLE | PL1 | 1 | ШТ | Под заказ T2 | Сертифицировано | 2022-11-06 | 17021 |  | 20425.2 |  |  | 7 | 9.0625 | 250 | 145 | 250 |  | Дистрибьюторская / Складская - Историческая
L630-8697 | ВА57-39-645410-320А-440DC-1600А-РНН220DC-2З2Р-ВКС | ВА57-39-645410-320А-440DC-1600А-РНН220DC-2З2Р-ВКС | Контактор | ВА57-39 | 4604 | KONTAKTOR MCCB HISTORIC NON ADJUSTABLE | PL1 | 1 | ШТ | Под заказ T2 | Сертифицировано | 2022-11-06 | 17021 |  | 20425.2 |  |  | 7 | 9.0625 | 250 | 145 | 250 |  | Дистрибьюторская / Складская - Историческая
L630-8698 | ВА57-39-645410-320А-440DC-2000А-РНН220DC-2З2Р-ВКС | ВА57-39-645410-320А-440DC-2000А-РНН220DC-2З2Р-ВКС | Контактор | ВА57-39 | 4604 | KONTAKTOR MCCB HISTORIC NON ADJUSTABLE | PL1 | 1 | ШТ | Под заказ T2 | Сертифицировано | 2022-11-06 | 17021 |  | 20425.2 |  |  | 7 | 9.0625 | 250 | 145 | 250 |  | Дистрибьюторская / Складская - Историческая
L630-8699 | ВА57-39-645410-320А-440DC-2500А-РНН220DC-2З2Р-ВКС | ВА57-39-645410-320А-440DC-2500А-РНН220DC-2З2Р-ВКС | Контактор | ВА57-39 | 4604 | KONTAKTOR MCCB HISTORIC NON ADJUSTABLE | PL1 | 1 | ШТ | Под заказ T2 | Сертифицировано | 2022-11-06 | 17021 |  | 20425.2 |  |  | 7 | 9.0625 | 250 | 145 | 250 |  | Дистрибьюторская / Складская - Историческая
L630-8700 | ВА57-39-645410-320А-440DC-3200А-РНН220DC-2З2Р-ВКС | ВА57-39-645410-320А-440DC-3200А-РНН220DC-2З2Р-ВКС | Контактор | ВА57-39 | 4604 | KONTAKTOR MCCB HISTORIC NON ADJUSTABLE | PL1 | 1 | ШТ | Под заказ T2 | Сертифицировано | 2022-11-06 | 17021 |  | 20425.2 |  |  | 7 | 9.0625 | 250 | 145 | 250 |  | Дистрибьюторская / Складская - Историческая
L630-8701 | ВА57-39-645410-400А-440DC-1250А-РНН220DC-2З2Р-ВКС | ВА57-39-645410-400А-440DC-1250А-РНН220DC-2З2Р-ВКС | Контактор | ВА57-39 | 4604 | KONTAKTOR MCCB HISTORIC NON ADJUSTABLE | PL1 | 1 | ШТ | Под заказ T2 | Сертифицировано | 2022-11-06 | 17021 |  | 20425.2 |  |  | 7 | 9.0625 | 250 | 145 | 250 |  | Дистрибьюторская / Складская - Историческая
L630-8702 | ВА57-39-645410-400А-440DC-1600А-РНН220DC-2З2Р-ВКС | ВА57-39-645410-400А-440DC-1600А-РНН220DC-2З2Р-ВКС | Контактор | ВА57-39 | 4604 | KONTAKTOR MCCB HISTORIC NON ADJUSTABLE | PL1 | 1 | ШТ | Под заказ T2 | Сертифицировано | 2022-11-06 | 17021 |  | 20425.2 |  |  | 7 | 9.0625 | 250 | 145 | 250 |  | Дистрибьюторская / Складская - Историческая
L630-8703 | ВА57-39-645410-400А-440DC-2000А-РНН220DC-2З2Р-ВКС | ВА57-39-645410-400А-440DC-2000А-РНН220DC-2З2Р-ВКС | Контактор | ВА57-39 | 4604 | KONTAKTOR MCCB HISTORIC NON ADJUSTABLE | PL1 | 1 | ШТ | Под заказ T2 | Сертифицировано | 2022-11-06 | 17021 |  | 20425.2 |  |  | 7 | 9.0625 | 250 | 145 | 250 |  | Дистрибьюторская / Складская - Историческая
L630-8704 | ВА57-39-645410-400А-440DC-2500А-РНН220DC-2З2Р-ВКС | ВА57-39-645410-400А-440DC-2500А-РНН220DC-2З2Р-ВКС | Контактор | ВА57-39 | 4604 | KONTAKTOR MCCB HISTORIC NON ADJUSTABLE | PL1 | 1 | ШТ | Под заказ T2 | Сертифицировано | 2022-11-06 | 17021 |  | 20425.2 |  |  | 7 | 9.0625 | 250 | 145 | 250 |  | Дистрибьюторская / Складская - Историческая
L630-8705 | ВА57-39-645410-400А-440DC-4000А-РНН220DC-2З2Р-ВКС | ВА57-39-645410-400А-440DC-4000А-РНН220DC-2З2Р-ВКС | Контактор | ВА57-39 | 4604 | KONTAKTOR MCCB HISTORIC NON ADJUSTABLE | PL1 | 1 | ШТ | Под заказ T2 | Сертифицировано | 2022-11-06 | 17021 |  | 20425.2 |  |  | 7 | 9.0625 | 250 | 145 | 250 |  | Дистрибьюторская / Складская - Историческая
L630-8706 | ВА57-39-645410-500А-440DC-1600А-РНН220DC-2З2Р-ВКС | ВА57-39-645410-500А-440DC-1600А-РНН220DC-2З2Р-ВКС | Контактор | ВА57-39 | 4604 | KONTAKTOR MCCB HISTORIC NON ADJUSTABLE | PL1 | 1 | ШТ | Под заказ T2 | Сертифицировано | 2022-11-06 | 17883 |  | 21459.6 |  |  | 7 | 9.0625 | 250 | 145 | 250 |  | Дистрибьюторская / Складская - Историческая
L630-8707 | ВА57-39-645410-500А-440DC-2000А-РНН220DC-2З2Р-ВКС | ВА57-39-645410-500А-440DC-2000А-РНН220DC-2З2Р-ВКС | Контактор | ВА57-39 | 4604 | KONTAKTOR MCCB HISTORIC NON ADJUSTABLE | PL1 | 1 | ШТ | Под заказ T2 | Сертифицировано | 2022-11-06 | 17883 |  | 21459.6 |  |  | 7 | 9.0625 | 250 | 145 | 250 |  | Дистрибьюторская / Складская - Историческая
L630-8708 | ВА57-39-645410-500А-440DC-2500А-РНН220DC-2З2Р-ВКС | ВА57-39-645410-500А-440DC-2500А-РНН220DC-2З2Р-ВКС | Контактор | ВА57-39 | 4604 | KONTAKTOR MCCB HISTORIC NON ADJUSTABLE | PL1 | 1 | ШТ | Под заказ T2 | Сертифицировано | 2022-11-06 | 17883 |  | 21459.6 |  |  | 7 | 9.0625 | 250 | 145 | 250 |  | Дистрибьюторская / Складская - Историческая
L630-8709 | ВА57-39-645410-500А-440DC-3000А-РНН220DC-2З2Р-ВКС | ВА57-39-645410-500А-440DC-3000А-РНН220DC-2З2Р-ВКС | Контактор | ВА57-39 | 4604 | KONTAKTOR MCCB HISTORIC NON ADJUSTABLE | PL1 | 1 | ШТ | Под заказ T2 | Сертифицировано | 2022-11-06 | 17883 |  | 21459.6 |  |  | 7 | 9.0625 | 250 | 145 | 250 |  | Дистрибьюторская / Складская - Историческая
L630-8710 | ВА57-39-645410-500А-440DC-5000А-РНН220DC-2З2Р-ВКС | ВА57-39-645410-500А-440DC-5000А-РНН220DC-2З2Р-ВКС | Контактор | ВА57-39 | 4604 | KONTAKTOR MCCB HISTORIC NON ADJUSTABLE | PL1 | 1 | ШТ | Под заказ T2 | Сертифицировано | 2022-11-06 | 17883 |  | 21459.6 |  |  | 7 | 9.0625 | 250 | 145 | 250 |  | Дистрибьюторская / Складская - Историческая
L630-8711 | ВА57-39-645410-630А-440DC-2000А-РНН220DC-2З2Р-ВКС | ВА57-39-645410-630А-440DC-2000А-РНН220DC-2З2Р-ВКС | Контактор | ВА57-39 | 4604 | KONTAKTOR MCCB HISTORIC NON ADJUSTABLE | PL1 | 1 | ШТ | Под заказ T2 | Сертифицировано | 2022-11-06 | 17883 |  | 21459.6 |  |  | 7 | 9.0625 | 250 | 145 | 250 |  | Дистрибьюторская / Складская - Историческая
L630-8712 | ВА57-39-645410-630А-440DC-2500А-РНН220DC-2З2Р-ВКС | ВА57-39-645410-630А-440DC-2500А-РНН220DC-2З2Р-ВКС | Контактор | ВА57-39 | 4604 | KONTAKTOR MCCB HISTORIC NON ADJUSTABLE | PL1 | 1 | ШТ | Под заказ T2 | Сертифицировано | 2022-11-06 | 17883 |  | 21459.6 |  |  | 7 | 9.0625 | 250 | 145 | 250 |  | Дистрибьюторская / Складская - Историческая
L630-8713 | ВА57-39-645410-630А-440DC-3200А-РНН220DC-2З2Р-ВКС | ВА57-39-645410-630А-440DC-3200А-РНН220DC-2З2Р-ВКС | Контактор | ВА57-39 | 4604 | KONTAKTOR MCCB HISTORIC NON ADJUSTABLE | PL1 | 1 | ШТ | Под заказ T2 | Сертифицировано | 2022-11-06 | 17883 |  | 21459.6 |  |  | 7 | 9.0625 | 250 | 145 | 250 |  | Дистрибьюторская / Складская - Историческая
L630-8714 | ВА57-39-645410-630А-440DC-4000А-РНН220DC-2З2Р-ВКС | ВА57-39-645410-630А-440DC-4000А-РНН220DC-2З2Р-ВКС | Контактор | ВА57-39 | 4604 | KONTAKTOR MCCB HISTORIC NON ADJUSTABLE | PL1 | 1 | ШТ | Под заказ T2 | Сертифицировано | 2022-11-06 | 17883 |  | 21459.6 |  |  | 7 | 9.0625 | 250 | 145 | 250 |  | Дистрибьюторская / Складская - Историческая
L630-8715 | ВА57-39-645410-630А-440DC-5000А-РНН220DC-2З2Р-ВКС | ВА57-39-645410-630А-440DC-5000А-РНН220DC-2З2Р-ВКС | Контактор | ВА57-39 | 4604 | KONTAKTOR MCCB HISTORIC NON ADJUSTABLE | PL1 | 1 | ШТ | Под заказ T2 | Сертифицировано | 2022-11-06 | 17883 |  | 21459.6 |  |  | 7 | 9.0625 | 250 | 145 | 250 |  | Дистрибьюторская / Складская - Историческая
L630-8716 | ВА57-39-635410-630А-440DC-1600А-РНН220DC-2З2Р-ВКС | ВА57-39-635410-630А-440DC-1600А-РНН220DC-2З2Р-ВКС | Контактор | ВА57-39 | 4604 | KONTAKTOR MCCB HISTORIC NON ADJUSTABLE | PL1 | 1 | ШТ | Под заказ T2 | Сертифицировано | 2022-11-06 | 17168 |  | 20601.6 |  |  | 7 | 9.0625 | 250 | 145 | 250 |  | Дистрибьюторская / Складская - Историческая
L630-8717 | ВА57-39-635410-630А-440DC-2000А-РНН220DC-2З2Р-ВКС | ВА57-39-635410-630А-440DC-2000А-РНН220DC-2З2Р-ВКС | Контактор | ВА57-39 | 4604 | KONTAKTOR MCCB HISTORIC NON ADJUSTABLE | PL1 | 1 | ШТ | Под заказ T2 | Сертифицировано | 2022-11-06 | 17168 |  | 20601.6 |  |  | 7 | 9.0625 | 250 | 145 | 250 |  | Дистрибьюторская / Складская - Историческая
L630-8718 | ВА57-39-635410-630А-440DC-2500А-РНН220DC-2З2Р-ВКС | ВА57-39-635410-630А-440DC-2500А-РНН220DC-2З2Р-ВКС | Контактор | ВА57-39 | 4604 | KONTAKTOR MCCB HISTORIC NON ADJUSTABLE | PL1 | 1 | ШТ | Под заказ T2 | Сертифицировано | 2022-11-06 | 17168 |  | 20601.6 |  |  | 7 | 9.0625 | 250 | 145 | 250 |  | Дистрибьюторская / Складская - Историческая
L630-8719 | ВА57-39-635410-630А-440DC-3200А-РНН220DC-2З2Р-ВКС | ВА57-39-635410-630А-440DC-3200А-РНН220DC-2З2Р-ВКС | Контактор | ВА57-39 | 4604 | KONTAKTOR MCCB HISTORIC NON ADJUSTABLE | PL1 | 1 | ШТ | Под заказ T2 | Сертифицировано | 2022-11-06 | 17168 |  | 20601.6 |  |  | 7 | 9.0625 | 250 | 145 | 250 |  | Дистрибьюторская / Складская - Историческая
L630-8720 | ВА57-39-635410-630А-440DC-4000А-РНН220DC-2З2Р-ВКС | ВА57-39-635410-630А-440DC-4000А-РНН220DC-2З2Р-ВКС | Контактор | ВА57-39 | 4604 | KONTAKTOR MCCB HISTORIC NON ADJUSTABLE | PL1 | 1 | ШТ | Под заказ T2 | Сертифицировано | 2022-11-06 | 17168 |  | 20601.6 |  |  | 7 | 9.0625 | 250 | 145 | 250 |  | Дистрибьюторская / Складская - Историческая
L630-8721 | ВА57-39-845410-250А-220DC-1250А-РНН127AC-4З4Р-ВКС | ВА57-39-845410-250А-220DC-1250А-РНН127AC-4З4Р-ВКС | Контактор | ВА57-39 | 4604 | KONTAKTOR MCCB HISTORIC NON ADJUSTABLE | PL1 | 1 | ШТ | Под заказ T2 | Сертифицировано | 2022-11-06 | 16233 |  | 19479.6 |  |  | 7 | 9.0625 | 250 | 145 | 250 |  | Дистрибьюторская / Складская - Историческая
L630-8722 | ВА57-39-845410-250А-220DC-1600А-РНН127AC-4З4Р-ВКС | ВА57-39-845410-250А-220DC-1600А-РНН127AC-4З4Р-ВКС | Контактор | ВА57-39 | 4604 | KONTAKTOR MCCB HISTORIC NON ADJUSTABLE | PL1 | 1 | ШТ | Под заказ T2 | Сертифицировано | 2022-11-06 | 16233 |  | 19479.6 |  |  | 7 | 9.0625 | 250 | 145 | 250 |  | Дистрибьюторская / Складская - Историческая
L630-8723 | ВА57-39-845410-250А-220DC-2500А-РНН127AC-4З4Р-ВКС | ВА57-39-845410-250А-220DC-2500А-РНН127AC-4З4Р-ВКС | Контактор | ВА57-39 | 4604 | KONTAKTOR MCCB HISTORIC NON ADJUSTABLE | PL1 | 1 | ШТ | Под заказ T2 | Сертифицировано | 2022-11-06 | 16233 |  | 19479.6 |  |  | 7 | 9.0625 | 250 | 145 | 250 |  | Дистрибьюторская / Складская - Историческая
L630-8724 | ВА57-39-845410-320А-220DC-1250А-РНН127AC-4З4Р-ВКС | ВА57-39-845410-320А-220DC-1250А-РНН127AC-4З4Р-ВКС | Контактор | ВА57-39 | 4604 | KONTAKTOR MCCB HISTORIC NON ADJUSTABLE | PL1 | 1 | ШТ | Под заказ T2 | Сертифицировано | 2022-11-06 | 16233 |  | 19479.6 |  |  | 7 | 9.0625 | 250 | 145 | 250 |  | Дистрибьюторская / Складская - Историческая
L630-8725 | ВА57-39-845410-320А-220DC-1600А-РНН127AC-4З4Р-ВКС | ВА57-39-845410-320А-220DC-1600А-РНН127AC-4З4Р-ВКС | Контактор | ВА57-39 | 4604 | KONTAKTOR MCCB HISTORIC NON ADJUSTABLE | PL1 | 1 | ШТ | Под заказ T2 | Сертифицировано | 2022-11-06 | 16233 |  | 19479.6 |  |  | 7 | 9.0625 | 250 | 145 | 250 |  | Дистрибьюторская / Складская - Историческая
L630-8726 | ВА57-39-845410-320А-220DC-2000А-РНН127AC-4З4Р-ВКС | ВА57-39-845410-320А-220DC-2000А-РНН127AC-4З4Р-ВКС | Контактор | ВА57-39 | 4604 | KONTAKTOR MCCB HISTORIC NON ADJUSTABLE | PL1 | 1 | ШТ | Под заказ T2 | Сертифицировано | 2022-11-06 | 16233 |  | 19479.6 |  |  | 7 | 9.0625 | 250 | 145 | 250 |  | Дистрибьюторская / Складская - Историческая
L630-8727 | ВА57-39-845410-320А-220DC-2500А-РНН127AC-4З4Р-ВКС | ВА57-39-845410-320А-220DC-2500А-РНН127AC-4З4Р-ВКС | Контактор | ВА57-39 | 4604 | KONTAKTOR MCCB HISTORIC NON ADJUSTABLE | PL1 | 1 | ШТ | Под заказ T2 | Сертифицировано | 2022-11-06 | 16233 |  | 19479.6 |  |  | 7 | 9.0625 | 250 | 145 | 250 |  | Дистрибьюторская / Складская - Историческая
L630-8728 | ВА57-39-845410-320А-220DC-3200А-РНН127AC-4З4Р-ВКС | ВА57-39-845410-320А-220DC-3200А-РНН127AC-4З4Р-ВКС | Контактор | ВА57-39 | 4604 | KONTAKTOR MCCB HISTORIC NON ADJUSTABLE | PL1 | 1 | ШТ | Под заказ T2 | Сертифицировано | 2022-11-06 | 16233 |  | 19479.6 |  |  | 7 | 9.0625 | 250 | 145 | 250 |  | Дистрибьюторская / Складская - Историческая
L630-8729 | ВА57-39-845410-400А-220DC-1250А-РНН127AC-4З4Р-ВКС | ВА57-39-845410-400А-220DC-1250А-РНН127AC-4З4Р-ВКС | Контактор | ВА57-39 | 4604 | KONTAKTOR MCCB HISTORIC NON ADJUSTABLE | PL1 | 1 | ШТ | Под заказ T2 | Сертифицировано | 2022-11-06 | 16233 |  | 19479.6 |  |  | 7 | 9.0625 | 250 | 145 | 250 |  | Дистрибьюторская / Складская - Историческая
L630-8730 | ВА57-39-845410-400А-220DC-1600А-РНН127AC-4З4Р-ВКС | ВА57-39-845410-400А-220DC-1600А-РНН127AC-4З4Р-ВКС | Контактор | ВА57-39 | 4604 | KONTAKTOR MCCB HISTORIC NON ADJUSTABLE | PL1 | 1 | ШТ | Под заказ T2 | Сертифицировано | 2022-11-06 | 16233 |  | 19479.6 |  |  | 7 | 9.0625 | 250 | 145 | 250 |  | Дистрибьюторская / Складская - Историческая
L630-8731 | ВА57-39-845410-400А-220DC-2000А-РНН127AC-4З4Р-ВКС | ВА57-39-845410-400А-220DC-2000А-РНН127AC-4З4Р-ВКС | Контактор | ВА57-39 | 4604 | KONTAKTOR MCCB HISTORIC NON ADJUSTABLE | PL1 | 1 | ШТ | Под заказ T2 | Сертифицировано | 2022-11-06 | 16233 |  | 19479.6 |  |  | 7 | 9.0625 | 250 | 145 | 250 |  | Дистрибьюторская / Складская - Историческая
L630-8732 | ВА57-39-845410-400А-220DC-2500А-РНН127AC-4З4Р-ВКС | ВА57-39-845410-400А-220DC-2500А-РНН127AC-4З4Р-ВКС | Контактор | ВА57-39 | 4604 | KONTAKTOR MCCB HISTORIC NON ADJUSTABLE | PL1 | 1 | ШТ | Под заказ T2 | Сертифицировано | 2022-11-06 | 16233 |  | 19479.6 |  |  | 7 | 9.0625 | 250 | 145 | 250 |  | Дистрибьюторская / Складская - Историческая
L630-8733 | ВА57-39-845410-400А-220DC-4000А-РНН127AC-4З4Р-ВКС | ВА57-39-845410-400А-220DC-4000А-РНН127AC-4З4Р-ВКС | Контактор | ВА57-39 | 4604 | KONTAKTOR MCCB HISTORIC NON ADJUSTABLE | PL1 | 1 | ШТ | Под заказ T2 | Сертифицировано | 2022-11-06 | 16233 |  | 19479.6 |  |  | 7 | 9.0625 | 250 | 145 | 250 |  | Дистрибьюторская / Складская - Историческая
L630-8734 | ВА57-39-845410-500А-220DC-1600А-РНН127AC-4З4Р-ВКС | ВА57-39-845410-500А-220DC-1600А-РНН127AC-4З4Р-ВКС | Контактор | ВА57-39 | 4604 | KONTAKTOR MCCB HISTORIC NON ADJUSTABLE | PL1 | 1 | ШТ | Под заказ T2 | Сертифицировано | 2022-11-06 | 16735 |  | 20082 |  |  | 7 | 9.0625 | 250 | 145 | 250 |  | Дистрибьюторская / Складская - Историческая
L630-8735 | ВА57-39-845410-500А-220DC-2000А-РНН127AC-4З4Р-ВКС | ВА57-39-845410-500А-220DC-2000А-РНН127AC-4З4Р-ВКС | Контактор | ВА57-39 | 4604 | KONTAKTOR MCCB HISTORIC NON ADJUSTABLE | PL1 | 1 | ШТ | Под заказ T2 | Сертифицировано | 2022-11-06 | 16735 |  | 20082 |  |  | 7 | 9.0625 | 250 | 145 | 250 |  | Дистрибьюторская / Складская - Историческая
L630-8736 | ВА57-39-845410-500А-220DC-2500А-РНН127AC-4З4Р-ВКС | ВА57-39-845410-500А-220DC-2500А-РНН127AC-4З4Р-ВКС | Контактор | ВА57-39 | 4604 | KONTAKTOR MCCB HISTORIC NON ADJUSTABLE | PL1 | 1 | ШТ | Под заказ T2 | Сертифицировано | 2022-11-06 | 16735 |  | 20082 |  |  | 7 | 9.0625 | 250 | 145 | 250 |  | Дистрибьюторская / Складская - Историческая
L630-8737 | ВА57-39-845410-500А-220DC-3000А-РНН127AC-4З4Р-ВКС | ВА57-39-845410-500А-220DC-3000А-РНН127AC-4З4Р-ВКС | Контактор | ВА57-39 | 4604 | KONTAKTOR MCCB HISTORIC NON ADJUSTABLE | PL1 | 1 | ШТ | Под заказ T2 | Сертифицировано | 2022-11-06 | 16735 |  | 20082 |  |  | 7 | 9.0625 | 250 | 145 | 250 |  | Дистрибьюторская / Складская - Историческая
L630-8738 | ВА57-39-845410-500А-220DC-5000А-РНН127AC-4З4Р-ВКС | ВА57-39-845410-500А-220DC-5000А-РНН127AC-4З4Р-ВКС | Контактор | ВА57-39 | 4604 | KONTAKTOR MCCB HISTORIC NON ADJUSTABLE | PL1 | 1 | ШТ | Под заказ T2 | Сертифицировано | 2022-11-06 | 16735 |  | 20082 |  |  | 7 | 9.0625 | 250 | 145 | 250 |  | Дистрибьюторская / Складская - Историческая
L630-8739 | ВА57-39-845410-630А-220DC-2000А-РНН127AC-4З4Р-ВКС | ВА57-39-845410-630А-220DC-2000А-РНН127AC-4З4Р-ВКС | Контактор | ВА57-39 | 4604 | KONTAKTOR MCCB HISTORIC NON ADJUSTABLE | PL1 | 1 | ШТ | Под заказ T2 | Сертифицировано | 2022-11-06 | 16735 |  | 20082 |  |  | 7 | 9.0625 | 250 | 145 | 250 |  | Дистрибьюторская / Складская - Историческая
L630-8740 | ВА57-39-845410-630А-220DC-2500А-РНН127AC-4З4Р-ВКС | ВА57-39-845410-630А-220DC-2500А-РНН127AC-4З4Р-ВКС | Контактор | ВА57-39 | 4604 | KONTAKTOR MCCB HISTORIC NON ADJUSTABLE | PL1 | 1 | ШТ | Под заказ T2 | Сертифицировано | 2022-11-06 | 16735 |  | 20082 |  |  | 7 | 9.0625 | 250 | 145 | 250 |  | Дистрибьюторская / Складская - Историческая
L630-8741 | ВА57-39-845410-630А-220DC-3200А-РНН127AC-4З4Р-ВКС | ВА57-39-845410-630А-220DC-3200А-РНН127AC-4З4Р-ВКС | Контактор | ВА57-39 | 4604 | KONTAKTOR MCCB HISTORIC NON ADJUSTABLE | PL1 | 1 | ШТ | Под заказ T2 | Сертифицировано | 2022-11-06 | 16735 |  | 20082 |  |  | 7 | 9.0625 | 250 | 145 | 250 |  | Дистрибьюторская / Складская - Историческая
L630-8742 | ВА57-39-845410-630А-220DC-4000А-РНН127AC-4З4Р-ВКС | ВА57-39-845410-630А-220DC-4000А-РНН127AC-4З4Р-ВКС | Контактор | ВА57-39 | 4604 | KONTAKTOR MCCB HISTORIC NON ADJUSTABLE | PL1 | 1 | ШТ | Под заказ T2 | Сертифицировано | 2022-11-06 | 16735 |  | 20082 |  |  | 7 | 9.0625 | 250 | 145 | 250 |  | Дистрибьюторская / Складская - Историческая
L630-8743 | ВА57-39-845410-630А-220DC-5000А-РНН127AC-4З4Р-ВКС | ВА57-39-845410-630А-220DC-5000А-РНН127AC-4З4Р-ВКС | Контактор | ВА57-39 | 4604 | KONTAKTOR MCCB HISTORIC NON ADJUSTABLE | PL1 | 1 | ШТ | Под заказ T2 | Сертифицировано | 2022-11-06 | 16735 |  | 20082 |  |  | 7 | 9.0625 | 250 | 145 | 250 |  | Дистрибьюторская / Складская - Историческая
L630-8744 | ВА57-39-835410-630А-220DC-1600А-РНН127AC-4З4Р-ВКС | ВА57-39-835410-630А-220DC-1600А-РНН127AC-4З4Р-ВКС | Контактор | ВА57-39 | 4604 | KONTAKTOR MCCB HISTORIC NON ADJUSTABLE | PL1 | 1 | ШТ | Под заказ T2 | Сертифицировано | 2022-11-06 | 16650 |  | 19980 |  |  | 7 | 9.0625 | 250 | 145 | 250 |  | Дистрибьюторская / Складская - Историческая
L630-8745 | ВА57-39-835410-630А-220DC-2000А-РНН127AC-4З4Р-ВКС | ВА57-39-835410-630А-220DC-2000А-РНН127AC-4З4Р-ВКС | Контактор | ВА57-39 | 4604 | KONTAKTOR MCCB HISTORIC NON ADJUSTABLE | PL1 | 1 | ШТ | Под заказ T2 | Сертифицировано | 2022-11-06 | 16650 |  | 19980 |  |  | 7 | 9.0625 | 250 | 145 | 250 |  | Дистрибьюторская / Складская - Историческая
L630-8746 | ВА57-39-835410-630А-220DC-2500А-РНН127AC-4З4Р-ВКС | ВА57-39-835410-630А-220DC-2500А-РНН127AC-4З4Р-ВКС | Контактор | ВА57-39 | 4604 | KONTAKTOR MCCB HISTORIC NON ADJUSTABLE | PL1 | 1 | ШТ | Под заказ T2 | Сертифицировано | 2022-11-06 | 16650 |  | 19980 |  |  | 7 | 9.0625 | 250 | 145 | 250 |  | Дистрибьюторская / Складская - Историческая
L630-8747 | ВА57-39-835410-630А-220DC-3200А-РНН127AC-4З4Р-ВКС | ВА57-39-835410-630А-220DC-3200А-РНН127AC-4З4Р-ВКС | Контактор | ВА57-39 | 4604 | KONTAKTOR MCCB HISTORIC NON ADJUSTABLE | PL1 | 1 | ШТ | Под заказ T2 | Сертифицировано | 2022-11-06 | 16650 |  | 19980 |  |  | 7 | 9.0625 | 250 | 145 | 250 |  | Дистрибьюторская / Складская - Историческая
L630-8748 | ВА57-39-835410-630А-220DC-4000А-РНН127AC-4З4Р-ВКС | ВА57-39-835410-630А-220DC-4000А-РНН127AC-4З4Р-ВКС | Контактор | ВА57-39 | 4604 | KONTAKTOR MCCB HISTORIC NON ADJUSTABLE | PL1 | 1 | ШТ | Под заказ T2 | Сертифицировано | 2022-11-06 | 16650 |  | 19980 |  |  | 7 | 9.0625 | 250 | 145 | 250 |  | Дистрибьюторская / Складская - Историческая
L630-8749 | ВА57-39-645410-250А-440DC-1250А-РНН127AC-4З4Р-ВКС | ВА57-39-645410-250А-440DC-1250А-РНН127AC-4З4Р-ВКС | Контактор | ВА57-39 | 4604 | KONTAKTOR MCCB HISTORIC NON ADJUSTABLE | PL1 | 1 | ШТ | Под заказ T2 | Сертифицировано | 2022-11-06 | 17547 |  | 21056.4 |  |  | 7 | 9.0625 | 250 | 145 | 250 |  | Дистрибьюторская / Складская - Историческая
L630-8750 | ВА57-39-645410-250А-440DC-1600А-РНН127AC-4З4Р-ВКС | ВА57-39-645410-250А-440DC-1600А-РНН127AC-4З4Р-ВКС | Контактор | ВА57-39 | 4604 | KONTAKTOR MCCB HISTORIC NON ADJUSTABLE | PL1 | 1 | ШТ | Под заказ T2 | Сертифицировано | 2022-11-06 | 17547 |  | 21056.4 |  |  | 7 | 9.0625 | 250 | 145 | 250 |  | Дистрибьюторская / Складская - Историческая
L630-8751 | ВА57-39-645410-250А-440DC-2500А-РНН127AC-4З4Р-ВКС | ВА57-39-645410-250А-440DC-2500А-РНН127AC-4З4Р-ВКС | Контактор | ВА57-39 | 4604 | KONTAKTOR MCCB HISTORIC NON ADJUSTABLE | PL1 | 1 | ШТ | Под заказ T2 | Сертифицировано | 2022-11-06 | 17547 |  | 21056.4 |  |  | 7 | 9.0625 | 250 | 145 | 250 |  | Дистрибьюторская / Складская - Историческая
L630-8752 | ВА57-39-645410-320А-440DC-1250А-РНН127AC-4З4Р-ВКС | ВА57-39-645410-320А-440DC-1250А-РНН127AC-4З4Р-ВКС | Контактор | ВА57-39 | 4604 | KONTAKTOR MCCB HISTORIC NON ADJUSTABLE | PL1 | 1 | ШТ | Под заказ T2 | Сертифицировано | 2022-11-06 | 17547 |  | 21056.4 |  |  | 7 | 9.0625 | 250 | 145 | 250 |  | Дистрибьюторская / Складская - Историческая
L630-8753 | ВА57-39-645410-320А-440DC-1600А-РНН127AC-4З4Р-ВКС | ВА57-39-645410-320А-440DC-1600А-РНН127AC-4З4Р-ВКС | Контактор | ВА57-39 | 4604 | KONTAKTOR MCCB HISTORIC NON ADJUSTABLE | PL1 | 1 | ШТ | Под заказ T2 | Сертифицировано | 2022-11-06 | 17547 |  | 21056.4 |  |  | 7 | 9.0625 | 250 | 145 | 250 |  | Дистрибьюторская / Складская - Историческая
L630-8754 | ВА57-39-645410-320А-440DC-2000А-РНН127AC-4З4Р-ВКС | ВА57-39-645410-320А-440DC-2000А-РНН127AC-4З4Р-ВКС | Контактор | ВА57-39 | 4604 | KONTAKTOR MCCB HISTORIC NON ADJUSTABLE | PL1 | 1 | ШТ | Под заказ T2 | Сертифицировано | 2022-11-06 | 17547 |  | 21056.4 |  |  | 7 | 9.0625 | 250 | 145 | 250 |  | Дистрибьюторская / Складская - Историческая
L630-8755 | ВА57-39-645410-320А-440DC-2500А-РНН127AC-4З4Р-ВКС | ВА57-39-645410-320А-440DC-2500А-РНН127AC-4З4Р-ВКС | Контактор | ВА57-39 | 4604 | KONTAKTOR MCCB HISTORIC NON ADJUSTABLE | PL1 | 1 | ШТ | Под заказ T2 | Сертифицировано | 2022-11-06 | 17547 |  | 21056.4 |  |  | 7 | 9.0625 | 250 | 145 | 250 |  | Дистрибьюторская / Складская - Историческая
L630-8756 | ВА57-39-645410-320А-440DC-3200А-РНН127AC-4З4Р-ВКС | ВА57-39-645410-320А-440DC-3200А-РНН127AC-4З4Р-ВКС | Контактор | ВА57-39 | 4604 | KONTAKTOR MCCB HISTORIC NON ADJUSTABLE | PL1 | 1 | ШТ | Под заказ T2 | Сертифицировано | 2022-11-06 | 17547 |  | 21056.4 |  |  | 7 | 9.0625 | 250 | 145 | 250 |  | Дистрибьюторская / Складская - Историческая
L630-8757 | ВА57-39-645410-400А-440DC-1250А-РНН127AC-4З4Р-ВКС | ВА57-39-645410-400А-440DC-1250А-РНН127AC-4З4Р-ВКС | Контактор | ВА57-39 | 4604 | KONTAKTOR MCCB HISTORIC NON ADJUSTABLE | PL1 | 1 | ШТ | Под заказ T2 | Сертифицировано | 2022-11-06 | 17547 |  | 21056.4 |  |  | 7 | 9.0625 | 250 | 145 | 250 |  | Дистрибьюторская / Складская - Историческая
L630-8758 | ВА57-39-645410-400А-440DC-1600А-РНН127AC-4З4Р-ВКС | ВА57-39-645410-400А-440DC-1600А-РНН127AC-4З4Р-ВКС | Контактор | ВА57-39 | 4604 | KONTAKTOR MCCB HISTORIC NON ADJUSTABLE | PL1 | 1 | ШТ | Под заказ T2 | Сертифицировано | 2022-11-06 | 17547 |  | 21056.4 |  |  | 7 | 9.0625 | 250 | 145 | 250 |  | Дистрибьюторская / Складская - Историческая
L630-8759 | ВА57-39-645410-400А-440DC-2000А-РНН127AC-4З4Р-ВКС | ВА57-39-645410-400А-440DC-2000А-РНН127AC-4З4Р-ВКС | Контактор | ВА57-39 | 4604 | KONTAKTOR MCCB HISTORIC NON ADJUSTABLE | PL1 | 1 | ШТ | Под заказ T2 | Сертифицировано | 2022-11-06 | 17547 |  | 21056.4 |  |  | 7 | 9.0625 | 250 | 145 | 250 |  | Дистрибьюторская / Складская - Историческая
L630-8760 | ВА57-39-645410-400А-440DC-2500А-РНН127AC-4З4Р-ВКС | ВА57-39-645410-400А-440DC-2500А-РНН127AC-4З4Р-ВКС | Контактор | ВА57-39 | 4604 | KONTAKTOR MCCB HISTORIC NON ADJUSTABLE | PL1 | 1 | ШТ | Под заказ T2 | Сертифицировано | 2022-11-06 | 17547 |  | 21056.4 |  |  | 7 | 9.0625 | 250 | 145 | 250 |  | Дистрибьюторская / Складская - Историческая
L630-8761 | ВА57-39-645410-400А-440DC-4000А-РНН127AC-4З4Р-ВКС | ВА57-39-645410-400А-440DC-4000А-РНН127AC-4З4Р-ВКС | Контактор | ВА57-39 | 4604 | KONTAKTOR MCCB HISTORIC NON ADJUSTABLE | PL1 | 1 | ШТ | Под заказ T2 | Сертифицировано | 2022-11-06 | 17547 |  | 21056.4 |  |  | 7 | 9.0625 | 250 | 145 | 250 |  | Дистрибьюторская / Складская - Историческая
L630-8762 | ВА57-39-645410-500А-440DC-1600А-РНН127AC-4З4Р-ВКС | ВА57-39-645410-500А-440DC-1600А-РНН127AC-4З4Р-ВКС | Контактор | ВА57-39 | 4604 | KONTAKTOR MCCB HISTORIC NON ADJUSTABLE | PL1 | 1 | ШТ | Под заказ T2 | Сертифицировано | 2022-11-06 | 18436 |  | 22123.2 |  |  | 7 | 9.0625 | 250 | 145 | 250 |  | Дистрибьюторская / Складская - Историческая
L630-8763 | ВА57-39-645410-500А-440DC-2000А-РНН127AC-4З4Р-ВКС | ВА57-39-645410-500А-440DC-2000А-РНН127AC-4З4Р-ВКС | Контактор | ВА57-39 | 4604 | KONTAKTOR MCCB HISTORIC NON ADJUSTABLE | PL1 | 1 | ШТ | Под заказ T2 | Сертифицировано | 2022-11-06 | 18436 |  | 22123.2 |  |  | 7 | 9.0625 | 250 | 145 | 250 |  | Дистрибьюторская / Складская - Историческая
L630-8764 | ВА57-39-645410-500А-440DC-2500А-РНН127AC-4З4Р-ВКС | ВА57-39-645410-500А-440DC-2500А-РНН127AC-4З4Р-ВКС | Контактор | ВА57-39 | 4604 | KONTAKTOR MCCB HISTORIC NON ADJUSTABLE | PL1 | 1 | ШТ | Под заказ T2 | Сертифицировано | 2022-11-06 | 18436 |  | 22123.2 |  |  | 7 | 9.0625 | 250 | 145 | 250 |  | Дистрибьюторская / Складская - Историческая
L630-8765 | ВА57-39-645410-500А-440DC-3000А-РНН127AC-4З4Р-ВКС | ВА57-39-645410-500А-440DC-3000А-РНН127AC-4З4Р-ВКС | Контактор | ВА57-39 | 4604 | KONTAKTOR MCCB HISTORIC NON ADJUSTABLE | PL1 | 1 | ШТ | Под заказ T2 | Сертифицировано | 2022-11-06 | 18436 |  | 22123.2 |  |  | 7 | 9.0625 | 250 | 145 | 250 |  | Дистрибьюторская / Складская - Историческая
L630-8766 | ВА57-39-645410-500А-440DC-5000А-РНН127AC-4З4Р-ВКС | ВА57-39-645410-500А-440DC-5000А-РНН127AC-4З4Р-ВКС | Контактор | ВА57-39 | 4604 | KONTAKTOR MCCB HISTORIC NON ADJUSTABLE | PL1 | 1 | ШТ | Под заказ T2 | Сертифицировано | 2022-11-06 | 18436 |  | 22123.2 |  |  | 7 | 9.0625 | 250 | 145 | 250 |  | Дистрибьюторская / Складская - Историческая
L630-8767 | ВА57-39-645410-630А-440DC-2000А-РНН127AC-4З4Р-ВКС | ВА57-39-645410-630А-440DC-2000А-РНН127AC-4З4Р-ВКС | Контактор | ВА57-39 | 4604 | KONTAKTOR MCCB HISTORIC NON ADJUSTABLE | PL1 | 1 | ШТ | Под заказ T2 | Сертифицировано | 2022-11-06 | 18436 |  | 22123.2 |  |  | 7 | 9.0625 | 250 | 145 | 250 |  | Дистрибьюторская / Складская - Историческая
L630-8768 | ВА57-39-645410-630А-440DC-2500А-РНН127AC-4З4Р-ВКС | ВА57-39-645410-630А-440DC-2500А-РНН127AC-4З4Р-ВКС | Контактор | ВА57-39 | 4604 | KONTAKTOR MCCB HISTORIC NON ADJUSTABLE | PL1 | 1 | ШТ | Под заказ T2 | Сертифицировано | 2022-11-06 | 18436 |  | 22123.2 |  |  | 7 | 9.0625 | 250 | 145 | 250 |  | Дистрибьюторская / Складская - Историческая
L630-8769 | ВА57-39-645410-630А-440DC-3200А-РНН127AC-4З4Р-ВКС | ВА57-39-645410-630А-440DC-3200А-РНН127AC-4З4Р-ВКС | Контактор | ВА57-39 | 4604 | KONTAKTOR MCCB HISTORIC NON ADJUSTABLE | PL1 | 1 | ШТ | Под заказ T2 | Сертифицировано | 2022-11-06 | 18436 |  | 22123.2 |  |  | 7 | 9.0625 | 250 | 145 | 250 |  | Дистрибьюторская / Складская - Историческая
L630-8770 | ВА57-39-645410-630А-440DC-4000А-РНН127AC-4З4Р-ВКС | ВА57-39-645410-630А-440DC-4000А-РНН127AC-4З4Р-ВКС | Контактор | ВА57-39 | 4604 | KONTAKTOR MCCB HISTORIC NON ADJUSTABLE | PL1 | 1 | ШТ | Под заказ T2 | Сертифицировано | 2022-11-06 | 18436 |  | 22123.2 |  |  | 7 | 9.0625 | 250 | 145 | 250 |  | Дистрибьюторская / Складская - Историческая
L630-8771 | ВА57-39-645410-630А-440DC-5000А-РНН127AC-4З4Р-ВКС | ВА57-39-645410-630А-440DC-5000А-РНН127AC-4З4Р-ВКС | Контактор | ВА57-39 | 4604 | KONTAKTOR MCCB HISTORIC NON ADJUSTABLE | PL1 | 1 | ШТ | Под заказ T2 | Сертифицировано | 2022-11-06 | 18436 |  | 22123.2 |  |  | 7 | 9.0625 | 250 | 145 | 250 |  | Дистрибьюторская / Складская - Историческая
L630-8772 | ВА57-39-635410-630А-440DC-1600А-РНН127AC-4З4Р-ВКС | ВА57-39-635410-630А-440DC-1600А-РНН127AC-4З4Р-ВКС | Контактор | ВА57-39 | 4604 | KONTAKTOR MCCB HISTORIC NON ADJUSTABLE | PL1 | 1 | ШТ | Под заказ T2 | Сертифицировано | 2022-11-06 | 17699 |  | 21238.8 |  |  | 7 | 9.0625 | 250 | 145 | 250 |  | Дистрибьюторская / Складская - Историческая
L630-8773 | ВА57-39-635410-630А-440DC-2000А-РНН127AC-4З4Р-ВКС | ВА57-39-635410-630А-440DC-2000А-РНН127AC-4З4Р-ВКС | Контактор | ВА57-39 | 4604 | KONTAKTOR MCCB HISTORIC NON ADJUSTABLE | PL1 | 1 | ШТ | Под заказ T2 | Сертифицировано | 2022-11-06 | 17699 |  | 21238.8 |  |  | 7 | 9.0625 | 250 | 145 | 250 |  | Дистрибьюторская / Складская - Историческая
L630-8774 | ВА57-39-635410-630А-440DC-2500А-РНН127AC-4З4Р-ВКС | ВА57-39-635410-630А-440DC-2500А-РНН127AC-4З4Р-ВКС | Контактор | ВА57-39 | 4604 | KONTAKTOR MCCB HISTORIC NON ADJUSTABLE | PL1 | 1 | ШТ | Под заказ T2 | Сертифицировано | 2022-11-06 | 17699 |  | 21238.8 |  |  | 7 | 9.0625 | 250 | 145 | 250 |  | Дистрибьюторская / Складская - Историческая
L630-8775 | ВА57-39-635410-630А-440DC-3200А-РНН127AC-4З4Р-ВКС | ВА57-39-635410-630А-440DC-3200А-РНН127AC-4З4Р-ВКС | Контактор | ВА57-39 | 4604 | KONTAKTOR MCCB HISTORIC NON ADJUSTABLE | PL1 | 1 | ШТ | Под заказ T2 | Сертифицировано | 2022-11-06 | 17699 |  | 21238.8 |  |  | 7 | 9.0625 | 250 | 145 | 250 |  | Дистрибьюторская / Складская - Историческая
L630-8776 | ВА57-39-635410-630А-440DC-4000А-РНН127AC-4З4Р-ВКС | ВА57-39-635410-630А-440DC-4000А-РНН127AC-4З4Р-ВКС | Контактор | ВА57-39 | 4604 | KONTAKTOR MCCB HISTORIC NON ADJUSTABLE | PL1 | 1 | ШТ | Под заказ T2 | Сертифицировано | 2022-11-06 | 17699 |  | 21238.8 |  |  | 7 | 9.0625 | 250 | 145 | 250 |  | Дистрибьюторская / Складская - Историческая
L630-8777 | ВА57-39-845410-250А-220DC-1250А-РНН230AC-4З4Р-ВКС | ВА57-39-845410-250А-220DC-1250А-РНН230AC-4З4Р-ВКС | Контактор | ВА57-39 | 4604 | KONTAKTOR MCCB HISTORIC NON ADJUSTABLE | PL1 | 1 | ШТ | Под заказ T2 | Сертифицировано | 2022-11-06 | 16233 |  | 19479.6 |  |  | 7 | 9.0625 | 250 | 145 | 250 |  | Дистрибьюторская / Складская - Историческая
L630-8778 | ВА57-39-845410-250А-220DC-1600А-РНН230AC-4З4Р-ВКС | ВА57-39-845410-250А-220DC-1600А-РНН230AC-4З4Р-ВКС | Контактор | ВА57-39 | 4604 | KONTAKTOR MCCB HISTORIC NON ADJUSTABLE | PL1 | 1 | ШТ | Под заказ T2 | Сертифицировано | 2022-11-06 | 16233 |  | 19479.6 |  |  | 7 | 9.0625 | 250 | 145 | 250 |  | Дистрибьюторская / Складская - Историческая
L630-8779 | ВА57-39-845410-250А-220DC-2500А-РНН230AC-4З4Р-ВКС | ВА57-39-845410-250А-220DC-2500А-РНН230AC-4З4Р-ВКС | Контактор | ВА57-39 | 4604 | KONTAKTOR MCCB HISTORIC NON ADJUSTABLE | PL1 | 1 | ШТ | Под заказ T2 | Сертифицировано | 2022-11-06 | 16233 |  | 19479.6 |  |  | 7 | 9.0625 | 250 | 145 | 250 |  | Дистрибьюторская / Складская - Историческая
L630-8780 | ВА57-39-845410-320А-220DC-1250А-РНН230AC-4З4Р-ВКС | ВА57-39-845410-320А-220DC-1250А-РНН230AC-4З4Р-ВКС | Контактор | ВА57-39 | 4604 | KONTAKTOR MCCB HISTORIC NON ADJUSTABLE | PL1 | 1 | ШТ | Под заказ T2 | Сертифицировано | 2022-11-06 | 16233 |  | 19479.6 |  |  | 7 | 9.0625 | 250 | 145 | 250 |  | Дистрибьюторская / Складская - Историческая
L630-8781 | ВА57-39-845410-320А-220DC-1600А-РНН230AC-4З4Р-ВКС | ВА57-39-845410-320А-220DC-1600А-РНН230AC-4З4Р-ВКС | Контактор | ВА57-39 | 4604 | KONTAKTOR MCCB HISTORIC NON ADJUSTABLE | PL1 | 1 | ШТ | Под заказ T2 | Сертифицировано | 2022-11-06 | 16233 |  | 19479.6 |  |  | 7 | 9.0625 | 250 | 145 | 250 |  | Дистрибьюторская / Складская - Историческая
L630-8782 | ВА57-39-845410-320А-220DC-2000А-РНН230AC-4З4Р-ВКС | ВА57-39-845410-320А-220DC-2000А-РНН230AC-4З4Р-ВКС | Контактор | ВА57-39 | 4604 | KONTAKTOR MCCB HISTORIC NON ADJUSTABLE | PL1 | 1 | ШТ | Под заказ T2 | Сертифицировано | 2022-11-06 | 16233 |  | 19479.6 |  |  | 7 | 9.0625 | 250 | 145 | 250 |  | Дистрибьюторская / Складская - Историческая
L630-8783 | ВА57-39-845410-320А-220DC-2500А-РНН230AC-4З4Р-ВКС | ВА57-39-845410-320А-220DC-2500А-РНН230AC-4З4Р-ВКС | Контактор | ВА57-39 | 4604 | KONTAKTOR MCCB HISTORIC NON ADJUSTABLE | PL1 | 1 | ШТ | Под заказ T2 | Сертифицировано | 2022-11-06 | 16233 |  | 19479.6 |  |  | 7 | 9.0625 | 250 | 145 | 250 |  | Дистрибьюторская / Складская - Историческая
L630-8784 | ВА57-39-845410-320А-220DC-3200А-РНН230AC-4З4Р-ВКС | ВА57-39-845410-320А-220DC-3200А-РНН230AC-4З4Р-ВКС | Контактор | ВА57-39 | 4604 | KONTAKTOR MCCB HISTORIC NON ADJUSTABLE | PL1 | 1 | ШТ | Под заказ T2 | Сертифицировано | 2022-11-06 | 16233 |  | 19479.6 |  |  | 7 | 9.0625 | 250 | 145 | 250 |  | Дистрибьюторская / Складская - Историческая
L630-8785 | ВА57-39-845410-400А-220DC-1250А-РНН230AC-4З4Р-ВКС | ВА57-39-845410-400А-220DC-1250А-РНН230AC-4З4Р-ВКС | Контактор | ВА57-39 | 4604 | KONTAKTOR MCCB HISTORIC NON ADJUSTABLE | PL1 | 1 | ШТ | Под заказ T2 | Сертифицировано | 2022-11-06 | 16233 |  | 19479.6 |  |  | 7 | 9.0625 | 250 | 145 | 250 |  | Дистрибьюторская / Складская - Историческая
L630-8786 | ВА57-39-845410-400А-220DC-1600А-РНН230AC-4З4Р-ВКС | ВА57-39-845410-400А-220DC-1600А-РНН230AC-4З4Р-ВКС | Контактор | ВА57-39 | 4604 | KONTAKTOR MCCB HISTORIC NON ADJUSTABLE | PL1 | 1 | ШТ | Под заказ T2 | Сертифицировано | 2022-11-06 | 16233 |  | 19479.6 |  |  | 7 | 9.0625 | 250 | 145 | 250 |  | Дистрибьюторская / Складская - Историческая
L630-8787 | ВА57-39-845410-400А-220DC-2000А-РНН230AC-4З4Р-ВКС | ВА57-39-845410-400А-220DC-2000А-РНН230AC-4З4Р-ВКС | Контактор | ВА57-39 | 4604 | KONTAKTOR MCCB HISTORIC NON ADJUSTABLE | PL1 | 1 | ШТ | Под заказ T2 | Сертифицировано | 2022-11-06 | 16233 |  | 19479.6 |  |  | 7 | 9.0625 | 250 | 145 | 250 |  | Дистрибьюторская / Складская - Историческая
L630-8788 | ВА57-39-845410-400А-220DC-2500А-РНН230AC-4З4Р-ВКС | ВА57-39-845410-400А-220DC-2500А-РНН230AC-4З4Р-ВКС | Контактор | ВА57-39 | 4604 | KONTAKTOR MCCB HISTORIC NON ADJUSTABLE | PL1 | 1 | ШТ | Под заказ T2 | Сертифицировано | 2022-11-06 | 16233 |  | 19479.6 |  |  | 7 | 9.0625 | 250 | 145 | 250 |  | Дистрибьюторская / Складская - Историческая
L630-8789 | ВА57-39-845410-400А-220DC-4000А-РНН230AC-4З4Р-ВКС | ВА57-39-845410-400А-220DC-4000А-РНН230AC-4З4Р-ВКС | Контактор | ВА57-39 | 4604 | KONTAKTOR MCCB HISTORIC NON ADJUSTABLE | PL1 | 1 | ШТ | Под заказ T2 | Сертифицировано | 2022-11-06 | 16233 |  | 19479.6 |  |  | 7 | 9.0625 | 250 | 145 | 250 |  | Дистрибьюторская / Складская - Историческая
L630-8790 | ВА57-39-845410-500А-220DC-1600А-РНН230AC-4З4Р-ВКС | ВА57-39-845410-500А-220DC-1600А-РНН230AC-4З4Р-ВКС | Контактор | ВА57-39 | 4604 | KONTAKTOR MCCB HISTORIC NON ADJUSTABLE | PL1 | 1 | ШТ | Под заказ T2 | Сертифицировано | 2022-11-06 | 16735 |  | 20082 |  |  | 7 | 9.0625 | 250 | 145 | 250 |  | Дистрибьюторская / Складская - Историческая
L630-8791 | ВА57-39-845410-500А-220DC-2000А-РНН230AC-4З4Р-ВКС | ВА57-39-845410-500А-220DC-2000А-РНН230AC-4З4Р-ВКС | Контактор | ВА57-39 | 4604 | KONTAKTOR MCCB HISTORIC NON ADJUSTABLE | PL1 | 1 | ШТ | Под заказ T2 | Сертифицировано | 2022-11-06 | 16735 |  | 20082 |  |  | 7 | 9.0625 | 250 | 145 | 250 |  | Дистрибьюторская / Складская - Историческая
L630-8792 | ВА57-39-845410-500А-220DC-2500А-РНН230AC-4З4Р-ВКС | ВА57-39-845410-500А-220DC-2500А-РНН230AC-4З4Р-ВКС | Контактор | ВА57-39 | 4604 | KONTAKTOR MCCB HISTORIC NON ADJUSTABLE | PL1 | 1 | ШТ | Под заказ T2 | Сертифицировано | 2022-11-06 | 16735 |  | 20082 |  |  | 7 | 9.0625 | 250 | 145 | 250 |  | Дистрибьюторская / Складская - Историческая
L630-8793 | ВА57-39-845410-500А-220DC-3000А-РНН230AC-4З4Р-ВКС | ВА57-39-845410-500А-220DC-3000А-РНН230AC-4З4Р-ВКС | Контактор | ВА57-39 | 4604 | KONTAKTOR MCCB HISTORIC NON ADJUSTABLE | PL1 | 1 | ШТ | Под заказ T2 | Сертифицировано | 2022-11-06 | 16735 |  | 20082 |  |  | 7 | 9.0625 | 250 | 145 | 250 |  | Дистрибьюторская / Складская - Историческая
L630-8794 | ВА57-39-845410-500А-220DC-5000А-РНН230AC-4З4Р-ВКС | ВА57-39-845410-500А-220DC-5000А-РНН230AC-4З4Р-ВКС | Контактор | ВА57-39 | 4604 | KONTAKTOR MCCB HISTORIC NON ADJUSTABLE | PL1 | 1 | ШТ | Под заказ T2 | Сертифицировано | 2022-11-06 | 16735 |  | 20082 |  |  | 7 | 9.0625 | 250 | 145 | 250 |  | Дистрибьюторская / Складская - Историческая
L630-8795 | ВА57-39-845410-630А-220DC-2000А-РНН230AC-4З4Р-ВКС | ВА57-39-845410-630А-220DC-2000А-РНН230AC-4З4Р-ВКС | Контактор | ВА57-39 | 4604 | KONTAKTOR MCCB HISTORIC NON ADJUSTABLE | PL1 | 1 | ШТ | Под заказ T2 | Сертифицировано | 2022-11-06 | 16735 |  | 20082 |  |  | 7 | 9.0625 | 250 | 145 | 250 |  | Дистрибьюторская / Складская - Историческая
L630-8796 | ВА57-39-845410-630А-220DC-2500А-РНН230AC-4З4Р-ВКС | ВА57-39-845410-630А-220DC-2500А-РНН230AC-4З4Р-ВКС | Контактор | ВА57-39 | 4604 | KONTAKTOR MCCB HISTORIC NON ADJUSTABLE | PL1 | 1 | ШТ | Под заказ T2 | Сертифицировано | 2022-11-06 | 16735 |  | 20082 |  |  | 7 | 9.0625 | 250 | 145 | 250 |  | Дистрибьюторская / Складская - Историческая
L630-8797 | ВА57-39-845410-630А-220DC-3200А-РНН230AC-4З4Р-ВКС | ВА57-39-845410-630А-220DC-3200А-РНН230AC-4З4Р-ВКС | Контактор | ВА57-39 | 4604 | KONTAKTOR MCCB HISTORIC NON ADJUSTABLE | PL1 | 1 | ШТ | Под заказ T2 | Сертифицировано | 2022-11-06 | 16735 |  | 20082 |  |  | 7 | 9.0625 | 250 | 145 | 250 |  | Дистрибьюторская / Складская - Историческая
L630-8798 | ВА57-39-845410-630А-220DC-4000А-РНН230AC-4З4Р-ВКС | ВА57-39-845410-630А-220DC-4000А-РНН230AC-4З4Р-ВКС | Контактор | ВА57-39 | 4604 | KONTAKTOR MCCB HISTORIC NON ADJUSTABLE | PL1 | 1 | ШТ | Под заказ T2 | Сертифицировано | 2022-11-06 | 16735 |  | 20082 |  |  | 7 | 9.0625 | 250 | 145 | 250 |  | Дистрибьюторская / Складская - Историческая
L630-8799 | ВА57-39-845410-630А-220DC-5000А-РНН230AC-4З4Р-ВКС | ВА57-39-845410-630А-220DC-5000А-РНН230AC-4З4Р-ВКС | Контактор | ВА57-39 | 4604 | KONTAKTOR MCCB HISTORIC NON ADJUSTABLE | PL1 | 1 | ШТ | Под заказ T2 | Сертифицировано | 2022-11-06 | 16735 |  | 20082 |  |  | 7 | 9.0625 | 250 | 145 | 250 |  | Дистрибьюторская / Складская - Историческая
L630-8800 | ВА57-39-835410-630А-220DC-1600А-РНН230AC-4З4Р-ВКС | ВА57-39-835410-630А-220DC-1600А-РНН230AC-4З4Р-ВКС | Контактор | ВА57-39 | 4604 | KONTAKTOR MCCB HISTORIC NON ADJUSTABLE | PL1 | 1 | ШТ | Под заказ T2 | Сертифицировано | 2022-11-06 | 16650 |  | 19980 |  |  | 7 | 9.0625 | 250 | 145 | 250 |  | Дистрибьюторская / Складская - Историческая
L630-8801 | ВА57-39-835410-630А-220DC-2000А-РНН230AC-4З4Р-ВКС | ВА57-39-835410-630А-220DC-2000А-РНН230AC-4З4Р-ВКС | Контактор | ВА57-39 | 4604 | KONTAKTOR MCCB HISTORIC NON ADJUSTABLE | PL1 | 1 | ШТ | Под заказ T2 | Сертифицировано | 2022-11-06 | 16650 |  | 19980 |  |  | 7 | 9.0625 | 250 | 145 | 250 |  | Дистрибьюторская / Складская - Историческая
L630-8802 | ВА57-39-835410-630А-220DC-2500А-РНН230AC-4З4Р-ВКС | ВА57-39-835410-630А-220DC-2500А-РНН230AC-4З4Р-ВКС | Контактор | ВА57-39 | 4604 | KONTAKTOR MCCB HISTORIC NON ADJUSTABLE | PL1 | 1 | ШТ | Под заказ T2 | Сертифицировано | 2022-11-06 | 16650 |  | 19980 |  |  | 7 | 9.0625 | 250 | 145 | 250 |  | Дистрибьюторская / Складская - Историческая
L630-8803 | ВА57-39-835410-630А-220DC-3200А-РНН230AC-4З4Р-ВКС | ВА57-39-835410-630А-220DC-3200А-РНН230AC-4З4Р-ВКС | Контактор | ВА57-39 | 4604 | KONTAKTOR MCCB HISTORIC NON ADJUSTABLE | PL1 | 1 | ШТ | Под заказ T2 | Сертифицировано | 2022-11-06 | 16650 |  | 19980 |  |  | 7 | 9.0625 | 250 | 145 | 250 |  | Дистрибьюторская / Складская - Историческая
L630-8804 | ВА57-39-835410-630А-220DC-4000А-РНН230AC-4З4Р-ВКС | ВА57-39-835410-630А-220DC-4000А-РНН230AC-4З4Р-ВКС | Контактор | ВА57-39 | 4604 | KONTAKTOR MCCB HISTORIC NON ADJUSTABLE | PL1 | 1 | ШТ | Под заказ T2 | Сертифицировано | 2022-11-06 | 16650 |  | 19980 |  |  | 7 | 9.0625 | 250 | 145 | 250 |  | Дистрибьюторская / Складская - Историческая
L630-8805 | ВА57-39-645410-250А-440DC-1250А-РНН230AC-4З4Р-ВКС | ВА57-39-645410-250А-440DC-1250А-РНН230AC-4З4Р-ВКС | Контактор | ВА57-39 | 4604 | KONTAKTOR MCCB HISTORIC NON ADJUSTABLE | PL1 | 1 | ШТ | Под заказ T2 | Сертифицировано | 2022-11-06 | 17547 |  | 21056.4 |  |  | 7 | 9.0625 | 250 | 145 | 250 |  | Дистрибьюторская / Складская - Историческая
L630-8806 | ВА57-39-645410-250А-440DC-1600А-РНН230AC-4З4Р-ВКС | ВА57-39-645410-250А-440DC-1600А-РНН230AC-4З4Р-ВКС | Контактор | ВА57-39 | 4604 | KONTAKTOR MCCB HISTORIC NON ADJUSTABLE | PL1 | 1 | ШТ | Под заказ T2 | Сертифицировано | 2022-11-06 | 17547 |  | 21056.4 |  |  | 7 | 9.0625 | 250 | 145 | 250 |  | Дистрибьюторская / Складская - Историческая
L630-8807 | ВА57-39-645410-250А-440DC-2500А-РНН230AC-4З4Р-ВКС | ВА57-39-645410-250А-440DC-2500А-РНН230AC-4З4Р-ВКС | Контактор | ВА57-39 | 4604 | KONTAKTOR MCCB HISTORIC NON ADJUSTABLE | PL1 | 1 | ШТ | Под заказ T2 | Сертифицировано | 2022-11-06 | 17547 |  | 21056.4 |  |  | 7 | 9.0625 | 250 | 145 | 250 |  | Дистрибьюторская / Складская - Историческая
L630-8808 | ВА57-39-645410-320А-440DC-1250А-РНН230AC-4З4Р-ВКС | ВА57-39-645410-320А-440DC-1250А-РНН230AC-4З4Р-ВКС | Контактор | ВА57-39 | 4604 | KONTAKTOR MCCB HISTORIC NON ADJUSTABLE | PL1 | 1 | ШТ | Под заказ T2 | Сертифицировано | 2022-11-06 | 17547 |  | 21056.4 |  |  | 7 | 9.0625 | 250 | 145 | 250 |  | Дистрибьюторская / Складская - Историческая
L630-8809 | ВА57-39-645410-320А-440DC-1600А-РНН230AC-4З4Р-ВКС | ВА57-39-645410-320А-440DC-1600А-РНН230AC-4З4Р-ВКС | Контактор | ВА57-39 | 4604 | KONTAKTOR MCCB HISTORIC NON ADJUSTABLE | PL1 | 1 | ШТ | Под заказ T2 | Сертифицировано | 2022-11-06 | 17547 |  | 21056.4 |  |  | 7 | 9.0625 | 250 | 145 | 250 |  | Дистрибьюторская / Складская - Историческая
L630-8810 | ВА57-39-645410-320А-440DC-2000А-РНН230AC-4З4Р-ВКС | ВА57-39-645410-320А-440DC-2000А-РНН230AC-4З4Р-ВКС | Контактор | ВА57-39 | 4604 | KONTAKTOR MCCB HISTORIC NON ADJUSTABLE | PL1 | 1 | ШТ | Под заказ T2 | Сертифицировано | 2022-11-06 | 17547 |  | 21056.4 |  |  | 7 | 9.0625 | 250 | 145 | 250 |  | Дистрибьюторская / Складская - Историческая
L630-8811 | ВА57-39-645410-320А-440DC-2500А-РНН230AC-4З4Р-ВКС | ВА57-39-645410-320А-440DC-2500А-РНН230AC-4З4Р-ВКС | Контактор | ВА57-39 | 4604 | KONTAKTOR MCCB HISTORIC NON ADJUSTABLE | PL1 | 1 | ШТ | Под заказ T2 | Сертифицировано | 2022-11-06 | 17547 |  | 21056.4 |  |  | 7 | 9.0625 | 250 | 145 | 250 |  | Дистрибьюторская / Складская - Историческая
L630-8812 | ВА57-39-645410-320А-440DC-3200А-РНН230AC-4З4Р-ВКС | ВА57-39-645410-320А-440DC-3200А-РНН230AC-4З4Р-ВКС | Контактор | ВА57-39 | 4604 | KONTAKTOR MCCB HISTORIC NON ADJUSTABLE | PL1 | 1 | ШТ | Под заказ T2 | Сертифицировано | 2022-11-06 | 17547 |  | 21056.4 |  |  | 7 | 9.0625 | 250 | 145 | 250 |  | Дистрибьюторская / Складская - Историческая
L630-8813 | ВА57-39-645410-400А-440DC-1250А-РНН230AC-4З4Р-ВКС | ВА57-39-645410-400А-440DC-1250А-РНН230AC-4З4Р-ВКС | Контактор | ВА57-39 | 4604 | KONTAKTOR MCCB HISTORIC NON ADJUSTABLE | PL1 | 1 | ШТ | Под заказ T2 | Сертифицировано | 2022-11-06 | 17547 |  | 21056.4 |  |  | 7 | 9.0625 | 250 | 145 | 250 |  | Дистрибьюторская / Складская - Историческая
L630-8814 | ВА57-39-645410-400А-440DC-1600А-РНН230AC-4З4Р-ВКС | ВА57-39-645410-400А-440DC-1600А-РНН230AC-4З4Р-ВКС | Контактор | ВА57-39 | 4604 | KONTAKTOR MCCB HISTORIC NON ADJUSTABLE | PL1 | 1 | ШТ | Под заказ T2 | Сертифицировано | 2022-11-06 | 17547 |  | 21056.4 |  |  | 7 | 9.0625 | 250 | 145 | 250 |  | Дистрибьюторская / Складская - Историческая
L630-8815 | ВА57-39-645410-400А-440DC-2000А-РНН230AC-4З4Р-ВКС | ВА57-39-645410-400А-440DC-2000А-РНН230AC-4З4Р-ВКС | Контактор | ВА57-39 | 4604 | KONTAKTOR MCCB HISTORIC NON ADJUSTABLE | PL1 | 1 | ШТ | Под заказ T2 | Сертифицировано | 2022-11-06 | 17547 |  | 21056.4 |  |  | 7 | 9.0625 | 250 | 145 | 250 |  | Дистрибьюторская / Складская - Историческая
L630-8816 | ВА57-39-645410-400А-440DC-2500А-РНН230AC-4З4Р-ВКС | ВА57-39-645410-400А-440DC-2500А-РНН230AC-4З4Р-ВКС | Контактор | ВА57-39 | 4604 | KONTAKTOR MCCB HISTORIC NON ADJUSTABLE | PL1 | 1 | ШТ | Под заказ T2 | Сертифицировано | 2022-11-06 | 17547 |  | 21056.4 |  |  | 7 | 9.0625 | 250 | 145 | 250 |  | Дистрибьюторская / Складская - Историческая
L630-8817 | ВА57-39-645410-400А-440DC-4000А-РНН230AC-4З4Р-ВКС | ВА57-39-645410-400А-440DC-4000А-РНН230AC-4З4Р-ВКС | Контактор | ВА57-39 | 4604 | KONTAKTOR MCCB HISTORIC NON ADJUSTABLE | PL1 | 1 | ШТ | Под заказ T2 | Сертифицировано | 2022-11-06 | 17547 |  | 21056.4 |  |  | 7 | 9.0625 | 250 | 145 | 250 |  | Дистрибьюторская / Складская - Историческая
L630-8818 | ВА57-39-645410-500А-440DC-1600А-РНН230AC-4З4Р-ВКС | ВА57-39-645410-500А-440DC-1600А-РНН230AC-4З4Р-ВКС | Контактор | ВА57-39 | 4604 | KONTAKTOR MCCB HISTORIC NON ADJUSTABLE | PL1 | 1 | ШТ | Под заказ T2 | Сертифицировано | 2022-11-06 | 18436 |  | 22123.2 |  |  | 7 | 9.0625 | 250 | 145 | 250 |  | Дистрибьюторская / Складская - Историческая
L630-8819 | ВА57-39-645410-500А-440DC-2000А-РНН230AC-4З4Р-ВКС | ВА57-39-645410-500А-440DC-2000А-РНН230AC-4З4Р-ВКС | Контактор | ВА57-39 | 4604 | KONTAKTOR MCCB HISTORIC NON ADJUSTABLE | PL1 | 1 | ШТ | Под заказ T2 | Сертифицировано | 2022-11-06 | 18436 |  | 22123.2 |  |  | 7 | 9.0625 | 250 | 145 | 250 |  | Дистрибьюторская / Складская - Историческая
L630-8820 | ВА57-39-645410-500А-440DC-2500А-РНН230AC-4З4Р-ВКС | ВА57-39-645410-500А-440DC-2500А-РНН230AC-4З4Р-ВКС | Контактор | ВА57-39 | 4604 | KONTAKTOR MCCB HISTORIC NON ADJUSTABLE | PL1 | 1 | ШТ | Под заказ T2 | Сертифицировано | 2022-11-06 | 18436 |  | 22123.2 |  |  | 7 | 9.0625 | 250 | 145 | 250 |  | Дистрибьюторская / Складская - Историческая
L630-8821 | ВА57-39-645410-500А-440DC-3000А-РНН230AC-4З4Р-ВКС | ВА57-39-645410-500А-440DC-3000А-РНН230AC-4З4Р-ВКС | Контактор | ВА57-39 | 4604 | KONTAKTOR MCCB HISTORIC NON ADJUSTABLE | PL1 | 1 | ШТ | Под заказ T2 | Сертифицировано | 2022-11-06 | 18436 |  | 22123.2 |  |  | 7 | 9.0625 | 250 | 145 | 250 |  | Дистрибьюторская / Складская - Историческая
L630-8822 | ВА57-39-645410-500А-440DC-5000А-РНН230AC-4З4Р-ВКС | ВА57-39-645410-500А-440DC-5000А-РНН230AC-4З4Р-ВКС | Контактор | ВА57-39 | 4604 | KONTAKTOR MCCB HISTORIC NON ADJUSTABLE | PL1 | 1 | ШТ | Под заказ T2 | Сертифицировано | 2022-11-06 | 18436 |  | 22123.2 |  |  | 7 | 9.0625 | 250 | 145 | 250 |  | Дистрибьюторская / Складская - Историческая
L630-8823 | ВА57-39-645410-630А-440DC-2000А-РНН230AC-4З4Р-ВКС | ВА57-39-645410-630А-440DC-2000А-РНН230AC-4З4Р-ВКС | Контактор | ВА57-39 | 4604 | KONTAKTOR MCCB HISTORIC NON ADJUSTABLE | PL1 | 1 | ШТ | Под заказ T2 | Сертифицировано | 2022-11-06 | 18436 |  | 22123.2 |  |  | 7 | 9.0625 | 250 | 145 | 250 |  | Дистрибьюторская / Складская - Историческая
L630-8824 | ВА57-39-645410-630А-440DC-2500А-РНН230AC-4З4Р-ВКС | ВА57-39-645410-630А-440DC-2500А-РНН230AC-4З4Р-ВКС | Контактор | ВА57-39 | 4604 | KONTAKTOR MCCB HISTORIC NON ADJUSTABLE | PL1 | 1 | ШТ | Под заказ T2 | Сертифицировано | 2022-11-06 | 18436 |  | 22123.2 |  |  | 7 | 9.0625 | 250 | 145 | 250 |  | Дистрибьюторская / Складская - Историческая
L630-8825 | ВА57-39-645410-630А-440DC-3200А-РНН230AC-4З4Р-ВКС | ВА57-39-645410-630А-440DC-3200А-РНН230AC-4З4Р-ВКС | Контактор | ВА57-39 | 4604 | KONTAKTOR MCCB HISTORIC NON ADJUSTABLE | PL1 | 1 | ШТ | Под заказ T2 | Сертифицировано | 2022-11-06 | 18436 |  | 22123.2 |  |  | 7 | 9.0625 | 250 | 145 | 250 |  | Дистрибьюторская / Складская - Историческая
L630-8826 | ВА57-39-645410-630А-440DC-4000А-РНН230AC-4З4Р-ВКС | ВА57-39-645410-630А-440DC-4000А-РНН230AC-4З4Р-ВКС | Контактор | ВА57-39 | 4604 | KONTAKTOR MCCB HISTORIC NON ADJUSTABLE | PL1 | 1 | ШТ | Под заказ T2 | Сертифицировано | 2022-11-06 | 18436 |  | 22123.2 |  |  | 7 | 9.0625 | 250 | 145 | 250 |  | Дистрибьюторская / Складская - Историческая
L630-8827 | ВА57-39-645410-630А-440DC-5000А-РНН230AC-4З4Р-ВКС | ВА57-39-645410-630А-440DC-5000А-РНН230AC-4З4Р-ВКС | Контактор | ВА57-39 | 4604 | KONTAKTOR MCCB HISTORIC NON ADJUSTABLE | PL1 | 1 | ШТ | Под заказ T2 | Сертифицировано | 2022-11-06 | 18436 |  | 22123.2 |  |  | 7 | 9.0625 | 250 | 145 | 250 |  | Дистрибьюторская / Складская - Историческая
L630-8828 | ВА57-39-635410-630А-440DC-1600А-РНН230AC-4З4Р-ВКС | ВА57-39-635410-630А-440DC-1600А-РНН230AC-4З4Р-ВКС | Контактор | ВА57-39 | 4604 | KONTAKTOR MCCB HISTORIC NON ADJUSTABLE | PL1 | 1 | ШТ | Под заказ T2 | Сертифицировано | 2022-11-06 | 17699 |  | 21238.8 |  |  | 7 | 9.0625 | 250 | 145 | 250 |  | Дистрибьюторская / Складская - Историческая
L630-8829 | ВА57-39-635410-630А-440DC-2000А-РНН230AC-4З4Р-ВКС | ВА57-39-635410-630А-440DC-2000А-РНН230AC-4З4Р-ВКС | Контактор | ВА57-39 | 4604 | KONTAKTOR MCCB HISTORIC NON ADJUSTABLE | PL1 | 1 | ШТ | Под заказ T2 | Сертифицировано | 2022-11-06 | 17699 |  | 21238.8 |  |  | 7 | 9.0625 | 250 | 145 | 250 |  | Дистрибьюторская / Складская - Историческая
L630-8830 | ВА57-39-635410-630А-440DC-2500А-РНН230AC-4З4Р-ВКС | ВА57-39-635410-630А-440DC-2500А-РНН230AC-4З4Р-ВКС | Контактор | ВА57-39 | 4604 | KONTAKTOR MCCB HISTORIC NON ADJUSTABLE | PL1 | 1 | ШТ | Под заказ T2 | Сертифицировано | 2022-11-06 | 17699 |  | 21238.8 |  |  | 7 | 9.0625 | 250 | 145 | 250 |  | Дистрибьюторская / Складская - Историческая
L630-8831 | ВА57-39-635410-630А-440DC-3200А-РНН230AC-4З4Р-ВКС | ВА57-39-635410-630А-440DC-3200А-РНН230AC-4З4Р-ВКС | Контактор | ВА57-39 | 4604 | KONTAKTOR MCCB HISTORIC NON ADJUSTABLE | PL1 | 1 | ШТ | Под заказ T2 | Сертифицировано | 2022-11-06 | 17699 |  | 21238.8 |  |  | 7 | 9.0625 | 250 | 145 | 250 |  | Дистрибьюторская / Складская - Историческая
L630-8832 | ВА57-39-635410-630А-440DC-4000А-РНН230AC-4З4Р-ВКС | ВА57-39-635410-630А-440DC-4000А-РНН230AC-4З4Р-ВКС | Контактор | ВА57-39 | 4604 | KONTAKTOR MCCB HISTORIC NON ADJUSTABLE | PL1 | 1 | ШТ | Под заказ T2 | Сертифицировано | 2022-11-06 | 17699 |  | 21238.8 |  |  | 7 | 9.0625 | 250 | 145 | 250 |  | Дистрибьюторская / Складская - Историческая
L630-8833 | ВА57-39-845410-250А-220DC-1250А-РНН400AC-4З4Р-ВКС | ВА57-39-845410-250А-220DC-1250А-РНН400AC-4З4Р-ВКС | Контактор | ВА57-39 | 4604 | KONTAKTOR MCCB HISTORIC NON ADJUSTABLE | PL1 | 1 | ШТ | Под заказ T2 | Сертифицировано | 2022-11-06 | 16233 |  | 19479.6 |  |  | 7 | 9.0625 | 250 | 145 | 250 |  | Дистрибьюторская / Складская - Историческая
L630-8834 | ВА57-39-845410-250А-220DC-1600А-РНН400AC-4З4Р-ВКС | ВА57-39-845410-250А-220DC-1600А-РНН400AC-4З4Р-ВКС | Контактор | ВА57-39 | 4604 | KONTAKTOR MCCB HISTORIC NON ADJUSTABLE | PL1 | 1 | ШТ | Под заказ T2 | Сертифицировано | 2022-11-06 | 16233 |  | 19479.6 |  |  | 7 | 9.0625 | 250 | 145 | 250 |  | Дистрибьюторская / Складская - Историческая
L630-8835 | ВА57-39-845410-250А-220DC-2500А-РНН400AC-4З4Р-ВКС | ВА57-39-845410-250А-220DC-2500А-РНН400AC-4З4Р-ВКС | Контактор | ВА57-39 | 4604 | KONTAKTOR MCCB HISTORIC NON ADJUSTABLE | PL1 | 1 | ШТ | Под заказ T2 | Сертифицировано | 2022-11-06 | 16233 |  | 19479.6 |  |  | 7 | 9.0625 | 250 | 145 | 250 |  | Дистрибьюторская / Складская - Историческая
L630-8836 | ВА57-39-845410-320А-220DC-1250А-РНН400AC-4З4Р-ВКС | ВА57-39-845410-320А-220DC-1250А-РНН400AC-4З4Р-ВКС | Контактор | ВА57-39 | 4604 | KONTAKTOR MCCB HISTORIC NON ADJUSTABLE | PL1 | 1 | ШТ | Под заказ T2 | Сертифицировано | 2022-11-06 | 16233 |  | 19479.6 |  |  | 7 | 9.0625 | 250 | 145 | 250 |  | Дистрибьюторская / Складская - Историческая
L630-8837 | ВА57-39-845410-320А-220DC-1600А-РНН400AC-4З4Р-ВКС | ВА57-39-845410-320А-220DC-1600А-РНН400AC-4З4Р-ВКС | Контактор | ВА57-39 | 4604 | KONTAKTOR MCCB HISTORIC NON ADJUSTABLE | PL1 | 1 | ШТ | Под заказ T2 | Сертифицировано | 2022-11-06 | 16233 |  | 19479.6 |  |  | 7 | 9.0625 | 250 | 145 | 250 |  | Дистрибьюторская / Складская - Историческая
L630-8838 | ВА57-39-845410-320А-220DC-2000А-РНН400AC-4З4Р-ВКС | ВА57-39-845410-320А-220DC-2000А-РНН400AC-4З4Р-ВКС | Контактор | ВА57-39 | 4604 | KONTAKTOR MCCB HISTORIC NON ADJUSTABLE | PL1 | 1 | ШТ | Под заказ T2 | Сертифицировано | 2022-11-06 | 16233 |  | 19479.6 |  |  | 7 | 9.0625 | 250 | 145 | 250 |  | Дистрибьюторская / Складская - Историческая
L630-8839 | ВА57-39-845410-320А-220DC-2500А-РНН400AC-4З4Р-ВКС | ВА57-39-845410-320А-220DC-2500А-РНН400AC-4З4Р-ВКС | Контактор | ВА57-39 | 4604 | KONTAKTOR MCCB HISTORIC NON ADJUSTABLE | PL1 | 1 | ШТ | Под заказ T2 | Сертифицировано | 2022-11-06 | 16233 |  | 19479.6 |  |  | 7 | 9.0625 | 250 | 145 | 250 |  | Дистрибьюторская / Складская - Историческая
L630-8840 | ВА57-39-845410-320А-220DC-3200А-РНН400AC-4З4Р-ВКС | ВА57-39-845410-320А-220DC-3200А-РНН400AC-4З4Р-ВКС | Контактор | ВА57-39 | 4604 | KONTAKTOR MCCB HISTORIC NON ADJUSTABLE | PL1 | 1 | ШТ | Под заказ T2 | Сертифицировано | 2022-11-06 | 16233 |  | 19479.6 |  |  | 7 | 9.0625 | 250 | 145 | 250 |  | Дистрибьюторская / Складская - Историческая
L630-8841 | ВА57-39-845410-400А-220DC-1250А-РНН400AC-4З4Р-ВКС | ВА57-39-845410-400А-220DC-1250А-РНН400AC-4З4Р-ВКС | Контактор | ВА57-39 | 4604 | KONTAKTOR MCCB HISTORIC NON ADJUSTABLE | PL1 | 1 | ШТ | Под заказ T2 | Сертифицировано | 2022-11-06 | 16233 |  | 19479.6 |  |  | 7 | 9.0625 | 250 | 145 | 250 |  | Дистрибьюторская / Складская - Историческая
L630-8842 | ВА57-39-845410-400А-220DC-1600А-РНН400AC-4З4Р-ВКС | ВА57-39-845410-400А-220DC-1600А-РНН400AC-4З4Р-ВКС | Контактор | ВА57-39 | 4604 | KONTAKTOR MCCB HISTORIC NON ADJUSTABLE | PL1 | 1 | ШТ | Под заказ T2 | Сертифицировано | 2022-11-06 | 16233 |  | 19479.6 |  |  | 7 | 9.0625 | 250 | 145 | 250 |  | Дистрибьюторская / Складская - Историческая
L630-8843 | ВА57-39-845410-400А-220DC-2000А-РНН400AC-4З4Р-ВКС | ВА57-39-845410-400А-220DC-2000А-РНН400AC-4З4Р-ВКС | Контактор | ВА57-39 | 4604 | KONTAKTOR MCCB HISTORIC NON ADJUSTABLE | PL1 | 1 | ШТ | Под заказ T2 | Сертифицировано | 2022-11-06 | 16233 |  | 19479.6 |  |  | 7 | 9.0625 | 250 | 145 | 250 |  | Дистрибьюторская / Складская - Историческая
L630-8844 | ВА57-39-845410-400А-220DC-2500А-РНН400AC-4З4Р-ВКС | ВА57-39-845410-400А-220DC-2500А-РНН400AC-4З4Р-ВКС | Контактор | ВА57-39 | 4604 | KONTAKTOR MCCB HISTORIC NON ADJUSTABLE | PL1 | 1 | ШТ | Под заказ T2 | Сертифицировано | 2022-11-06 | 16233 |  | 19479.6 |  |  | 7 | 9.0625 | 250 | 145 | 250 |  | Дистрибьюторская / Складская - Историческая
L630-8845 | ВА57-39-845410-400А-220DC-4000А-РНН400AC-4З4Р-ВКС | ВА57-39-845410-400А-220DC-4000А-РНН400AC-4З4Р-ВКС | Контактор | ВА57-39 | 4604 | KONTAKTOR MCCB HISTORIC NON ADJUSTABLE | PL1 | 1 | ШТ | Под заказ T2 | Сертифицировано | 2022-11-06 | 16233 |  | 19479.6 |  |  | 7 | 9.0625 | 250 | 145 | 250 |  | Дистрибьюторская / Складская - Историческая
L630-8846 | ВА57-39-845410-500А-220DC-1600А-РНН400AC-4З4Р-ВКС | ВА57-39-845410-500А-220DC-1600А-РНН400AC-4З4Р-ВКС | Контактор | ВА57-39 | 4604 | KONTAKTOR MCCB HISTORIC NON ADJUSTABLE | PL1 | 1 | ШТ | Под заказ T2 | Сертифицировано | 2022-11-06 | 16735 |  | 20082 |  |  | 7 | 9.0625 | 250 | 145 | 250 |  | Дистрибьюторская / Складская - Историческая
L630-8847 | ВА57-39-845410-500А-220DC-2000А-РНН400AC-4З4Р-ВКС | ВА57-39-845410-500А-220DC-2000А-РНН400AC-4З4Р-ВКС | Контактор | ВА57-39 | 4604 | KONTAKTOR MCCB HISTORIC NON ADJUSTABLE | PL1 | 1 | ШТ | Под заказ T2 | Сертифицировано | 2022-11-06 | 16735 |  | 20082 |  |  | 7 | 9.0625 | 250 | 145 | 250 |  | Дистрибьюторская / Складская - Историческая
L630-8848 | ВА57-39-845410-500А-220DC-2500А-РНН400AC-4З4Р-ВКС | ВА57-39-845410-500А-220DC-2500А-РНН400AC-4З4Р-ВКС | Контактор | ВА57-39 | 4604 | KONTAKTOR MCCB HISTORIC NON ADJUSTABLE | PL1 | 1 | ШТ | Под заказ T2 | Сертифицировано | 2022-11-06 | 16735 |  | 20082 |  |  | 7 | 9.0625 | 250 | 145 | 250 |  | Дистрибьюторская / Складская - Историческая
L630-8849 | ВА57-39-845410-500А-220DC-3000А-РНН400AC-4З4Р-ВКС | ВА57-39-845410-500А-220DC-3000А-РНН400AC-4З4Р-ВКС | Контактор | ВА57-39 | 4604 | KONTAKTOR MCCB HISTORIC NON ADJUSTABLE | PL1 | 1 | ШТ | Под заказ T2 | Сертифицировано | 2022-11-06 | 16735 |  | 20082 |  |  | 7 | 9.0625 | 250 | 145 | 250 |  | Дистрибьюторская / Складская - Историческая
L630-8850 | ВА57-39-845410-500А-220DC-5000А-РНН400AC-4З4Р-ВКС | ВА57-39-845410-500А-220DC-5000А-РНН400AC-4З4Р-ВКС | Контактор | ВА57-39 | 4604 | KONTAKTOR MCCB HISTORIC NON ADJUSTABLE | PL1 | 1 | ШТ | Под заказ T2 | Сертифицировано | 2022-11-06 | 16735 |  | 20082 |  |  | 7 | 9.0625 | 250 | 145 | 250 |  | Дистрибьюторская / Складская - Историческая
L630-8851 | ВА57-39-845410-630А-220DC-2000А-РНН400AC-4З4Р-ВКС | ВА57-39-845410-630А-220DC-2000А-РНН400AC-4З4Р-ВКС | Контактор | ВА57-39 | 4604 | KONTAKTOR MCCB HISTORIC NON ADJUSTABLE | PL1 | 1 | ШТ | Под заказ T2 | Сертифицировано | 2022-11-06 | 16735 |  | 20082 |  |  | 7 | 9.0625 | 250 | 145 | 250 |  | Дистрибьюторская / Складская - Историческая
L630-8852 | ВА57-39-845410-630А-220DC-2500А-РНН400AC-4З4Р-ВКС | ВА57-39-845410-630А-220DC-2500А-РНН400AC-4З4Р-ВКС | Контактор | ВА57-39 | 4604 | KONTAKTOR MCCB HISTORIC NON ADJUSTABLE | PL1 | 1 | ШТ | Под заказ T2 | Сертифицировано | 2022-11-06 | 16735 |  | 20082 |  |  | 7 | 9.0625 | 250 | 145 | 250 |  | Дистрибьюторская / Складская - Историческая
L630-8853 | ВА57-39-845410-630А-220DC-3200А-РНН400AC-4З4Р-ВКС | ВА57-39-845410-630А-220DC-3200А-РНН400AC-4З4Р-ВКС | Контактор | ВА57-39 | 4604 | KONTAKTOR MCCB HISTORIC NON ADJUSTABLE | PL1 | 1 | ШТ | Под заказ T2 | Сертифицировано | 2022-11-06 | 16735 |  | 20082 |  |  | 7 | 9.0625 | 250 | 145 | 250 |  | Дистрибьюторская / Складская - Историческая
L630-8854 | ВА57-39-845410-630А-220DC-4000А-РНН400AC-4З4Р-ВКС | ВА57-39-845410-630А-220DC-4000А-РНН400AC-4З4Р-ВКС | Контактор | ВА57-39 | 4604 | KONTAKTOR MCCB HISTORIC NON ADJUSTABLE | PL1 | 1 | ШТ | Под заказ T2 | Сертифицировано | 2022-11-06 | 16735 |  | 20082 |  |  | 7 | 9.0625 | 250 | 145 | 250 |  | Дистрибьюторская / Складская - Историческая
L630-8855 | ВА57-39-845410-630А-220DC-5000А-РНН400AC-4З4Р-ВКС | ВА57-39-845410-630А-220DC-5000А-РНН400AC-4З4Р-ВКС | Контактор | ВА57-39 | 4604 | KONTAKTOR MCCB HISTORIC NON ADJUSTABLE | PL1 | 1 | ШТ | Под заказ T2 | Сертифицировано | 2022-11-06 | 16735 |  | 20082 |  |  | 7 | 9.0625 | 250 | 145 | 250 |  | Дистрибьюторская / Складская - Историческая
L630-8856 | ВА57-39-835410-630А-220DC-1600А-РНН400AC-4З4Р-ВКС | ВА57-39-835410-630А-220DC-1600А-РНН400AC-4З4Р-ВКС | Контактор | ВА57-39 | 4604 | KONTAKTOR MCCB HISTORIC NON ADJUSTABLE | PL1 | 1 | ШТ | Под заказ T2 | Сертифицировано | 2022-11-06 | 16650 |  | 19980 |  |  | 7 | 9.0625 | 250 | 145 | 250 |  | Дистрибьюторская / Складская - Историческая
L630-8857 | ВА57-39-835410-630А-220DC-2000А-РНН400AC-4З4Р-ВКС | ВА57-39-835410-630А-220DC-2000А-РНН400AC-4З4Р-ВКС | Контактор | ВА57-39 | 4604 | KONTAKTOR MCCB HISTORIC NON ADJUSTABLE | PL1 | 1 | ШТ | Под заказ T2 | Сертифицировано | 2022-11-06 | 16650 |  | 19980 |  |  | 7 | 9.0625 | 250 | 145 | 250 |  | Дистрибьюторская / Складская - Историческая
L630-8858 | ВА57-39-835410-630А-220DC-2500А-РНН400AC-4З4Р-ВКС | ВА57-39-835410-630А-220DC-2500А-РНН400AC-4З4Р-ВКС | Контактор | ВА57-39 | 4604 | KONTAKTOR MCCB HISTORIC NON ADJUSTABLE | PL1 | 1 | ШТ | Под заказ T2 | Сертифицировано | 2022-11-06 | 16650 |  | 19980 |  |  | 7 | 9.0625 | 250 | 145 | 250 |  | Дистрибьюторская / Складская - Историческая
L630-8859 | ВА57-39-835410-630А-220DC-3200А-РНН400AC-4З4Р-ВКС | ВА57-39-835410-630А-220DC-3200А-РНН400AC-4З4Р-ВКС | Контактор | ВА57-39 | 4604 | KONTAKTOR MCCB HISTORIC NON ADJUSTABLE | PL1 | 1 | ШТ | Под заказ T2 | Сертифицировано | 2022-11-06 | 16650 |  | 19980 |  |  | 7 | 9.0625 | 250 | 145 | 250 |  | Дистрибьюторская / Складская - Историческая
L630-8860 | ВА57-39-835410-630А-220DC-4000А-РНН400AC-4З4Р-ВКС | ВА57-39-835410-630А-220DC-4000А-РНН400AC-4З4Р-ВКС | Контактор | ВА57-39 | 4604 | KONTAKTOR MCCB HISTORIC NON ADJUSTABLE | PL1 | 1 | ШТ | Под заказ T2 | Сертифицировано | 2022-11-06 | 16650 |  | 19980 |  |  | 7 | 9.0625 | 250 | 145 | 250 |  | Дистрибьюторская / Складская - Историческая
L630-8861 | ВА57-39-645410-250А-440DC-1250А-РНН400AC-4З4Р-ВКС | ВА57-39-645410-250А-440DC-1250А-РНН400AC-4З4Р-ВКС | Контактор | ВА57-39 | 4604 | KONTAKTOR MCCB HISTORIC NON ADJUSTABLE | PL1 | 1 | ШТ | Под заказ T2 | Сертифицировано | 2022-11-06 | 17547 |  | 21056.4 |  |  | 7 | 9.0625 | 250 | 145 | 250 |  | Дистрибьюторская / Складская - Историческая
L630-8862 | ВА57-39-645410-250А-440DC-1600А-РНН400AC-4З4Р-ВКС | ВА57-39-645410-250А-440DC-1600А-РНН400AC-4З4Р-ВКС | Контактор | ВА57-39 | 4604 | KONTAKTOR MCCB HISTORIC NON ADJUSTABLE | PL1 | 1 | ШТ | Под заказ T2 | Сертифицировано | 2022-11-06 | 17547 |  | 21056.4 |  |  | 7 | 9.0625 | 250 | 145 | 250 |  | Дистрибьюторская / Складская - Историческая
L630-8863 | ВА57-39-645410-250А-440DC-2500А-РНН400AC-4З4Р-ВКС | ВА57-39-645410-250А-440DC-2500А-РНН400AC-4З4Р-ВКС | Контактор | ВА57-39 | 4604 | KONTAKTOR MCCB HISTORIC NON ADJUSTABLE | PL1 | 1 | ШТ | Под заказ T2 | Сертифицировано | 2022-11-06 | 17547 |  | 21056.4 |  |  | 7 | 9.0625 | 250 | 145 | 250 |  | Дистрибьюторская / Складская - Историческая
L630-8864 | ВА57-39-645410-320А-440DC-1250А-РНН400AC-4З4Р-ВКС | ВА57-39-645410-320А-440DC-1250А-РНН400AC-4З4Р-ВКС | Контактор | ВА57-39 | 4604 | KONTAKTOR MCCB HISTORIC NON ADJUSTABLE | PL1 | 1 | ШТ | Под заказ T2 | Сертифицировано | 2022-11-06 | 17547 |  | 21056.4 |  |  | 7 | 9.0625 | 250 | 145 | 250 |  | Дистрибьюторская / Складская - Историческая
L630-8865 | ВА57-39-645410-320А-440DC-1600А-РНН400AC-4З4Р-ВКС | ВА57-39-645410-320А-440DC-1600А-РНН400AC-4З4Р-ВКС | Контактор | ВА57-39 | 4604 | KONTAKTOR MCCB HISTORIC NON ADJUSTABLE | PL1 | 1 | ШТ | Под заказ T2 | Сертифицировано | 2022-11-06 | 17547 |  | 21056.4 |  |  | 7 | 9.0625 | 250 | 145 | 250 |  | Дистрибьюторская / Складская - Историческая
L630-8866 | ВА57-39-645410-320А-440DC-2000А-РНН400AC-4З4Р-ВКС | ВА57-39-645410-320А-440DC-2000А-РНН400AC-4З4Р-ВКС | Контактор | ВА57-39 | 4604 | KONTAKTOR MCCB HISTORIC NON ADJUSTABLE | PL1 | 1 | ШТ | Под заказ T2 | Сертифицировано | 2022-11-06 | 17547 |  | 21056.4 |  |  | 7 | 9.0625 | 250 | 145 | 250 |  | Дистрибьюторская / Складская - Историческая
L630-8867 | ВА57-39-645410-320А-440DC-2500А-РНН400AC-4З4Р-ВКС | ВА57-39-645410-320А-440DC-2500А-РНН400AC-4З4Р-ВКС | Контактор | ВА57-39 | 4604 | KONTAKTOR MCCB HISTORIC NON ADJUSTABLE | PL1 | 1 | ШТ | Под заказ T2 | Сертифицировано | 2022-11-06 | 17547 |  | 21056.4 |  |  | 7 | 9.0625 | 250 | 145 | 250 |  | Дистрибьюторская / Складская - Историческая
L630-8868 | ВА57-39-645410-320А-440DC-3200А-РНН400AC-4З4Р-ВКС | ВА57-39-645410-320А-440DC-3200А-РНН400AC-4З4Р-ВКС | Контактор | ВА57-39 | 4604 | KONTAKTOR MCCB HISTORIC NON ADJUSTABLE | PL1 | 1 | ШТ | Под заказ T2 | Сертифицировано | 2022-11-06 | 17547 |  | 21056.4 |  |  | 7 | 9.0625 | 250 | 145 | 250 |  | Дистрибьюторская / Складская - Историческая
L630-8869 | ВА57-39-645410-400А-440DC-1250А-РНН400AC-4З4Р-ВКС | ВА57-39-645410-400А-440DC-1250А-РНН400AC-4З4Р-ВКС | Контактор | ВА57-39 | 4604 | KONTAKTOR MCCB HISTORIC NON ADJUSTABLE | PL1 | 1 | ШТ | Под заказ T2 | Сертифицировано | 2022-11-06 | 17547 |  | 21056.4 |  |  | 7 | 9.0625 | 250 | 145 | 250 |  | Дистрибьюторская / Складская - Историческая
L630-8870 | ВА57-39-645410-400А-440DC-1600А-РНН400AC-4З4Р-ВКС | ВА57-39-645410-400А-440DC-1600А-РНН400AC-4З4Р-ВКС | Контактор | ВА57-39 | 4604 | KONTAKTOR MCCB HISTORIC NON ADJUSTABLE | PL1 | 1 | ШТ | Под заказ T2 | Сертифицировано | 2022-11-06 | 17547 |  | 21056.4 |  |  | 7 | 9.0625 | 250 | 145 | 250 |  | Дистрибьюторская / Складская - Историческая
L630-8871 | ВА57-39-645410-400А-440DC-2000А-РНН400AC-4З4Р-ВКС | ВА57-39-645410-400А-440DC-2000А-РНН400AC-4З4Р-ВКС | Контактор | ВА57-39 | 4604 | KONTAKTOR MCCB HISTORIC NON ADJUSTABLE | PL1 | 1 | ШТ | Под заказ T2 | Сертифицировано | 2022-11-06 | 17547 |  | 21056.4 |  |  | 7 | 9.0625 | 250 | 145 | 250 |  | Дистрибьюторская / Складская - Историческая
L630-8872 | ВА57-39-645410-400А-440DC-2500А-РНН400AC-4З4Р-ВКС | ВА57-39-645410-400А-440DC-2500А-РНН400AC-4З4Р-ВКС | Контактор | ВА57-39 | 4604 | KONTAKTOR MCCB HISTORIC NON ADJUSTABLE | PL1 | 1 | ШТ | Под заказ T2 | Сертифицировано | 2022-11-06 | 17547 |  | 21056.4 |  |  | 7 | 9.0625 | 250 | 145 | 250 |  | Дистрибьюторская / Складская - Историческая
L630-8873 | ВА57-39-645410-400А-440DC-4000А-РНН400AC-4З4Р-ВКС | ВА57-39-645410-400А-440DC-4000А-РНН400AC-4З4Р-ВКС | Контактор | ВА57-39 | 4604 | KONTAKTOR MCCB HISTORIC NON ADJUSTABLE | PL1 | 1 | ШТ | Под заказ T2 | Сертифицировано | 2022-11-06 | 17547 |  | 21056.4 |  |  | 7 | 9.0625 | 250 | 145 | 250 |  | Дистрибьюторская / Складская - Историческая
L630-8874 | ВА57-39-645410-500А-440DC-1600А-РНН400AC-4З4Р-ВКС | ВА57-39-645410-500А-440DC-1600А-РНН400AC-4З4Р-ВКС | Контактор | ВА57-39 | 4604 | KONTAKTOR MCCB HISTORIC NON ADJUSTABLE | PL1 | 1 | ШТ | Под заказ T2 | Сертифицировано | 2022-11-06 | 18436 |  | 22123.2 |  |  | 7 | 9.0625 | 250 | 145 | 250 |  | Дистрибьюторская / Складская - Историческая
L630-8875 | ВА57-39-645410-500А-440DC-2000А-РНН400AC-4З4Р-ВКС | ВА57-39-645410-500А-440DC-2000А-РНН400AC-4З4Р-ВКС | Контактор | ВА57-39 | 4604 | KONTAKTOR MCCB HISTORIC NON ADJUSTABLE | PL1 | 1 | ШТ | Под заказ T2 | Сертифицировано | 2022-11-06 | 18436 |  | 22123.2 |  |  | 7 | 9.0625 | 250 | 145 | 250 |  | Дистрибьюторская / Складская - Историческая
L630-8876 | ВА57-39-645410-500А-440DC-2500А-РНН400AC-4З4Р-ВКС | ВА57-39-645410-500А-440DC-2500А-РНН400AC-4З4Р-ВКС | Контактор | ВА57-39 | 4604 | KONTAKTOR MCCB HISTORIC NON ADJUSTABLE | PL1 | 1 | ШТ | Под заказ T2 | Сертифицировано | 2022-11-06 | 18436 |  | 22123.2 |  |  | 7 | 9.0625 | 250 | 145 | 250 |  | Дистрибьюторская / Складская - Историческая
L630-8877 | ВА57-39-645410-500А-440DC-3000А-РНН400AC-4З4Р-ВКС | ВА57-39-645410-500А-440DC-3000А-РНН400AC-4З4Р-ВКС | Контактор | ВА57-39 | 4604 | KONTAKTOR MCCB HISTORIC NON ADJUSTABLE | PL1 | 1 | ШТ | Под заказ T2 | Сертифицировано | 2022-11-06 | 18436 |  | 22123.2 |  |  | 7 | 9.0625 | 250 | 145 | 250 |  | Дистрибьюторская / Складская - Историческая
L630-8878 | ВА57-39-645410-500А-440DC-5000А-РНН400AC-4З4Р-ВКС | ВА57-39-645410-500А-440DC-5000А-РНН400AC-4З4Р-ВКС | Контактор | ВА57-39 | 4604 | KONTAKTOR MCCB HISTORIC NON ADJUSTABLE | PL1 | 1 | ШТ | Под заказ T2 | Сертифицировано | 2022-11-06 | 18436 |  | 22123.2 |  |  | 7 | 9.0625 | 250 | 145 | 250 |  | Дистрибьюторская / Складская - Историческая
L630-8879 | ВА57-39-645410-630А-440DC-2000А-РНН400AC-4З4Р-ВКС | ВА57-39-645410-630А-440DC-2000А-РНН400AC-4З4Р-ВКС | Контактор | ВА57-39 | 4604 | KONTAKTOR MCCB HISTORIC NON ADJUSTABLE | PL1 | 1 | ШТ | Под заказ T2 | Сертифицировано | 2022-11-06 | 18436 |  | 22123.2 |  |  | 7 | 9.0625 | 250 | 145 | 250 |  | Дистрибьюторская / Складская - Историческая
L630-8880 | ВА57-39-645410-630А-440DC-2500А-РНН400AC-4З4Р-ВКС | ВА57-39-645410-630А-440DC-2500А-РНН400AC-4З4Р-ВКС | Контактор | ВА57-39 | 4604 | KONTAKTOR MCCB HISTORIC NON ADJUSTABLE | PL1 | 1 | ШТ | Под заказ T2 | Сертифицировано | 2022-11-06 | 18436 |  | 22123.2 |  |  | 7 | 9.0625 | 250 | 145 | 250 |  | Дистрибьюторская / Складская - Историческая
L630-8881 | ВА57-39-645410-630А-440DC-3200А-РНН400AC-4З4Р-ВКС | ВА57-39-645410-630А-440DC-3200А-РНН400AC-4З4Р-ВКС | Контактор | ВА57-39 | 4604 | KONTAKTOR MCCB HISTORIC NON ADJUSTABLE | PL1 | 1 | ШТ | Под заказ T2 | Сертифицировано | 2022-11-06 | 18436 |  | 22123.2 |  |  | 7 | 9.0625 | 250 | 145 | 250 |  | Дистрибьюторская / Складская - Историческая
L630-8882 | ВА57-39-645410-630А-440DC-4000А-РНН400AC-4З4Р-ВКС | ВА57-39-645410-630А-440DC-4000А-РНН400AC-4З4Р-ВКС | Контактор | ВА57-39 | 4604 | KONTAKTOR MCCB HISTORIC NON ADJUSTABLE | PL1 | 1 | ШТ | Под заказ T2 | Сертифицировано | 2022-11-06 | 18436 |  | 22123.2 |  |  | 7 | 9.0625 | 250 | 145 | 250 |  | Дистрибьюторская / Складская - Историческая
L630-8883 | ВА57-39-645410-630А-440DC-5000А-РНН400AC-4З4Р-ВКС | ВА57-39-645410-630А-440DC-5000А-РНН400AC-4З4Р-ВКС | Контактор | ВА57-39 | 4604 | KONTAKTOR MCCB HISTORIC NON ADJUSTABLE | PL1 | 1 | ШТ | Под заказ T2 | Сертифицировано | 2022-11-06 | 18436 |  | 22123.2 |  |  | 7 | 9.0625 | 250 | 145 | 250 |  | Дистрибьюторская / Складская - Историческая
L630-8884 | ВА57-39-635410-630А-440DC-1600А-РНН400AC-4З4Р-ВКС | ВА57-39-635410-630А-440DC-1600А-РНН400AC-4З4Р-ВКС | Контактор | ВА57-39 | 4604 | KONTAKTOR MCCB HISTORIC NON ADJUSTABLE | PL1 | 1 | ШТ | Под заказ T2 | Сертифицировано | 2022-11-06 | 17699 |  | 21238.8 |  |  | 7 | 9.0625 | 250 | 145 | 250 |  | Дистрибьюторская / Складская - Историческая
L630-8885 | ВА57-39-635410-630А-440DC-2000А-РНН400AC-4З4Р-ВКС | ВА57-39-635410-630А-440DC-2000А-РНН400AC-4З4Р-ВКС | Контактор | ВА57-39 | 4604 | KONTAKTOR MCCB HISTORIC NON ADJUSTABLE | PL1 | 1 | ШТ | Под заказ T2 | Сертифицировано | 2022-11-06 | 17699 |  | 21238.8 |  |  | 7 | 9.0625 | 250 | 145 | 250 |  | Дистрибьюторская / Складская - Историческая
L630-8886 | ВА57-39-635410-630А-440DC-2500А-РНН400AC-4З4Р-ВКС | ВА57-39-635410-630А-440DC-2500А-РНН400AC-4З4Р-ВКС | Контактор | ВА57-39 | 4604 | KONTAKTOR MCCB HISTORIC NON ADJUSTABLE | PL1 | 1 | ШТ | Под заказ T2 | Сертифицировано | 2022-11-06 | 17699 |  | 21238.8 |  |  | 7 | 9.0625 | 250 | 145 | 250 |  | Дистрибьюторская / Складская - Историческая
L630-8887 | ВА57-39-635410-630А-440DC-3200А-РНН400AC-4З4Р-ВКС | ВА57-39-635410-630А-440DC-3200А-РНН400AC-4З4Р-ВКС | Контактор | ВА57-39 | 4604 | KONTAKTOR MCCB HISTORIC NON ADJUSTABLE | PL1 | 1 | ШТ | Под заказ T2 | Сертифицировано | 2022-11-06 | 17699 |  | 21238.8 |  |  | 7 | 9.0625 | 250 | 145 | 250 |  | Дистрибьюторская / Складская - Историческая
L630-8888 | ВА57-39-635410-630А-440DC-4000А-РНН400AC-4З4Р-ВКС | ВА57-39-635410-630А-440DC-4000А-РНН400AC-4З4Р-ВКС | Контактор | ВА57-39 | 4604 | KONTAKTOR MCCB HISTORIC NON ADJUSTABLE | PL1 | 1 | ШТ | Под заказ T2 | Сертифицировано | 2022-11-06 | 17699 |  | 21238.8 |  |  | 7 | 9.0625 | 250 | 145 | 250 |  | Дистрибьюторская / Складская - Историческая
L630-8889 | ВА57-39-845410-250А-220DC-1250А-РНН110DC-4З4Р-ВКС | ВА57-39-845410-250А-220DC-1250А-РНН110DC-4З4Р-ВКС | Контактор | ВА57-39 | 4604 | KONTAKTOR MCCB HISTORIC NON ADJUSTABLE | PL1 | 1 | ШТ | Под заказ T2 | Сертифицировано | 2022-11-06 | 16233 |  | 19479.6 |  |  | 7 | 9.0625 | 250 | 145 | 250 |  | Дистрибьюторская / Складская - Историческая
L630-8890 | ВА57-39-845410-250А-220DC-1600А-РНН110DC-4З4Р-ВКС | ВА57-39-845410-250А-220DC-1600А-РНН110DC-4З4Р-ВКС | Контактор | ВА57-39 | 4604 | KONTAKTOR MCCB HISTORIC NON ADJUSTABLE | PL1 | 1 | ШТ | Под заказ T2 | Сертифицировано | 2022-11-06 | 16233 |  | 19479.6 |  |  | 7 | 9.0625 | 250 | 145 | 250 |  | Дистрибьюторская / Складская - Историческая
L630-8891 | ВА57-39-845410-250А-220DC-2500А-РНН110DC-4З4Р-ВКС | ВА57-39-845410-250А-220DC-2500А-РНН110DC-4З4Р-ВКС | Контактор | ВА57-39 | 4604 | KONTAKTOR MCCB HISTORIC NON ADJUSTABLE | PL1 | 1 | ШТ | Под заказ T2 | Сертифицировано | 2022-11-06 | 16233 |  | 19479.6 |  |  | 7 | 9.0625 | 250 | 145 | 250 |  | Дистрибьюторская / Складская - Историческая
L630-8892 | ВА57-39-845410-320А-220DC-1250А-РНН110DC-4З4Р-ВКС | ВА57-39-845410-320А-220DC-1250А-РНН110DC-4З4Р-ВКС | Контактор | ВА57-39 | 4604 | KONTAKTOR MCCB HISTORIC NON ADJUSTABLE | PL1 | 1 | ШТ | Под заказ T2 | Сертифицировано | 2022-11-06 | 16233 |  | 19479.6 |  |  | 7 | 9.0625 | 250 | 145 | 250 |  | Дистрибьюторская / Складская - Историческая
L630-8893 | ВА57-39-845410-320А-220DC-1600А-РНН110DC-4З4Р-ВКС | ВА57-39-845410-320А-220DC-1600А-РНН110DC-4З4Р-ВКС | Контактор | ВА57-39 | 4604 | KONTAKTOR MCCB HISTORIC NON ADJUSTABLE | PL1 | 1 | ШТ | Под заказ T2 | Сертифицировано | 2022-11-06 | 16233 |  | 19479.6 |  |  | 7 | 9.0625 | 250 | 145 | 250 |  | Дистрибьюторская / Складская - Историческая
L630-8894 | ВА57-39-845410-320А-220DC-2000А-РНН110DC-4З4Р-ВКС | ВА57-39-845410-320А-220DC-2000А-РНН110DC-4З4Р-ВКС | Контактор | ВА57-39 | 4604 | KONTAKTOR MCCB HISTORIC NON ADJUSTABLE | PL1 | 1 | ШТ | Под заказ T2 | Сертифицировано | 2022-11-06 | 16233 |  | 19479.6 |  |  | 7 | 9.0625 | 250 | 145 | 250 |  | Дистрибьюторская / Складская - Историческая
L630-8895 | ВА57-39-845410-320А-220DC-2500А-РНН110DC-4З4Р-ВКС | ВА57-39-845410-320А-220DC-2500А-РНН110DC-4З4Р-ВКС | Контактор | ВА57-39 | 4604 | KONTAKTOR MCCB HISTORIC NON ADJUSTABLE | PL1 | 1 | ШТ | Под заказ T2 | Сертифицировано | 2022-11-06 | 16233 |  | 19479.6 |  |  | 7 | 9.0625 | 250 | 145 | 250 |  | Дистрибьюторская / Складская - Историческая
L630-8896 | ВА57-39-845410-320А-220DC-3200А-РНН110DC-4З4Р-ВКС | ВА57-39-845410-320А-220DC-3200А-РНН110DC-4З4Р-ВКС | Контактор | ВА57-39 | 4604 | KONTAKTOR MCCB HISTORIC NON ADJUSTABLE | PL1 | 1 | ШТ | Под заказ T2 | Сертифицировано | 2022-11-06 | 16233 |  | 19479.6 |  |  | 7 | 9.0625 | 250 | 145 | 250 |  | Дистрибьюторская / Складская - Историческая
L630-8897 | ВА57-39-845410-400А-220DC-1250А-РНН110DC-4З4Р-ВКС | ВА57-39-845410-400А-220DC-1250А-РНН110DC-4З4Р-ВКС | Контактор | ВА57-39 | 4604 | KONTAKTOR MCCB HISTORIC NON ADJUSTABLE | PL1 | 1 | ШТ | Под заказ T2 | Сертифицировано | 2022-11-06 | 16233 |  | 19479.6 |  |  | 7 | 9.0625 | 250 | 145 | 250 |  | Дистрибьюторская / Складская - Историческая
L630-8898 | ВА57-39-845410-400А-220DC-1600А-РНН110DC-4З4Р-ВКС | ВА57-39-845410-400А-220DC-1600А-РНН110DC-4З4Р-ВКС | Контактор | ВА57-39 | 4604 | KONTAKTOR MCCB HISTORIC NON ADJUSTABLE | PL1 | 1 | ШТ | Под заказ T2 | Сертифицировано | 2022-11-06 | 16233 |  | 19479.6 |  |  | 7 | 9.0625 | 250 | 145 | 250 |  | Дистрибьюторская / Складская - Историческая
L630-8899 | ВА57-39-845410-400А-220DC-2000А-РНН110DC-4З4Р-ВКС | ВА57-39-845410-400А-220DC-2000А-РНН110DC-4З4Р-ВКС | Контактор | ВА57-39 | 4604 | KONTAKTOR MCCB HISTORIC NON ADJUSTABLE | PL1 | 1 | ШТ | Под заказ T2 | Сертифицировано | 2022-11-06 | 16233 |  | 19479.6 |  |  | 7 | 9.0625 | 250 | 145 | 250 |  | Дистрибьюторская / Складская - Историческая
L630-8900 | ВА57-39-845410-400А-220DC-2500А-РНН110DC-4З4Р-ВКС | ВА57-39-845410-400А-220DC-2500А-РНН110DC-4З4Р-ВКС | Контактор | ВА57-39 | 4604 | KONTAKTOR MCCB HISTORIC NON ADJUSTABLE | PL1 | 1 | ШТ | Под заказ T2 | Сертифицировано | 2022-11-06 | 16233 |  | 19479.6 |  |  | 7 | 9.0625 | 250 | 145 | 250 |  | Дистрибьюторская / Складская - Историческая
L630-8901 | ВА57-39-845410-400А-220DC-4000А-РНН110DC-4З4Р-ВКС | ВА57-39-845410-400А-220DC-4000А-РНН110DC-4З4Р-ВКС | Контактор | ВА57-39 | 4604 | KONTAKTOR MCCB HISTORIC NON ADJUSTABLE | PL1 | 1 | ШТ | Под заказ T2 | Сертифицировано | 2022-11-06 | 16233 |  | 19479.6 |  |  | 7 | 9.0625 | 250 | 145 | 250 |  | Дистрибьюторская / Складская - Историческая
L630-8902 | ВА57-39-845410-500А-220DC-1600А-РНН110DC-4З4Р-ВКС | ВА57-39-845410-500А-220DC-1600А-РНН110DC-4З4Р-ВКС | Контактор | ВА57-39 | 4604 | KONTAKTOR MCCB HISTORIC NON ADJUSTABLE | PL1 | 1 | ШТ | Под заказ T2 | Сертифицировано | 2022-11-06 | 16735 |  | 20082 |  |  | 7 | 9.0625 | 250 | 145 | 250 |  | Дистрибьюторская / Складская - Историческая
L630-8903 | ВА57-39-845410-500А-220DC-2000А-РНН110DC-4З4Р-ВКС | ВА57-39-845410-500А-220DC-2000А-РНН110DC-4З4Р-ВКС | Контактор | ВА57-39 | 4604 | KONTAKTOR MCCB HISTORIC NON ADJUSTABLE | PL1 | 1 | ШТ | Под заказ T2 | Сертифицировано | 2022-11-06 | 16735 |  | 20082 |  |  | 7 | 9.0625 | 250 | 145 | 250 |  | Дистрибьюторская / Складская - Историческая
L630-8904 | ВА57-39-845410-500А-220DC-2500А-РНН110DC-4З4Р-ВКС | ВА57-39-845410-500А-220DC-2500А-РНН110DC-4З4Р-ВКС | Контактор | ВА57-39 | 4604 | KONTAKTOR MCCB HISTORIC NON ADJUSTABLE | PL1 | 1 | ШТ | Под заказ T2 | Сертифицировано | 2022-11-06 | 16735 |  | 20082 |  |  | 7 | 9.0625 | 250 | 145 | 250 |  | Дистрибьюторская / Складская - Историческая
L630-8905 | ВА57-39-845410-500А-220DC-3000А-РНН110DC-4З4Р-ВКС | ВА57-39-845410-500А-220DC-3000А-РНН110DC-4З4Р-ВКС | Контактор | ВА57-39 | 4604 | KONTAKTOR MCCB HISTORIC NON ADJUSTABLE | PL1 | 1 | ШТ | Под заказ T2 | Сертифицировано | 2022-11-06 | 16735 |  | 20082 |  |  | 7 | 9.0625 | 250 | 145 | 250 |  | Дистрибьюторская / Складская - Историческая
L630-8906 | ВА57-39-845410-500А-220DC-5000А-РНН110DC-4З4Р-ВКС | ВА57-39-845410-500А-220DC-5000А-РНН110DC-4З4Р-ВКС | Контактор | ВА57-39 | 4604 | KONTAKTOR MCCB HISTORIC NON ADJUSTABLE | PL1 | 1 | ШТ | Под заказ T2 | Сертифицировано | 2022-11-06 | 16735 |  | 20082 |  |  | 7 | 9.0625 | 250 | 145 | 250 |  | Дистрибьюторская / Складская - Историческая
L630-8907 | ВА57-39-845410-630А-220DC-2000А-РНН110DC-4З4Р-ВКС | ВА57-39-845410-630А-220DC-2000А-РНН110DC-4З4Р-ВКС | Контактор | ВА57-39 | 4604 | KONTAKTOR MCCB HISTORIC NON ADJUSTABLE | PL1 | 1 | ШТ | Под заказ T2 | Сертифицировано | 2022-11-06 | 16735 |  | 20082 |  |  | 7 | 9.0625 | 250 | 145 | 250 |  | Дистрибьюторская / Складская - Историческая
L630-8908 | ВА57-39-845410-630А-220DC-2500А-РНН110DC-4З4Р-ВКС | ВА57-39-845410-630А-220DC-2500А-РНН110DC-4З4Р-ВКС | Контактор | ВА57-39 | 4604 | KONTAKTOR MCCB HISTORIC NON ADJUSTABLE | PL1 | 1 | ШТ | Под заказ T2 | Сертифицировано | 2022-11-06 | 16735 |  | 20082 |  |  | 7 | 9.0625 | 250 | 145 | 250 |  | Дистрибьюторская / Складская - Историческая
L630-8909 | ВА57-39-845410-630А-220DC-3200А-РНН110DC-4З4Р-ВКС | ВА57-39-845410-630А-220DC-3200А-РНН110DC-4З4Р-ВКС | Контактор | ВА57-39 | 4604 | KONTAKTOR MCCB HISTORIC NON ADJUSTABLE | PL1 | 1 | ШТ | Под заказ T2 | Сертифицировано | 2022-11-06 | 16735 |  | 20082 |  |  | 7 | 9.0625 | 250 | 145 | 250 |  | Дистрибьюторская / Складская - Историческая
L630-8910 | ВА57-39-845410-630А-220DC-4000А-РНН110DC-4З4Р-ВКС | ВА57-39-845410-630А-220DC-4000А-РНН110DC-4З4Р-ВКС | Контактор | ВА57-39 | 4604 | KONTAKTOR MCCB HISTORIC NON ADJUSTABLE | PL1 | 1 | ШТ | Под заказ T2 | Сертифицировано | 2022-11-06 | 16735 |  | 20082 |  |  | 7 | 9.0625 | 250 | 145 | 250 |  | Дистрибьюторская / Складская - Историческая
L630-8911 | ВА57-39-845410-630А-220DC-5000А-РНН110DC-4З4Р-ВКС | ВА57-39-845410-630А-220DC-5000А-РНН110DC-4З4Р-ВКС | Контактор | ВА57-39 | 4604 | KONTAKTOR MCCB HISTORIC NON ADJUSTABLE | PL1 | 1 | ШТ | Под заказ T2 | Сертифицировано | 2022-11-06 | 16735 |  | 20082 |  |  | 7 | 9.0625 | 250 | 145 | 250 |  | Дистрибьюторская / Складская - Историческая
L630-8912 | ВА57-39-835410-630А-220DC-1600А-РНН110DC-4З4Р-ВКС | ВА57-39-835410-630А-220DC-1600А-РНН110DC-4З4Р-ВКС | Контактор | ВА57-39 | 4604 | KONTAKTOR MCCB HISTORIC NON ADJUSTABLE | PL1 | 1 | ШТ | Под заказ T2 | Сертифицировано | 2022-11-06 | 16650 |  | 19980 |  |  | 7 | 9.0625 | 250 | 145 | 250 |  | Дистрибьюторская / Складская - Историческая
L630-8913 | ВА57-39-835410-630А-220DC-2000А-РНН110DC-4З4Р-ВКС | ВА57-39-835410-630А-220DC-2000А-РНН110DC-4З4Р-ВКС | Контактор | ВА57-39 | 4604 | KONTAKTOR MCCB HISTORIC NON ADJUSTABLE | PL1 | 1 | ШТ | Под заказ T2 | Сертифицировано | 2022-11-06 | 16650 |  | 19980 |  |  | 7 | 9.0625 | 250 | 145 | 250 |  | Дистрибьюторская / Складская - Историческая
L630-8914 | ВА57-39-835410-630А-220DC-2500А-РНН110DC-4З4Р-ВКС | ВА57-39-835410-630А-220DC-2500А-РНН110DC-4З4Р-ВКС | Контактор | ВА57-39 | 4604 | KONTAKTOR MCCB HISTORIC NON ADJUSTABLE | PL1 | 1 | ШТ | Под заказ T2 | Сертифицировано | 2022-11-06 | 16650 |  | 19980 |  |  | 7 | 9.0625 | 250 | 145 | 250 |  | Дистрибьюторская / Складская - Историческая
L630-8915 | ВА57-39-835410-630А-220DC-3200А-РНН110DC-4З4Р-ВКС | ВА57-39-835410-630А-220DC-3200А-РНН110DC-4З4Р-ВКС | Контактор | ВА57-39 | 4604 | KONTAKTOR MCCB HISTORIC NON ADJUSTABLE | PL1 | 1 | ШТ | Под заказ T2 | Сертифицировано | 2022-11-06 | 16650 |  | 19980 |  |  | 7 | 9.0625 | 250 | 145 | 250 |  | Дистрибьюторская / Складская - Историческая
L630-8916 | ВА57-39-835410-630А-220DC-4000А-РНН110DC-4З4Р-ВКС | ВА57-39-835410-630А-220DC-4000А-РНН110DC-4З4Р-ВКС | Контактор | ВА57-39 | 4604 | KONTAKTOR MCCB HISTORIC NON ADJUSTABLE | PL1 | 1 | ШТ | Под заказ T2 | Сертифицировано | 2022-11-06 | 16650 |  | 19980 |  |  | 7 | 9.0625 | 250 | 145 | 250 |  | Дистрибьюторская / Складская - Историческая
L630-8917 | ВА57-39-645410-250А-440DC-1250А-РНН110DC-4З4Р-ВКС | ВА57-39-645410-250А-440DC-1250А-РНН110DC-4З4Р-ВКС | Контактор | ВА57-39 | 4604 | KONTAKTOR MCCB HISTORIC NON ADJUSTABLE | PL1 | 1 | ШТ | Под заказ T2 | Сертифицировано | 2022-11-06 | 17547 |  | 21056.4 |  |  | 7 | 9.0625 | 250 | 145 | 250 |  | Дистрибьюторская / Складская - Историческая
L630-8918 | ВА57-39-645410-250А-440DC-1600А-РНН110DC-4З4Р-ВКС | ВА57-39-645410-250А-440DC-1600А-РНН110DC-4З4Р-ВКС | Контактор | ВА57-39 | 4604 | KONTAKTOR MCCB HISTORIC NON ADJUSTABLE | PL1 | 1 | ШТ | Под заказ T2 | Сертифицировано | 2022-11-06 | 17547 |  | 21056.4 |  |  | 7 | 9.0625 | 250 | 145 | 250 |  | Дистрибьюторская / Складская - Историческая
L630-8919 | ВА57-39-645410-250А-440DC-2500А-РНН110DC-4З4Р-ВКС | ВА57-39-645410-250А-440DC-2500А-РНН110DC-4З4Р-ВКС | Контактор | ВА57-39 | 4604 | KONTAKTOR MCCB HISTORIC NON ADJUSTABLE | PL1 | 1 | ШТ | Под заказ T2 | Сертифицировано | 2022-11-06 | 17547 |  | 21056.4 |  |  | 7 | 9.0625 | 250 | 145 | 250 |  | Дистрибьюторская / Складская - Историческая
L630-8920 | ВА57-39-645410-320А-440DC-1250А-РНН110DC-4З4Р-ВКС | ВА57-39-645410-320А-440DC-1250А-РНН110DC-4З4Р-ВКС | Контактор | ВА57-39 | 4604 | KONTAKTOR MCCB HISTORIC NON ADJUSTABLE | PL1 | 1 | ШТ | Под заказ T2 | Сертифицировано | 2022-11-06 | 17547 |  | 21056.4 |  |  | 7 | 9.0625 | 250 | 145 | 250 |  | Дистрибьюторская / Складская - Историческая
L630-8921 | ВА57-39-645410-320А-440DC-1600А-РНН110DC-4З4Р-ВКС | ВА57-39-645410-320А-440DC-1600А-РНН110DC-4З4Р-ВКС | Контактор | ВА57-39 | 4604 | KONTAKTOR MCCB HISTORIC NON ADJUSTABLE | PL1 | 1 | ШТ | Под заказ T2 | Сертифицировано | 2022-11-06 | 17547 |  | 21056.4 |  |  | 7 | 9.0625 | 250 | 145 | 250 |  | Дистрибьюторская / Складская - Историческая
L630-8922 | ВА57-39-645410-320А-440DC-2000А-РНН110DC-4З4Р-ВКС | ВА57-39-645410-320А-440DC-2000А-РНН110DC-4З4Р-ВКС | Контактор | ВА57-39 | 4604 | KONTAKTOR MCCB HISTORIC NON ADJUSTABLE | PL1 | 1 | ШТ | Под заказ T2 | Сертифицировано | 2022-11-06 | 17547 |  | 21056.4 |  |  | 7 | 9.0625 | 250 | 145 | 250 |  | Дистрибьюторская / Складская - Историческая
L630-8923 | ВА57-39-645410-320А-440DC-2500А-РНН110DC-4З4Р-ВКС | ВА57-39-645410-320А-440DC-2500А-РНН110DC-4З4Р-ВКС | Контактор | ВА57-39 | 4604 | KONTAKTOR MCCB HISTORIC NON ADJUSTABLE | PL1 | 1 | ШТ | Под заказ T2 | Сертифицировано | 2022-11-06 | 17547 |  | 21056.4 |  |  | 7 | 9.0625 | 250 | 145 | 250 |  | Дистрибьюторская / Складская - Историческая
L630-8924 | ВА57-39-645410-320А-440DC-3200А-РНН110DC-4З4Р-ВКС | ВА57-39-645410-320А-440DC-3200А-РНН110DC-4З4Р-ВКС | Контактор | ВА57-39 | 4604 | KONTAKTOR MCCB HISTORIC NON ADJUSTABLE | PL1 | 1 | ШТ | Под заказ T2 | Сертифицировано | 2022-11-06 | 17547 |  | 21056.4 |  |  | 7 | 9.0625 | 250 | 145 | 250 |  | Дистрибьюторская / Складская - Историческая
L630-8925 | ВА57-39-645410-400А-440DC-1250А-РНН110DC-4З4Р-ВКС | ВА57-39-645410-400А-440DC-1250А-РНН110DC-4З4Р-ВКС | Контактор | ВА57-39 | 4604 | KONTAKTOR MCCB HISTORIC NON ADJUSTABLE | PL1 | 1 | ШТ | Под заказ T2 | Сертифицировано | 2022-11-06 | 17547 |  | 21056.4 |  |  | 7 | 9.0625 | 250 | 145 | 250 |  | Дистрибьюторская / Складская - Историческая
L630-8926 | ВА57-39-645410-400А-440DC-1600А-РНН110DC-4З4Р-ВКС | ВА57-39-645410-400А-440DC-1600А-РНН110DC-4З4Р-ВКС | Контактор | ВА57-39 | 4604 | KONTAKTOR MCCB HISTORIC NON ADJUSTABLE | PL1 | 1 | ШТ | Под заказ T2 | Сертифицировано | 2022-11-06 | 17547 |  | 21056.4 |  |  | 7 | 9.0625 | 250 | 145 | 250 |  | Дистрибьюторская / Складская - Историческая
L630-8927 | ВА57-39-645410-400А-440DC-2000А-РНН110DC-4З4Р-ВКС | ВА57-39-645410-400А-440DC-2000А-РНН110DC-4З4Р-ВКС | Контактор | ВА57-39 | 4604 | KONTAKTOR MCCB HISTORIC NON ADJUSTABLE | PL1 | 1 | ШТ | Под заказ T2 | Сертифицировано | 2022-11-06 | 17547 |  | 21056.4 |  |  | 7 | 9.0625 | 250 | 145 | 250 |  | Дистрибьюторская / Складская - Историческая
L630-8928 | ВА57-39-645410-400А-440DC-2500А-РНН110DC-4З4Р-ВКС | ВА57-39-645410-400А-440DC-2500А-РНН110DC-4З4Р-ВКС | Контактор | ВА57-39 | 4604 | KONTAKTOR MCCB HISTORIC NON ADJUSTABLE | PL1 | 1 | ШТ | Под заказ T2 | Сертифицировано | 2022-11-06 | 17547 |  | 21056.4 |  |  | 7 | 9.0625 | 250 | 145 | 250 |  | Дистрибьюторская / Складская - Историческая
L630-8929 | ВА57-39-645410-400А-440DC-4000А-РНН110DC-4З4Р-ВКС | ВА57-39-645410-400А-440DC-4000А-РНН110DC-4З4Р-ВКС | Контактор | ВА57-39 | 4604 | KONTAKTOR MCCB HISTORIC NON ADJUSTABLE | PL1 | 1 | ШТ | Под заказ T2 | Сертифицировано | 2022-11-06 | 17547 |  | 21056.4 |  |  | 7 | 9.0625 | 250 | 145 | 250 |  | Дистрибьюторская / Складская - Историческая
L630-8930 | ВА57-39-645410-500А-440DC-1600А-РНН110DC-4З4Р-ВКС | ВА57-39-645410-500А-440DC-1600А-РНН110DC-4З4Р-ВКС | Контактор | ВА57-39 | 4604 | KONTAKTOR MCCB HISTORIC NON ADJUSTABLE | PL1 | 1 | ШТ | Под заказ T2 | Сертифицировано | 2022-11-06 | 18436 |  | 22123.2 |  |  | 7 | 9.0625 | 250 | 145 | 250 |  | Дистрибьюторская / Складская - Историческая
L630-8931 | ВА57-39-645410-500А-440DC-2000А-РНН110DC-4З4Р-ВКС | ВА57-39-645410-500А-440DC-2000А-РНН110DC-4З4Р-ВКС | Контактор | ВА57-39 | 4604 | KONTAKTOR MCCB HISTORIC NON ADJUSTABLE | PL1 | 1 | ШТ | Под заказ T2 | Сертифицировано | 2022-11-06 | 18436 |  | 22123.2 |  |  | 7 | 9.0625 | 250 | 145 | 250 |  | Дистрибьюторская / Складская - Историческая
L630-8932 | ВА57-39-645410-500А-440DC-2500А-РНН110DC-4З4Р-ВКС | ВА57-39-645410-500А-440DC-2500А-РНН110DC-4З4Р-ВКС | Контактор | ВА57-39 | 4604 | KONTAKTOR MCCB HISTORIC NON ADJUSTABLE | PL1 | 1 | ШТ | Под заказ T2 | Сертифицировано | 2022-11-06 | 18436 |  | 22123.2 |  |  | 7 | 9.0625 | 250 | 145 | 250 |  | Дистрибьюторская / Складская - Историческая
L630-8933 | ВА57-39-645410-500А-440DC-3000А-РНН110DC-4З4Р-ВКС | ВА57-39-645410-500А-440DC-3000А-РНН110DC-4З4Р-ВКС | Контактор | ВА57-39 | 4604 | KONTAKTOR MCCB HISTORIC NON ADJUSTABLE | PL1 | 1 | ШТ | Под заказ T2 | Сертифицировано | 2022-11-06 | 18436 |  | 22123.2 |  |  | 7 | 9.0625 | 250 | 145 | 250 |  | Дистрибьюторская / Складская - Историческая
L630-8934 | ВА57-39-645410-500А-440DC-5000А-РНН110DC-4З4Р-ВКС | ВА57-39-645410-500А-440DC-5000А-РНН110DC-4З4Р-ВКС | Контактор | ВА57-39 | 4604 | KONTAKTOR MCCB HISTORIC NON ADJUSTABLE | PL1 | 1 | ШТ | Под заказ T2 | Сертифицировано | 2022-11-06 | 18436 |  | 22123.2 |  |  | 7 | 9.0625 | 250 | 145 | 250 |  | Дистрибьюторская / Складская - Историческая
L630-8935 | ВА57-39-645410-630А-440DC-2000А-РНН110DC-4З4Р-ВКС | ВА57-39-645410-630А-440DC-2000А-РНН110DC-4З4Р-ВКС | Контактор | ВА57-39 | 4604 | KONTAKTOR MCCB HISTORIC NON ADJUSTABLE | PL1 | 1 | ШТ | Под заказ T2 | Сертифицировано | 2022-11-06 | 18436 |  | 22123.2 |  |  | 7 | 9.0625 | 250 | 145 | 250 |  | Дистрибьюторская / Складская - Историческая
L630-8936 | ВА57-39-645410-630А-440DC-2500А-РНН110DC-4З4Р-ВКС | ВА57-39-645410-630А-440DC-2500А-РНН110DC-4З4Р-ВКС | Контактор | ВА57-39 | 4604 | KONTAKTOR MCCB HISTORIC NON ADJUSTABLE | PL1 | 1 | ШТ | Под заказ T2 | Сертифицировано | 2022-11-06 | 18436 |  | 22123.2 |  |  | 7 | 9.0625 | 250 | 145 | 250 |  | Дистрибьюторская / Складская - Историческая
L630-8937 | ВА57-39-645410-630А-440DC-3200А-РНН110DC-4З4Р-ВКС | ВА57-39-645410-630А-440DC-3200А-РНН110DC-4З4Р-ВКС | Контактор | ВА57-39 | 4604 | KONTAKTOR MCCB HISTORIC NON ADJUSTABLE | PL1 | 1 | ШТ | Под заказ T2 | Сертифицировано | 2022-11-06 | 18436 |  | 22123.2 |  |  | 7 | 9.0625 | 250 | 145 | 250 |  | Дистрибьюторская / Складская - Историческая
L630-8938 | ВА57-39-645410-630А-440DC-4000А-РНН110DC-4З4Р-ВКС | ВА57-39-645410-630А-440DC-4000А-РНН110DC-4З4Р-ВКС | Контактор | ВА57-39 | 4604 | KONTAKTOR MCCB HISTORIC NON ADJUSTABLE | PL1 | 1 | ШТ | Под заказ T2 | Сертифицировано | 2022-11-06 | 18436 |  | 22123.2 |  |  | 7 | 9.0625 | 250 | 145 | 250 |  | Дистрибьюторская / Складская - Историческая
L630-8939 | ВА57-39-645410-630А-440DC-5000А-РНН110DC-4З4Р-ВКС | ВА57-39-645410-630А-440DC-5000А-РНН110DC-4З4Р-ВКС | Контактор | ВА57-39 | 4604 | KONTAKTOR MCCB HISTORIC NON ADJUSTABLE | PL1 | 1 | ШТ | Под заказ T2 | Сертифицировано | 2022-11-06 | 18436 |  | 22123.2 |  |  | 7 | 9.0625 | 250 | 145 | 250 |  | Дистрибьюторская / Складская - Историческая
L630-8940 | ВА57-39-635410-630А-440DC-1600А-РНН110DC-4З4Р-ВКС | ВА57-39-635410-630А-440DC-1600А-РНН110DC-4З4Р-ВКС | Контактор | ВА57-39 | 4604 | KONTAKTOR MCCB HISTORIC NON ADJUSTABLE | PL1 | 1 | ШТ | Под заказ T2 | Сертифицировано | 2022-11-06 | 17699 |  | 21238.8 |  |  | 7 | 9.0625 | 250 | 145 | 250 |  | Дистрибьюторская / Складская - Историческая
L630-8941 | ВА57-39-635410-630А-440DC-2000А-РНН110DC-4З4Р-ВКС | ВА57-39-635410-630А-440DC-2000А-РНН110DC-4З4Р-ВКС | Контактор | ВА57-39 | 4604 | KONTAKTOR MCCB HISTORIC NON ADJUSTABLE | PL1 | 1 | ШТ | Под заказ T2 | Сертифицировано | 2022-11-06 | 17699 |  | 21238.8 |  |  | 7 | 9.0625 | 250 | 145 | 250 |  | Дистрибьюторская / Складская - Историческая
L630-8942 | ВА57-39-635410-630А-440DC-2500А-РНН110DC-4З4Р-ВКС | ВА57-39-635410-630А-440DC-2500А-РНН110DC-4З4Р-ВКС | Контактор | ВА57-39 | 4604 | KONTAKTOR MCCB HISTORIC NON ADJUSTABLE | PL1 | 1 | ШТ | Под заказ T2 | Сертифицировано | 2022-11-06 | 17699 |  | 21238.8 |  |  | 7 | 9.0625 | 250 | 145 | 250 |  | Дистрибьюторская / Складская - Историческая
L630-8943 | ВА57-39-635410-630А-440DC-3200А-РНН110DC-4З4Р-ВКС | ВА57-39-635410-630А-440DC-3200А-РНН110DC-4З4Р-ВКС | Контактор | ВА57-39 | 4604 | KONTAKTOR MCCB HISTORIC NON ADJUSTABLE | PL1 | 1 | ШТ | Под заказ T2 | Сертифицировано | 2022-11-06 | 17699 |  | 21238.8 |  |  | 7 | 9.0625 | 250 | 145 | 250 |  | Дистрибьюторская / Складская - Историческая
L630-8944 | ВА57-39-635410-630А-440DC-4000А-РНН110DC-4З4Р-ВКС | ВА57-39-635410-630А-440DC-4000А-РНН110DC-4З4Р-ВКС | Контактор | ВА57-39 | 4604 | KONTAKTOR MCCB HISTORIC NON ADJUSTABLE | PL1 | 1 | ШТ | Под заказ T2 | Сертифицировано | 2022-11-06 | 17699 |  | 21238.8 |  |  | 7 | 9.0625 | 250 | 145 | 250 |  | Дистрибьюторская / Складская - Историческая
L630-8945 | ВА57-39-845410-250А-220DC-1250А-РНН220DC-4З4Р-ВКС | ВА57-39-845410-250А-220DC-1250А-РНН220DC-4З4Р-ВКС | Контактор | ВА57-39 | 4604 | KONTAKTOR MCCB HISTORIC NON ADJUSTABLE | PL1 | 1 | ШТ | Под заказ T2 | Сертифицировано | 2022-11-06 | 16233 |  | 19479.6 |  |  | 7 | 9.0625 | 250 | 145 | 250 |  | Дистрибьюторская / Складская - Историческая
L630-8946 | ВА57-39-845410-250А-220DC-1600А-РНН220DC-4З4Р-ВКС | ВА57-39-845410-250А-220DC-1600А-РНН220DC-4З4Р-ВКС | Контактор | ВА57-39 | 4604 | KONTAKTOR MCCB HISTORIC NON ADJUSTABLE | PL1 | 1 | ШТ | Под заказ T2 | Сертифицировано | 2022-11-06 | 16233 |  | 19479.6 |  |  | 7 | 9.0625 | 250 | 145 | 250 |  | Дистрибьюторская / Складская - Историческая
L630-8947 | ВА57-39-845410-250А-220DC-2500А-РНН220DC-4З4Р-ВКС | ВА57-39-845410-250А-220DC-2500А-РНН220DC-4З4Р-ВКС | Контактор | ВА57-39 | 4604 | KONTAKTOR MCCB HISTORIC NON ADJUSTABLE | PL1 | 1 | ШТ | Под заказ T2 | Сертифицировано | 2022-11-06 | 16233 |  | 19479.6 |  |  | 7 | 9.0625 | 250 | 145 | 250 |  | Дистрибьюторская / Складская - Историческая
L630-8948 | ВА57-39-845410-320А-220DC-1250А-РНН220DC-4З4Р-ВКС | ВА57-39-845410-320А-220DC-1250А-РНН220DC-4З4Р-ВКС | Контактор | ВА57-39 | 4604 | KONTAKTOR MCCB HISTORIC NON ADJUSTABLE | PL1 | 1 | ШТ | Под заказ T2 | Сертифицировано | 2022-11-06 | 16233 |  | 19479.6 |  |  | 7 | 9.0625 | 250 | 145 | 250 |  | Дистрибьюторская / Складская - Историческая
L630-8949 | ВА57-39-845410-320А-220DC-1600А-РНН220DC-4З4Р-ВКС | ВА57-39-845410-320А-220DC-1600А-РНН220DC-4З4Р-ВКС | Контактор | ВА57-39 | 4604 | KONTAKTOR MCCB HISTORIC NON ADJUSTABLE | PL1 | 1 | ШТ | Под заказ T2 | Сертифицировано | 2022-11-06 | 16233 |  | 19479.6 |  |  | 7 | 9.0625 | 250 | 145 | 250 |  | Дистрибьюторская / Складская - Историческая
L630-8950 | ВА57-39-845410-320А-220DC-2000А-РНН220DC-4З4Р-ВКС | ВА57-39-845410-320А-220DC-2000А-РНН220DC-4З4Р-ВКС | Контактор | ВА57-39 | 4604 | KONTAKTOR MCCB HISTORIC NON ADJUSTABLE | PL1 | 1 | ШТ | Под заказ T2 | Сертифицировано | 2022-11-06 | 16233 |  | 19479.6 |  |  | 7 | 9.0625 | 250 | 145 | 250 |  | Дистрибьюторская / Складская - Историческая
L630-8951 | ВА57-39-845410-320А-220DC-2500А-РНН220DC-4З4Р-ВКС | ВА57-39-845410-320А-220DC-2500А-РНН220DC-4З4Р-ВКС | Контактор | ВА57-39 | 4604 | KONTAKTOR MCCB HISTORIC NON ADJUSTABLE | PL1 | 1 | ШТ | Под заказ T2 | Сертифицировано | 2022-11-06 | 16233 |  | 19479.6 |  |  | 7 | 9.0625 | 250 | 145 | 250 |  | Дистрибьюторская / Складская - Историческая
L630-8952 | ВА57-39-845410-320А-220DC-3200А-РНН220DC-4З4Р-ВКС | ВА57-39-845410-320А-220DC-3200А-РНН220DC-4З4Р-ВКС | Контактор | ВА57-39 | 4604 | KONTAKTOR MCCB HISTORIC NON ADJUSTABLE | PL1 | 1 | ШТ | Под заказ T2 | Сертифицировано | 2022-11-06 | 16233 |  | 19479.6 |  |  | 7 | 9.0625 | 250 | 145 | 250 |  | Дистрибьюторская / Складская - Историческая
L630-8953 | ВА57-39-845410-400А-220DC-1250А-РНН220DC-4З4Р-ВКС | ВА57-39-845410-400А-220DC-1250А-РНН220DC-4З4Р-ВКС | Контактор | ВА57-39 | 4604 | KONTAKTOR MCCB HISTORIC NON ADJUSTABLE | PL1 | 1 | ШТ | Под заказ T2 | Сертифицировано | 2022-11-06 | 16233 |  | 19479.6 |  |  | 7 | 9.0625 | 250 | 145 | 250 |  | Дистрибьюторская / Складская - Историческая
L630-8954 | ВА57-39-845410-400А-220DC-1600А-РНН220DC-4З4Р-ВКС | ВА57-39-845410-400А-220DC-1600А-РНН220DC-4З4Р-ВКС | Контактор | ВА57-39 | 4604 | KONTAKTOR MCCB HISTORIC NON ADJUSTABLE | PL1 | 1 | ШТ | Под заказ T2 | Сертифицировано | 2022-11-06 | 16233 |  | 19479.6 |  |  | 7 | 9.0625 | 250 | 145 | 250 |  | Дистрибьюторская / Складская - Историческая
L630-8955 | ВА57-39-845410-400А-220DC-2000А-РНН220DC-4З4Р-ВКС | ВА57-39-845410-400А-220DC-2000А-РНН220DC-4З4Р-ВКС | Контактор | ВА57-39 | 4604 | KONTAKTOR MCCB HISTORIC NON ADJUSTABLE | PL1 | 1 | ШТ | Под заказ T2 | Сертифицировано | 2022-11-06 | 16233 |  | 19479.6 |  |  | 7 | 9.0625 | 250 | 145 | 250 |  | Дистрибьюторская / Складская - Историческая
L630-8956 | ВА57-39-845410-400А-220DC-2500А-РНН220DC-4З4Р-ВКС | ВА57-39-845410-400А-220DC-2500А-РНН220DC-4З4Р-ВКС | Контактор | ВА57-39 | 4604 | KONTAKTOR MCCB HISTORIC NON ADJUSTABLE | PL1 | 1 | ШТ | Под заказ T2 | Сертифицировано | 2022-11-06 | 16233 |  | 19479.6 |  |  | 7 | 9.0625 | 250 | 145 | 250 |  | Дистрибьюторская / Складская - Историческая
L630-8957 | ВА57-39-845410-400А-220DC-4000А-РНН220DC-4З4Р-ВКС | ВА57-39-845410-400А-220DC-4000А-РНН220DC-4З4Р-ВКС | Контактор | ВА57-39 | 4604 | KONTAKTOR MCCB HISTORIC NON ADJUSTABLE | PL1 | 1 | ШТ | Под заказ T2 | Сертифицировано | 2022-11-06 | 16233 |  | 19479.6 |  |  | 7 | 9.0625 | 250 | 145 | 250 |  | Дистрибьюторская / Складская - Историческая
L630-8958 | ВА57-39-845410-500А-220DC-1600А-РНН220DC-4З4Р-ВКС | ВА57-39-845410-500А-220DC-1600А-РНН220DC-4З4Р-ВКС | Контактор | ВА57-39 | 4604 | KONTAKTOR MCCB HISTORIC NON ADJUSTABLE | PL1 | 1 | ШТ | Под заказ T2 | Сертифицировано | 2022-11-06 | 16735 |  | 20082 |  |  | 7 | 9.0625 | 250 | 145 | 250 |  | Дистрибьюторская / Складская - Историческая
L630-8959 | ВА57-39-845410-500А-220DC-2000А-РНН220DC-4З4Р-ВКС | ВА57-39-845410-500А-220DC-2000А-РНН220DC-4З4Р-ВКС | Контактор | ВА57-39 | 4604 | KONTAKTOR MCCB HISTORIC NON ADJUSTABLE | PL1 | 1 | ШТ | Под заказ T2 | Сертифицировано | 2022-11-06 | 16735 |  | 20082 |  |  | 7 | 9.0625 | 250 | 145 | 250 |  | Дистрибьюторская / Складская - Историческая
L630-8960 | ВА57-39-845410-500А-220DC-2500А-РНН220DC-4З4Р-ВКС | ВА57-39-845410-500А-220DC-2500А-РНН220DC-4З4Р-ВКС | Контактор | ВА57-39 | 4604 | KONTAKTOR MCCB HISTORIC NON ADJUSTABLE | PL1 | 1 | ШТ | Под заказ T2 | Сертифицировано | 2022-11-06 | 16735 |  | 20082 |  |  | 7 | 9.0625 | 250 | 145 | 250 |  | Дистрибьюторская / Складская - Историческая
L630-8961 | ВА57-39-845410-500А-220DC-3000А-РНН220DC-4З4Р-ВКС | ВА57-39-845410-500А-220DC-3000А-РНН220DC-4З4Р-ВКС | Контактор | ВА57-39 | 4604 | KONTAKTOR MCCB HISTORIC NON ADJUSTABLE | PL1 | 1 | ШТ | Под заказ T2 | Сертифицировано | 2022-11-06 | 16735 |  | 20082 |  |  | 7 | 9.0625 | 250 | 145 | 250 |  | Дистрибьюторская / Складская - Историческая
L630-8962 | ВА57-39-845410-500А-220DC-5000А-РНН220DC-4З4Р-ВКС | ВА57-39-845410-500А-220DC-5000А-РНН220DC-4З4Р-ВКС | Контактор | ВА57-39 | 4604 | KONTAKTOR MCCB HISTORIC NON ADJUSTABLE | PL1 | 1 | ШТ | Под заказ T2 | Сертифицировано | 2022-11-06 | 16735 |  | 20082 |  |  | 7 | 9.0625 | 250 | 145 | 250 |  | Дистрибьюторская / Складская - Историческая
L630-8963 | ВА57-39-845410-630А-220DC-2000А-РНН220DC-4З4Р-ВКС | ВА57-39-845410-630А-220DC-2000А-РНН220DC-4З4Р-ВКС | Контактор | ВА57-39 | 4604 | KONTAKTOR MCCB HISTORIC NON ADJUSTABLE | PL1 | 1 | ШТ | Под заказ T2 | Сертифицировано | 2022-11-06 | 16735 |  | 20082 |  |  | 7 | 9.0625 | 250 | 145 | 250 |  | Дистрибьюторская / Складская - Историческая
L630-8964 | ВА57-39-845410-630А-220DC-2500А-РНН220DC-4З4Р-ВКС | ВА57-39-845410-630А-220DC-2500А-РНН220DC-4З4Р-ВКС | Контактор | ВА57-39 | 4604 | KONTAKTOR MCCB HISTORIC NON ADJUSTABLE | PL1 | 1 | ШТ | Под заказ T2 | Сертифицировано | 2022-11-06 | 16735 |  | 20082 |  |  | 7 | 9.0625 | 250 | 145 | 250 |  | Дистрибьюторская / Складская - Историческая
L630-8965 | ВА57-39-845410-630А-220DC-3200А-РНН220DC-4З4Р-ВКС | ВА57-39-845410-630А-220DC-3200А-РНН220DC-4З4Р-ВКС | Контактор | ВА57-39 | 4604 | KONTAKTOR MCCB HISTORIC NON ADJUSTABLE | PL1 | 1 | ШТ | Под заказ T2 | Сертифицировано | 2022-11-06 | 16735 |  | 20082 |  |  | 7 | 9.0625 | 250 | 145 | 250 |  | Дистрибьюторская / Складская - Историческая
L630-8966 | ВА57-39-845410-630А-220DC-4000А-РНН220DC-4З4Р-ВКС | ВА57-39-845410-630А-220DC-4000А-РНН220DC-4З4Р-ВКС | Контактор | ВА57-39 | 4604 | KONTAKTOR MCCB HISTORIC NON ADJUSTABLE | PL1 | 1 | ШТ | Под заказ T2 | Сертифицировано | 2022-11-06 | 16735 |  | 20082 |  |  | 7 | 9.0625 | 250 | 145 | 250 |  | Дистрибьюторская / Складская - Историческая
L630-8967 | ВА57-39-845410-630А-220DC-5000А-РНН220DC-4З4Р-ВКС | ВА57-39-845410-630А-220DC-5000А-РНН220DC-4З4Р-ВКС | Контактор | ВА57-39 | 4604 | KONTAKTOR MCCB HISTORIC NON ADJUSTABLE | PL1 | 1 | ШТ | Под заказ T2 | Сертифицировано | 2022-11-06 | 16735 |  | 20082 |  |  | 7 | 9.0625 | 250 | 145 | 250 |  | Дистрибьюторская / Складская - Историческая
L630-8968 | ВА57-39-835410-630А-220DC-1600А-РНН220DC-4З4Р-ВКС | ВА57-39-835410-630А-220DC-1600А-РНН220DC-4З4Р-ВКС | Контактор | ВА57-39 | 4604 | KONTAKTOR MCCB HISTORIC NON ADJUSTABLE | PL1 | 1 | ШТ | Под заказ T2 | Сертифицировано | 2022-11-06 | 16650 |  | 19980 |  |  | 7 | 9.0625 | 250 | 145 | 250 |  | Дистрибьюторская / Складская - Историческая
L630-8969 | ВА57-39-835410-630А-220DC-2000А-РНН220DC-4З4Р-ВКС | ВА57-39-835410-630А-220DC-2000А-РНН220DC-4З4Р-ВКС | Контактор | ВА57-39 | 4604 | KONTAKTOR MCCB HISTORIC NON ADJUSTABLE | PL1 | 1 | ШТ | Под заказ T2 | Сертифицировано | 2022-11-06 | 16650 |  | 19980 |  |  | 7 | 9.0625 | 250 | 145 | 250 |  | Дистрибьюторская / Складская - Историческая
L630-8970 | ВА57-39-835410-630А-220DC-2500А-РНН220DC-4З4Р-ВКС | ВА57-39-835410-630А-220DC-2500А-РНН220DC-4З4Р-ВКС | Контактор | ВА57-39 | 4604 | KONTAKTOR MCCB HISTORIC NON ADJUSTABLE | PL1 | 1 | ШТ | Под заказ T2 | Сертифицировано | 2022-11-06 | 16650 |  | 19980 |  |  | 7 | 9.0625 | 250 | 145 | 250 |  | Дистрибьюторская / Складская - Историческая
L630-8971 | ВА57-39-835410-630А-220DC-3200А-РНН220DC-4З4Р-ВКС | ВА57-39-835410-630А-220DC-3200А-РНН220DC-4З4Р-ВКС | Контактор | ВА57-39 | 4604 | KONTAKTOR MCCB HISTORIC NON ADJUSTABLE | PL1 | 1 | ШТ | Под заказ T2 | Сертифицировано | 2022-11-06 | 16650 |  | 19980 |  |  | 7 | 9.0625 | 250 | 145 | 250 |  | Дистрибьюторская / Складская - Историческая
L630-8972 | ВА57-39-835410-630А-220DC-4000А-РНН220DC-4З4Р-ВКС | ВА57-39-835410-630А-220DC-4000А-РНН220DC-4З4Р-ВКС | Контактор | ВА57-39 | 4604 | KONTAKTOR MCCB HISTORIC NON ADJUSTABLE | PL1 | 1 | ШТ | Под заказ T2 | Сертифицировано | 2022-11-06 | 16650 |  | 19980 |  |  | 7 | 9.0625 | 250 | 145 | 250 |  | Дистрибьюторская / Складская - Историческая
L630-8973 | ВА57-39-645410-250А-440DC-1250А-РНН220DC-4З4Р-ВКС | ВА57-39-645410-250А-440DC-1250А-РНН220DC-4З4Р-ВКС | Контактор | ВА57-39 | 4604 | KONTAKTOR MCCB HISTORIC NON ADJUSTABLE | PL1 | 1 | ШТ | Под заказ T2 | Сертифицировано | 2022-11-06 | 17547 |  | 21056.4 |  |  | 7 | 9.0625 | 250 | 145 | 250 |  | Дистрибьюторская / Складская - Историческая
L630-8974 | ВА57-39-645410-250А-440DC-1600А-РНН220DC-4З4Р-ВКС | ВА57-39-645410-250А-440DC-1600А-РНН220DC-4З4Р-ВКС | Контактор | ВА57-39 | 4604 | KONTAKTOR MCCB HISTORIC NON ADJUSTABLE | PL1 | 1 | ШТ | Под заказ T2 | Сертифицировано | 2022-11-06 | 17547 |  | 21056.4 |  |  | 7 | 9.0625 | 250 | 145 | 250 |  | Дистрибьюторская / Складская - Историческая
L630-8975 | ВА57-39-645410-250А-440DC-2500А-РНН220DC-4З4Р-ВКС | ВА57-39-645410-250А-440DC-2500А-РНН220DC-4З4Р-ВКС | Контактор | ВА57-39 | 4604 | KONTAKTOR MCCB HISTORIC NON ADJUSTABLE | PL1 | 1 | ШТ | Под заказ T2 | Сертифицировано | 2022-11-06 | 17547 |  | 21056.4 |  |  | 7 | 9.0625 | 250 | 145 | 250 |  | Дистрибьюторская / Складская - Историческая
L630-8976 | ВА57-39-645410-320А-440DC-1250А-РНН220DC-4З4Р-ВКС | ВА57-39-645410-320А-440DC-1250А-РНН220DC-4З4Р-ВКС | Контактор | ВА57-39 | 4604 | KONTAKTOR MCCB HISTORIC NON ADJUSTABLE | PL1 | 1 | ШТ | Под заказ T2 | Сертифицировано | 2022-11-06 | 17547 |  | 21056.4 |  |  | 7 | 9.0625 | 250 | 145 | 250 |  | Дистрибьюторская / Складская - Историческая
L630-8977 | ВА57-39-645410-320А-440DC-1600А-РНН220DC-4З4Р-ВКС | ВА57-39-645410-320А-440DC-1600А-РНН220DC-4З4Р-ВКС | Контактор | ВА57-39 | 4604 | KONTAKTOR MCCB HISTORIC NON ADJUSTABLE | PL1 | 1 | ШТ | Под заказ T2 | Сертифицировано | 2022-11-06 | 17547 |  | 21056.4 |  |  | 7 | 9.0625 | 250 | 145 | 250 |  | Дистрибьюторская / Складская - Историческая
L630-8978 | ВА57-39-645410-320А-440DC-2000А-РНН220DC-4З4Р-ВКС | ВА57-39-645410-320А-440DC-2000А-РНН220DC-4З4Р-ВКС | Контактор | ВА57-39 | 4604 | KONTAKTOR MCCB HISTORIC NON ADJUSTABLE | PL1 | 1 | ШТ | Под заказ T2 | Сертифицировано | 2022-11-06 | 17547 |  | 21056.4 |  |  | 7 | 9.0625 | 250 | 145 | 250 |  | Дистрибьюторская / Складская - Историческая
L630-8979 | ВА57-39-645410-320А-440DC-2500А-РНН220DC-4З4Р-ВКС | ВА57-39-645410-320А-440DC-2500А-РНН220DC-4З4Р-ВКС | Контактор | ВА57-39 | 4604 | KONTAKTOR MCCB HISTORIC NON ADJUSTABLE | PL1 | 1 | ШТ | Под заказ T2 | Сертифицировано | 2022-11-06 | 17547 |  | 21056.4 |  |  | 7 | 9.0625 | 250 | 145 | 250 |  | Дистрибьюторская / Складская - Историческая
L630-8980 | ВА57-39-645410-320А-440DC-3200А-РНН220DC-4З4Р-ВКС | ВА57-39-645410-320А-440DC-3200А-РНН220DC-4З4Р-ВКС | Контактор | ВА57-39 | 4604 | KONTAKTOR MCCB HISTORIC NON ADJUSTABLE | PL1 | 1 | ШТ | Под заказ T2 | Сертифицировано | 2022-11-06 | 17547 |  | 21056.4 |  |  | 7 | 9.0625 | 250 | 145 | 250 |  | Дистрибьюторская / Складская - Историческая
L630-8981 | ВА57-39-645410-400А-440DC-1250А-РНН220DC-4З4Р-ВКС | ВА57-39-645410-400А-440DC-1250А-РНН220DC-4З4Р-ВКС | Контактор | ВА57-39 | 4604 | KONTAKTOR MCCB HISTORIC NON ADJUSTABLE | PL1 | 1 | ШТ | Под заказ T2 | Сертифицировано | 2022-11-06 | 17547 |  | 21056.4 |  |  | 7 | 9.0625 | 250 | 145 | 250 |  | Дистрибьюторская / Складская - Историческая
L630-8982 | ВА57-39-645410-400А-440DC-1600А-РНН220DC-4З4Р-ВКС | ВА57-39-645410-400А-440DC-1600А-РНН220DC-4З4Р-ВКС | Контактор | ВА57-39 | 4604 | KONTAKTOR MCCB HISTORIC NON ADJUSTABLE | PL1 | 1 | ШТ | Под заказ T2 | Сертифицировано | 2022-11-06 | 17547 |  | 21056.4 |  |  | 7 | 9.0625 | 250 | 145 | 250 |  | Дистрибьюторская / Складская - Историческая
L630-8983 | ВА57-39-645410-400А-440DC-2000А-РНН220DC-4З4Р-ВКС | ВА57-39-645410-400А-440DC-2000А-РНН220DC-4З4Р-ВКС | Контактор | ВА57-39 | 4604 | KONTAKTOR MCCB HISTORIC NON ADJUSTABLE | PL1 | 1 | ШТ | Под заказ T2 | Сертифицировано | 2022-11-06 | 17547 |  | 21056.4 |  |  | 7 | 9.0625 | 250 | 145 | 250 |  | Дистрибьюторская / Складская - Историческая
L630-8984 | ВА57-39-645410-400А-440DC-2500А-РНН220DC-4З4Р-ВКС | ВА57-39-645410-400А-440DC-2500А-РНН220DC-4З4Р-ВКС | Контактор | ВА57-39 | 4604 | KONTAKTOR MCCB HISTORIC NON ADJUSTABLE | PL1 | 1 | ШТ | Под заказ T2 | Сертифицировано | 2022-11-06 | 17547 |  | 21056.4 |  |  | 7 | 9.0625 | 250 | 145 | 250 |  | Дистрибьюторская / Складская - Историческая
L630-8985 | ВА57-39-645410-400А-440DC-4000А-РНН220DC-4З4Р-ВКС | ВА57-39-645410-400А-440DC-4000А-РНН220DC-4З4Р-ВКС | Контактор | ВА57-39 | 4604 | KONTAKTOR MCCB HISTORIC NON ADJUSTABLE | PL1 | 1 | ШТ | Под заказ T2 | Сертифицировано | 2022-11-06 | 17547 |  | 21056.4 |  |  | 7 | 9.0625 | 250 | 145 | 250 |  | Дистрибьюторская / Складская - Историческая
L630-8986 | ВА57-39-645410-500А-440DC-1600А-РНН220DC-4З4Р-ВКС | ВА57-39-645410-500А-440DC-1600А-РНН220DC-4З4Р-ВКС | Контактор | ВА57-39 | 4604 | KONTAKTOR MCCB HISTORIC NON ADJUSTABLE | PL1 | 1 | ШТ | Под заказ T2 | Сертифицировано | 2022-11-06 | 18436 |  | 22123.2 |  |  | 7 | 9.0625 | 250 | 145 | 250 |  | Дистрибьюторская / Складская - Историческая
L630-8987 | ВА57-39-645410-500А-440DC-2000А-РНН220DC-4З4Р-ВКС | ВА57-39-645410-500А-440DC-2000А-РНН220DC-4З4Р-ВКС | Контактор | ВА57-39 | 4604 | KONTAKTOR MCCB HISTORIC NON ADJUSTABLE | PL1 | 1 | ШТ | Под заказ T2 | Сертифицировано | 2022-11-06 | 18436 |  | 22123.2 |  |  | 7 | 9.0625 | 250 | 145 | 250 |  | Дистрибьюторская / Складская - Историческая
L630-8988 | ВА57-39-645410-500А-440DC-2500А-РНН220DC-4З4Р-ВКС | ВА57-39-645410-500А-440DC-2500А-РНН220DC-4З4Р-ВКС | Контактор | ВА57-39 | 4604 | KONTAKTOR MCCB HISTORIC NON ADJUSTABLE | PL1 | 1 | ШТ | Под заказ T2 | Сертифицировано | 2022-11-06 | 18436 |  | 22123.2 |  |  | 7 | 9.0625 | 250 | 145 | 250 |  | Дистрибьюторская / Складская - Историческая
L630-8989 | ВА57-39-645410-500А-440DC-3000А-РНН220DC-4З4Р-ВКС | ВА57-39-645410-500А-440DC-3000А-РНН220DC-4З4Р-ВКС | Контактор | ВА57-39 | 4604 | KONTAKTOR MCCB HISTORIC NON ADJUSTABLE | PL1 | 1 | ШТ | Под заказ T2 | Сертифицировано | 2022-11-06 | 18436 |  | 22123.2 |  |  | 7 | 9.0625 | 250 | 145 | 250 |  | Дистрибьюторская / Складская - Историческая
L630-8990 | ВА57-39-645410-500А-440DC-5000А-РНН220DC-4З4Р-ВКС | ВА57-39-645410-500А-440DC-5000А-РНН220DC-4З4Р-ВКС | Контактор | ВА57-39 | 4604 | KONTAKTOR MCCB HISTORIC NON ADJUSTABLE | PL1 | 1 | ШТ | Под заказ T2 | Сертифицировано | 2022-11-06 | 18436 |  | 22123.2 |  |  | 7 | 9.0625 | 250 | 145 | 250 |  | Дистрибьюторская / Складская - Историческая
L630-8991 | ВА57-39-645410-630А-440DC-2000А-РНН220DC-4З4Р-ВКС | ВА57-39-645410-630А-440DC-2000А-РНН220DC-4З4Р-ВКС | Контактор | ВА57-39 | 4604 | KONTAKTOR MCCB HISTORIC NON ADJUSTABLE | PL1 | 1 | ШТ | Под заказ T2 | Сертифицировано | 2022-11-06 | 18436 |  | 22123.2 |  |  | 7 | 9.0625 | 250 | 145 | 250 |  | Дистрибьюторская / Складская - Историческая
L630-8992 | ВА57-39-645410-630А-440DC-2500А-РНН220DC-4З4Р-ВКС | ВА57-39-645410-630А-440DC-2500А-РНН220DC-4З4Р-ВКС | Контактор | ВА57-39 | 4604 | KONTAKTOR MCCB HISTORIC NON ADJUSTABLE | PL1 | 1 | ШТ | Под заказ T2 | Сертифицировано | 2022-11-06 | 18436 |  | 22123.2 |  |  | 7 | 9.0625 | 250 | 145 | 250 |  | Дистрибьюторская / Складская - Историческая
L630-8993 | ВА57-39-645410-630А-440DC-3200А-РНН220DC-4З4Р-ВКС | ВА57-39-645410-630А-440DC-3200А-РНН220DC-4З4Р-ВКС | Контактор | ВА57-39 | 4604 | KONTAKTOR MCCB HISTORIC NON ADJUSTABLE | PL1 | 1 | ШТ | Под заказ T2 | Сертифицировано | 2022-11-06 | 18436 |  | 22123.2 |  |  | 7 | 9.0625 | 250 | 145 | 250 |  | Дистрибьюторская / Складская - Историческая
L630-8994 | ВА57-39-645410-630А-440DC-4000А-РНН220DC-4З4Р-ВКС | ВА57-39-645410-630А-440DC-4000А-РНН220DC-4З4Р-ВКС | Контактор | ВА57-39 | 4604 | KONTAKTOR MCCB HISTORIC NON ADJUSTABLE | PL1 | 1 | ШТ | Под заказ T2 | Сертифицировано | 2022-11-06 | 18436 |  | 22123.2 |  |  | 7 | 9.0625 | 250 | 145 | 250 |  | Дистрибьюторская / Складская - Историческая
L630-8995 | ВА57-39-645410-630А-440DC-5000А-РНН220DC-4З4Р-ВКС | ВА57-39-645410-630А-440DC-5000А-РНН220DC-4З4Р-ВКС | Контактор | ВА57-39 | 4604 | KONTAKTOR MCCB HISTORIC NON ADJUSTABLE | PL1 | 1 | ШТ | Под заказ T2 | Сертифицировано | 2022-11-06 | 18436 |  | 22123.2 |  |  | 7 | 9.0625 | 250 | 145 | 250 |  | Дистрибьюторская / Складская - Историческая
L630-8996 | ВА57-39-635410-630А-440DC-1600А-РНН220DC-4З4Р-ВКС | ВА57-39-635410-630А-440DC-1600А-РНН220DC-4З4Р-ВКС | Контактор | ВА57-39 | 4604 | KONTAKTOR MCCB HISTORIC NON ADJUSTABLE | PL1 | 1 | ШТ | Под заказ T2 | Сертифицировано | 2022-11-06 | 17699 |  | 21238.8 |  |  | 7 | 9.0625 | 250 | 145 | 250 |  | Дистрибьюторская / Складская - Историческая
L630-8997 | ВА57-39-635410-630А-440DC-2000А-РНН220DC-4З4Р-ВКС | ВА57-39-635410-630А-440DC-2000А-РНН220DC-4З4Р-ВКС | Контактор | ВА57-39 | 4604 | KONTAKTOR MCCB HISTORIC NON ADJUSTABLE | PL1 | 1 | ШТ | Под заказ T2 | Сертифицировано | 2022-11-06 | 17699 |  | 21238.8 |  |  | 7 | 9.0625 | 250 | 145 | 250 |  | Дистрибьюторская / Складская - Историческая
L630-8998 | ВА57-39-635410-630А-440DC-2500А-РНН220DC-4З4Р-ВКС | ВА57-39-635410-630А-440DC-2500А-РНН220DC-4З4Р-ВКС | Контактор | ВА57-39 | 4604 | KONTAKTOR MCCB HISTORIC NON ADJUSTABLE | PL1 | 1 | ШТ | Под заказ T2 | Сертифицировано | 2022-11-06 | 17699 |  | 21238.8 |  |  | 7 | 9.0625 | 250 | 145 | 250 |  | Дистрибьюторская / Складская - Историческая
L630-8999 | ВА57-39-635410-630А-440DC-3200А-РНН220DC-4З4Р-ВКС | ВА57-39-635410-630А-440DC-3200А-РНН220DC-4З4Р-ВКС | Контактор | ВА57-39 | 4604 | KONTAKTOR MCCB HISTORIC NON ADJUSTABLE | PL1 | 1 | ШТ | Под заказ T2 | Сертифицировано | 2022-11-06 | 17699 |  | 21238.8 |  |  | 7 | 9.0625 | 250 | 145 | 250 |  | Дистрибьюторская / Складская - Историческая
L630-9000 | ВА57-39-635410-630А-440DC-4000А-РНН220DC-4З4Р-ВКС | ВА57-39-635410-630А-440DC-4000А-РНН220DC-4З4Р-ВКС | Контактор | ВА57-39 | 4604 | KONTAKTOR MCCB HISTORIC NON ADJUSTABLE | PL1 | 1 | ШТ | Под заказ T2 | Сертифицировано | 2022-11-06 | 17699 |  | 21238.8 |  |  | 7 | 9.0625 | 250 | 145 | 250 |  | Дистрибьюторская / Складская - Историческая
7001101 | ВА04-35 Про, 3Р, 125А Icu-18kA (250C) | ВА04-35 Про, 3Р, 125А Icu-18kA (250C) | Контактор | KPRO 250 | 4611 | KONTAKTOR MCCB KPRO NON ADJUSTABLE | PL1 | 1 | ШТ | Под заказ T2 | Сертифицировано | 2023-02-11 | 4857.84 | 4663.5264 | 5829.408 |  |  | 1.3 | 1.8782 | 182 | 120 | 86 | 4670002590555 | Дистрибьюторская / Складская / Проектная - КПРО
7001102 | ВА04-35 Про, 3Р, 160А Icu-18kA (250C) | ВА04-35 Про, 3Р, 160А Icu-18kA (250C) | Контактор | KPRO 250 | 4611 | KONTAKTOR MCCB KPRO NON ADJUSTABLE | PL1 | 1 | ШТ | На складе | Сертифицировано | 2023-02-11 | 4857.84 | 4663.5264 | 5829.408 |  |  | 1.3 | 1.8782 | 182 | 120 | 86 | 4670002590579 | Дистрибьюторская / Складская / Проектная - КПРО
7001103 | ВА04-35 Про, 3Р, 200А Icu-18kA (250C) | ВА04-35 Про, 3Р, 200А Icu-18kA (250C) | Контактор | KPRO 250 | 4611 | KONTAKTOR MCCB KPRO NON ADJUSTABLE | PL1 | 1 | ШТ | На складе | Сертифицировано | 2023-02-11 | 5138.64 | 4933.0944 | 6166.368 |  |  | 1.3 | 1.8782 | 182 | 120 | 86 | 4670002590593 | Дистрибьюторская / Складская / Проектная - КПРО
7001104 | ВА04-35 Про, 3Р, 250А Icu-18kA (250C) | ВА04-35 Про, 3Р, 250А Icu-18kA (250C) | Контактор | KPRO 250 | 4611 | KONTAKTOR MCCB KPRO NON ADJUSTABLE | PL1 | 1 | ШТ | На складе | Сертифицировано | 2023-02-11 | 5138.64 | 4933.0944 | 6166.368 |  |  | 1.3 | 1.8782 | 182 | 120 | 86 | 4670002590616 | Дистрибьюторская / Складская / Проектная - КПРО
7001121 | ВА04-35 Про, 3Р, 125А Icu-25kA (250П) | ВА04-35 Про, 3Р, 125А Icu-25kA (250П) | Контактор | KPRO 250 | 4611 | KONTAKTOR MCCB KPRO NON ADJUSTABLE | PL1 | 1 | ШТ | На складе | Сертифицировано | 2023-02-11 | 5026.32 | 4825.2672 | 6031.584 |  |  | 1.3 | 1.8782 | 182 | 120 | 86 | 4670002590630 | Дистрибьюторская / Складская / Проектная - КПРО
7001122 | ВА04-35 Про, 3Р, 160А Icu-25kA (250П) | ВА04-35 Про, 3Р, 160А Icu-25kA (250П) | Контактор | KPRO 250 | 4611 | KONTAKTOR MCCB KPRO NON ADJUSTABLE | PL1 | 1 | ШТ | На складе | Сертифицировано | 2023-02-11 | 5026.32 | 4825.2672 | 6031.584 |  |  | 1.3 | 1.8782 | 182 | 120 | 86 | 4670002590654 | Дистрибьюторская / Складская / Проектная - КПРО
7001123 | ВА04-35 Про, 3Р, 200А Icu-25kA (250П) | ВА04-35 Про, 3Р, 200А Icu-25kA (250П) | Контактор | KPRO 250 | 4611 | KONTAKTOR MCCB KPRO NON ADJUSTABLE | PL1 | 1 | ШТ | На складе | Сертифицировано | 2023-02-11 | 5138.64 | 4933.0944 | 6166.368 |  |  | 1.3 | 1.8782 | 182 | 120 | 86 | 4670002590678 | Дистрибьюторская / Складская / Проектная - КПРО
7001124 | ВА04-35 Про, 3Р, 250А Icu-25kA (250П) | ВА04-35 Про, 3Р, 250А Icu-25kA (250П) | Контактор | KPRO 250 | 4611 | KONTAKTOR MCCB KPRO NON ADJUSTABLE | PL1 | 1 | ШТ | На складе | Сертифицировано | 2023-02-11 | 5138.64 | 4933.0944 | 6166.368 |  |  | 1.3 | 1.8782 | 182 | 120 | 86 | 4670002590692 | Дистрибьюторская / Складская / Проектная - КПРО
7001141 | ВА04-35 Про, 3Р, 125А Icu-40kA (250В) | ВА04-35 Про, 3Р, 125А Icu-40kA (250В) | Контактор | KPRO 250 | 4611 | KONTAKTOR MCCB KPRO NON ADJUSTABLE | PL1 | 1 | ШТ | На складе | Сертифицировано | 2023-02-11 | 5138.64 | 4933.0944 | 6166.368 |  |  | 1.3 | 1.8782 | 182 | 120 | 86 | 4670002590715 | Дистрибьюторская / Складская / Проектная - КПРО
7001142 | ВА04-35 Про, 3Р, 160А Icu-40kA (250В) | ВА04-35 Про, 3Р, 160А Icu-40kA (250В) | Контактор | KPRO 250 | 4611 | KONTAKTOR MCCB KPRO NON ADJUSTABLE | PL1 | 1 | ШТ | На складе | Сертифицировано | 2023-02-11 | 5138.64 | 4933.0944 | 6166.368 |  |  | 1.3 | 1.8782 | 182 | 120 | 86 | 4670002590739 | Дистрибьюторская / Складская / Проектная - КПРО
7001143 | ВА04-35 Про, 3Р, 200А Icu-40kA (250В) | ВА04-35 Про, 3Р, 200А Icu-40kA (250В) | Контактор | KPRO 250 | 4611 | KONTAKTOR MCCB KPRO NON ADJUSTABLE | PL1 | 1 | ШТ | На складе | Сертифицировано | 2023-02-11 | 5795.92 | 5564.0832 | 6955.104 |  |  | 1.3 | 1.8782 | 182 | 120 | 86 | 4670002590753 | Дистрибьюторская / Складская / Проектная - КПРО
7001144 | ВА04-35 Про, 3Р, 250А Icu-40kA (250В) | ВА04-35 Про, 3Р, 250А Icu-40kA (250В) | Контактор | KPRO 250 | 4611 | KONTAKTOR MCCB KPRO NON ADJUSTABLE | PL1 | 1 | ШТ | На складе | Сертифицировано | 2023-02-11 | 5795.92 | 5564.0832 | 6955.104 |  |  | 1.3 | 1.8782 | 182 | 120 | 86 | 4670002590777 | Дистрибьюторская / Складская / Проектная - КПРО
7001001 | ВА04-31 Про, 3Р, 16А, Icu-10kA (125C) | ВА04-31 Про, 3Р, 16А, Icu-10kA (125C) | Контактор | KPRO 100 | 4611 | KONTAKTOR MCCB KPRO NON ADJUSTABLE | PL1 | 1 | ШТ | На складе | Сертифицировано | 2023-02-11 | 2867.28 | 2752.5888 | 3440.736 |  |  | 1 | 1.2069 | 149 | 90 | 90 | 4670002590012 | Дистрибьюторская / Складская / Проектная - КПРО
7001002 | ВА04-31 Про, 3Р, 20А, Icu-10kA (125C) | ВА04-31 Про, 3Р, 20А, Icu-10kA (125C) | Контактор | KPRO 100 | 4611 | KONTAKTOR MCCB KPRO NON ADJUSTABLE | PL1 | 1 | ШТ | На складе | Сертифицировано | 2023-02-11 | 2867.28 | 2752.5888 | 3440.736 |  |  | 1 | 1.2069 | 149 | 90 | 90 | 4670002590036 | Дистрибьюторская / Складская / Проектная - КПРО
7001003 | ВА04-31 Про, 3Р, 25А, Icu-10kA (125C) | ВА04-31 Про, 3Р, 25А, Icu-10kA (125C) | Контактор | KPRO 100 | 4611 | KONTAKTOR MCCB KPRO NON ADJUSTABLE | PL1 | 1 | ШТ | На складе | Сертифицировано | 2023-02-11 | 2867.28 | 2752.5888 | 3440.736 |  |  | 1 | 1.2069 | 149 | 90 | 90 | 4670002590050 | Дистрибьюторская / Складская / Проектная - КПРО
7001004 | ВА04-31 Про, 3Р, 32А, Icu-10kA (125C) | ВА04-31 Про, 3Р, 32А, Icu-10kA (125C) | Контактор | KPRO 100 | 4611 | KONTAKTOR MCCB KPRO NON ADJUSTABLE | PL1 | 1 | ШТ | На складе | Сертифицировано | 2023-02-11 | 2867.28 | 2752.5888 | 3440.736 |  |  | 1 | 1.2069 | 149 | 90 | 90 | 4670002590074 | Дистрибьюторская / Складская / Проектная - КПРО
7001005 | ВА04-31 Про, 3Р, 40А, Icu-10kA (125C) | ВА04-31 Про, 3Р, 40А, Icu-10kA (125C) | Контактор | KPRO 100 | 4611 | KONTAKTOR MCCB KPRO NON ADJUSTABLE | PL1 | 1 | ШТ | На складе | Сертифицировано | 2023-02-11 | 2867.28 | 2752.5888 | 3440.736 |  |  | 1 | 1.2069 | 149 | 90 | 90 | 4670002590098 | Дистрибьюторская / Складская / Проектная - КПРО
7001006 | ВА04-31 Про, 3Р, 50А, Icu-10kA (125C) | ВА04-31 Про, 3Р, 50А, Icu-10kA (125C) | Контактор | KPRO 100 | 4611 | KONTAKTOR MCCB KPRO NON ADJUSTABLE | PL1 | 1 | ШТ | На складе | Сертифицировано | 2023-02-11 | 2867.28 | 2752.5888 | 3440.736 |  |  | 1 | 1.2069 | 149 | 90 | 90 | 4670002590111 | Дистрибьюторская / Складская / Проектная - КПРО
7001007 | ВА04-31 Про, 3Р, 63А, Icu-10kA (125C) | ВА04-31 Про, 3Р, 63А, Icu-10kA (125C) | Контактор | KPRO 100 | 4611 | KONTAKTOR MCCB KPRO NON ADJUSTABLE | PL1 | 1 | ШТ | На складе | Сертифицировано | 2023-02-11 | 2581.28 | 2478.0288 | 3097.536 |  |  | 1 | 1.2069 | 149 | 90 | 90 | 4670002590135 | Дистрибьюторская / Складская / Проектная - КПРО
7001008 | ВА04-31 Про, 3Р, 80А, Icu-10kA (125C) | ВА04-31 Про, 3Р, 80А, Icu-10kA (125C) | Контактор | KPRO 100 | 4611 | KONTAKTOR MCCB KPRO NON ADJUSTABLE | PL1 | 1 | ШТ | На складе | Сертифицировано | 2023-02-11 | 2581.28 | 2478.0288 | 3097.536 |  |  | 1 | 1.2069 | 149 | 90 | 90 | 4670002590159 | Дистрибьюторская / Складская / Проектная - КПРО
7001009 | ВА04-31 Про, 3Р, 100А, Icu-10kA (125C) | ВА04-31 Про, 3Р, 100А, Icu-10kA (125C) | Контактор | KPRO 100 | 4611 | KONTAKTOR MCCB KPRO NON ADJUSTABLE | PL1 | 1 | ШТ | На складе | Сертифицировано | 2023-02-11 | 2581.28 | 2478.0288 | 3097.536 |  |  | 1 | 1.2069 | 149 | 90 | 90 | 4670002590173 | Дистрибьюторская / Складская / Проектная - КПРО
7001010 | Ва04-31 про, 3р,125а,Icu-10Ka | Ва04-31 про, 3р,125а,Icu-10Ka | Контактор | KPRO 100 | 4611 | KONTAKTOR MCCB KPRO NON ADJUSTABLE | PL1 | 1 | ШТ | На складе | Сертифицировано | 2023-02-11 | 2956.72 | 2838.4512 | 3548.064 |  |  | 1 | 1.2069 | 149 | 90 | 90 | 4640007614372 | Дистрибьюторская / Складская / Проектная - КПРО
7001021 | ВА04-31 Про, 3Р, 16А, Icu-20kA (125П) | ВА04-31 Про, 3Р, 16А, Icu-20kA (125П) | Контактор | KPRO 100 | 4611 | KONTAKTOR MCCB KPRO NON ADJUSTABLE | PL1 | 1 | ШТ | На складе | Сертифицировано | 2023-02-11 | 3232.32 | 3103.0272 | 3878.784 |  |  | 1 | 1.2069 | 149 | 90 | 90 | 4670002590197 | Дистрибьюторская / Складская / Проектная - КПРО
7001022 | ВА04-31 Про, 3Р, 20А, Icu-20kA (125П) | ВА04-31 Про, 3Р, 20А, Icu-20kA (125П) | Контактор | KPRO 100 | 4611 | KONTAKTOR MCCB KPRO NON ADJUSTABLE | PL1 | 1 | ШТ | На складе | Сертифицировано | 2023-02-11 | 3232.32 | 3103.0272 | 3878.784 |  |  | 1 | 1.2069 | 149 | 90 | 90 | 4670002590210 | Дистрибьюторская / Складская / Проектная - КПРО
7001023 | ВА04-31 Про, 3Р, 25А, Icu-20kA (125П) | ВА04-31 Про, 3Р, 25А, Icu-20kA (125П) | Контактор | KPRO 100 | 4611 | KONTAKTOR MCCB KPRO NON ADJUSTABLE | PL1 | 1 | ШТ | На складе | Сертифицировано | 2023-02-11 | 3232.32 | 3103.0272 | 3878.784 |  |  | 1 | 1.2069 | 149 | 90 | 90 | 4670002590234 | Дистрибьюторская / Складская / Проектная - КПРО
7001024 | ВА04-31 Про, 3Р, 32А, Icu-20kA (125П) | ВА04-31 Про, 3Р, 32А, Icu-20kA (125П) | Контактор | KPRO 100 | 4611 | KONTAKTOR MCCB KPRO NON ADJUSTABLE | PL1 | 1 | ШТ | На складе | Сертифицировано | 2023-02-11 | 3232.32 | 3103.0272 | 3878.784 |  |  | 1 | 1.2069 | 149 | 90 | 90 | 4670002590258 | Дистрибьюторская / Складская / Проектная - КПРО
7001025 | ВА04-31 Про, 3Р, 40А, Icu-20kA (125П) | ВА04-31 Про, 3Р, 40А, Icu-20kA (125П) | Контактор | KPRO 100 | 4611 | KONTAKTOR MCCB KPRO NON ADJUSTABLE | PL1 | 1 | ШТ | На складе | Сертифицировано | 2023-02-11 | 3232.32 | 3103.0272 | 3878.784 |  |  | 1 | 1.2069 | 149 | 90 | 90 | 4670002590272 | Дистрибьюторская / Складская / Проектная - КПРО
7001026 | ВА04-31 Про, 3Р, 50А, Icu-20kA (125П) | ВА04-31 Про, 3Р, 50А, Icu-20kA (125П) | Контактор | KPRO 100 | 4611 | KONTAKTOR MCCB KPRO NON ADJUSTABLE | PL1 | 1 | ШТ | На складе | Сертифицировано | 2023-02-11 | 3232.32 | 3103.0272 | 3878.784 |  |  | 1 | 1.2069 | 149 | 90 | 90 | 4670002590296 | Дистрибьюторская / Складская / Проектная - КПРО
7001027 | ВА04-31 Про, 3Р, 63А, Icu-20kA (125П) | ВА04-31 Про, 3Р, 63А, Icu-20kA (125П) | Контактор | KPRO 100 | 4611 | KONTAKTOR MCCB KPRO NON ADJUSTABLE | PL1 | 1 | ШТ | На складе | Сертифицировано | 2023-02-11 | 3232.32 | 3103.0272 | 3878.784 |  |  | 1 | 1.2069 | 149 | 90 | 90 | 4670002590319 | Дистрибьюторская / Складская / Проектная - КПРО
7001028 | ВА04-31 Про, 3Р, 80А, Icu-20kA (125П) | ВА04-31 Про, 3Р, 80А, Icu-20kA (125П) | Контактор | KPRO 100 | 4611 | KONTAKTOR MCCB KPRO NON ADJUSTABLE | PL1 | 1 | ШТ | На складе | Сертифицировано | 2023-02-11 | 3232.32 | 3103.0272 | 3878.784 |  |  | 1 | 1.2069 | 149 | 90 | 90 | 4670002590333 | Дистрибьюторская / Складская / Проектная - КПРО
7001029 | ВА04-31 Про, 3Р, 100А, Icu-20kA (125П) | ВА04-31 Про, 3Р, 100А, Icu-20kA (125П) | Контактор | KPRO 100 | 4611 | KONTAKTOR MCCB KPRO NON ADJUSTABLE | PL1 | 1 | ШТ | На складе | Сертифицировано | 2023-02-11 | 3232.32 | 3103.0272 | 3878.784 |  |  | 1 | 1.2069 | 149 | 90 | 90 | 4670002590357 | Дистрибьюторская / Складская / Проектная - КПРО
7001030 | Ва04-31 про, 3р,125а,Icu-20Ka | Ва04-31 про, 3р,125а,Icu-20Ka | Контактор | KPRO 100 | 4611 | KONTAKTOR MCCB KPRO NON ADJUSTABLE | PL1 | 1 | ШТ | На складе | Сертифицировано | 2023-02-11 | 3735.68 | 3586.2528 | 4482.816 |  |  | 1 | 1.2069 | 149 | 90 | 90 | 4640007614396 | Дистрибьюторская / Складская / Проектная - КПРО
7001041 | ВА04-31 Про, 3Р, 16А, Icu-36kA (125В) | ВА04-31 Про, 3Р, 16А, Icu-36kA (125В) | Контактор | KPRO 100 | 4611 | KONTAKTOR MCCB KPRO NON ADJUSTABLE | PL1 | 1 | ШТ | На складе | Сертифицировано | 2023-02-11 | 3303.04 | 3170.9184 | 3963.648 |  |  | 1 | 1.2069 | 149 | 90 | 90 | 4670002590371 | Дистрибьюторская / Складская / Проектная - КПРО
7001042 | ВА04-31 Про, 3Р, 20А, Icu-36kA (125В) | ВА04-31 Про, 3Р, 20А, Icu-36kA (125В) | Контактор | KPRO 100 | 4611 | KONTAKTOR MCCB KPRO NON ADJUSTABLE | PL1 | 1 | ШТ | На складе | Сертифицировано | 2023-02-11 | 3303.04 | 3170.9184 | 3963.648 |  |  | 1 | 1.2069 | 149 | 90 | 90 | 4670002590395 | Дистрибьюторская / Складская / Проектная - КПРО
7001043 | ВА04-31 Про, 3Р, 25А, Icu-36kA (125В) | ВА04-31 Про, 3Р, 25А, Icu-36kA (125В) | Контактор | KPRO 100 | 4611 | KONTAKTOR MCCB KPRO NON ADJUSTABLE | PL1 | 1 | ШТ | На складе | Сертифицировано | 2023-02-11 | 3303.04 | 3170.9184 | 3963.648 |  |  | 1 | 1.2069 | 149 | 90 | 90 | 4670002590418 | Дистрибьюторская / Складская / Проектная - КПРО
7001044 | ВА04-31 Про, 3Р, 32А, Icu-36kA (125В) | ВА04-31 Про, 3Р, 32А, Icu-36kA (125В) | Контактор | KPRO 100 | 4611 | KONTAKTOR MCCB KPRO NON ADJUSTABLE | PL1 | 1 | ШТ | На складе | Сертифицировано | 2023-02-11 | 3303.04 | 3170.9184 | 3963.648 |  |  | 1 | 1.2069 | 149 | 90 | 90 | 4670002590432 | Дистрибьюторская / Складская / Проектная - КПРО
7001045 | ВА04-31 Про, 3Р, 40А, Icu-36kA (125В) | ВА04-31 Про, 3Р, 40А, Icu-36kA (125В) | Контактор | KPRO 100 | 4611 | KONTAKTOR MCCB KPRO NON ADJUSTABLE | PL1 | 1 | ШТ | На складе | Сертифицировано | 2023-02-11 | 3303.04 | 3170.9184 | 3963.648 |  |  | 1 | 1.2069 | 149 | 90 | 90 | 4670002590456 | Дистрибьюторская / Складская / Проектная - КПРО
7001046 | ВА04-31 Про, 3Р, 50А, Icu-36kA (125В) | ВА04-31 Про, 3Р, 50А, Icu-36kA (125В) | Контактор | KPRO 100 | 4611 | KONTAKTOR MCCB KPRO NON ADJUSTABLE | PL1 | 1 | ШТ | На складе | Сертифицировано | 2023-02-11 | 3303.04 | 3170.9184 | 3963.648 |  |  | 1 | 1.2069 | 149 | 90 | 90 | 4670002590470 | Дистрибьюторская / Складская / Проектная - КПРО
7001047 | ВА04-31 Про, 3Р, 63А, Icu-36kA (125В) | ВА04-31 Про, 3Р, 63А, Icu-36kA (125В) | Контактор | KPRO 100 | 4611 | KONTAKTOR MCCB KPRO NON ADJUSTABLE | PL1 | 1 | ШТ | На складе | Сертифицировано | 2023-02-11 | 3303.04 | 3170.9184 | 3963.648 |  |  | 1 | 1.2069 | 149 | 90 | 90 | 4670002590494 | Дистрибьюторская / Складская / Проектная - КПРО
7001048 | ВА04-31 Про, 3Р, 80А, Icu-36kA (125В) | ВА04-31 Про, 3Р, 80А, Icu-36kA (125В) | Контактор | KPRO 100 | 4611 | KONTAKTOR MCCB KPRO NON ADJUSTABLE | PL1 | 1 | ШТ | На складе | Сертифицировано | 2023-02-11 | 3303.04 | 3170.9184 | 3963.648 |  |  | 1 | 1.2069 | 149 | 90 | 90 | 4670002590517 | Дистрибьюторская / Складская / Проектная - КПРО
7001049 | ВА04-31 Про, 3Р, 100А, Icu-36kA (125В) | ВА04-31 Про, 3Р, 100А, Icu-36kA (125В) | Контактор | KPRO 100 | 4611 | KONTAKTOR MCCB KPRO NON ADJUSTABLE | PL1 | 1 | ШТ | На складе | Сертифицировано | 2023-02-11 | 3303.04 | 3170.9184 | 3963.648 |  |  | 1 | 1.2069 | 149 | 90 | 90 | 4670002590531 | Дистрибьюторская / Складская / Проектная - КПРО
7001050 | Ва04-31 про, 3р,125а,Icu-36Ka | Ва04-31 про, 3р,125а,Icu-36Ka | Контактор | KPRO 100 | 4611 | KONTAKTOR MCCB KPRO NON ADJUSTABLE | PL1 | 1 | ШТ | На складе | Сертифицировано | 2023-02-11 | 3839.68 | 3686.0928 | 4607.616 |  |  | 1 | 1.2069 | 149 | 90 | 90 | 4640007614419 | Дистрибьюторская / Складская / Проектная - КПРО
7001201 | Вспомогательный контакт | Вспомогательный контакт | Контактор | KPRO 3XACC | 4617 | KONTAKTOR KPRO ACCESSORIES | PL1 | 1 | ШТ | На складе | Сертифицировано | 2023-02-11 | 830 | 796.8 | 996 |  |  | 0.021 | 0.089375 | 55 | 25 | 65 |  | Дистрибьюторская / Складская / Проектная - КПРО
7001202 | Контакт сигнализации | Контакт сигнализации | Контактор | KPRO 3XACC | 4617 | KONTAKTOR KPRO ACCESSORIES | PL1 | 1 | ШТ | На складе | Сертифицировано | 2023-02-11 | 830 | 796.8 | 996 |  |  | 0.021 | 0.089375 | 55 | 25 | 65 |  | Дистрибьюторская / Складская / Проектная - КПРО
7001203 | Комбинированный контакт сигнализации | Комбинированный контакт сигнализации | Контактор | KPRO 3XACC | 4617 | KONTAKTOR KPRO ACCESSORIES | PL1 | 1 | ШТ | На складе | Сертифицировано | 2023-02-11 | 1348 | 1293.6 | 1617.6 |  |  | 0.025 | 0.089375 | 55 | 25 | 65 |  | Дистрибьюторская / Складская / Проектная - КПРО
7001204 | Независимый расцепитель ~/= 12B | Независимый расцепитель ~/= 12B | Контактор | KPRO 3XACC | 4617 | KONTAKTOR KPRO ACCESSORIES | PL1 | 1 | ШТ | На складе | Сертифицировано | 2023-02-11 | 2588 | 2484 | 3105.6 |  |  | 0.04 | 0.089375 | 55 | 25 | 65 |  | Дистрибьюторская / Складская / Проектная - КПРО
7001205 | Независимый расцепитель ~/= 24B | Независимый расцепитель ~/= 24B | Контактор | KPRO 3XACC | 4617 | KONTAKTOR KPRO ACCESSORIES | PL1 | 1 | ШТ | На складе | Сертифицировано | 2023-02-11 | 2588 | 2484 | 3105.6 |  |  | 0.039 | 0.089375 | 55 | 25 | 65 |  | Дистрибьюторская / Складская / Проектная - КПРО
7001206 | Независимый расцепитель ~/= 48B | Независимый расцепитель ~/= 48B | Контактор | KPRO 3XACC | 4617 | KONTAKTOR KPRO ACCESSORIES | PL1 | 1 | ШТ | На складе | Сертифицировано | 2023-02-11 | 2588 | 2484 | 3105.6 |  |  | 0.04 | 0.089375 | 55 | 25 | 65 |  | Дистрибьюторская / Складская / Проектная - КПРО
7001207 | Независимый расцепитель ~ 100-130B | Независимый расцепитель ~ 100-130B | Контактор | KPRO 3XACC | 4617 | KONTAKTOR KPRO ACCESSORIES | PL1 | 1 | ШТ | На складе | Сертифицировано | 2023-02-11 | 2588 | 2484 | 3105.6 |  |  | 0.037 | 0.089375 | 55 | 25 | 65 |  | Дистрибьюторская / Складская / Проектная - КПРО
7001208 | Независимый расцепитель ~ 200-277B | Независимый расцепитель ~ 200-277B | Контактор | KPRO 3XACC | 4617 | KONTAKTOR KPRO ACCESSORIES | PL1 | 1 | ШТ | На складе | Сертифицировано | 2023-02-11 | 1085 | 1041.6 | 1302 |  |  | 0.038 | 0.089375 | 55 | 25 | 65 |  | Дистрибьюторская / Складская / Проектная - КПРО
7001209 | Независимый расцепитель ~ 380-480B | Независимый расцепитель ~ 380-480B | Контактор | KPRO 3XACC | 4617 | KONTAKTOR KPRO ACCESSORIES | PL1 | 1 | ШТ | На складе | Сертифицировано | 2023-02-11 | 2132 | 2047.2 | 2558.4 |  |  | 0.039 | 0.089375 | 55 | 25 | 65 |  | Дистрибьюторская / Складская / Проектная - КПРО
7001210 | Расцепитель минимального напряжения ~/= 12B | Расцепитель минимального напряжения ~/= 12B | Контактор | KPRO 3XACC | 4617 | KONTAKTOR KPRO ACCESSORIES | PL1 | 1 | ШТ | На складе | Сертифицировано | 2023-02-11 | 4298 | 4125.6 | 5157.6 |  |  | 0.049 | 0.089375 | 55 | 25 | 65 |  | Дистрибьюторская / Складская / Проектная - КПРО
7001211 | Расцепитель минимального напряжения ~/= 24B | Расцепитель минимального напряжения ~/= 24B | Контактор | KPRO 3XACC | 4617 | KONTAKTOR KPRO ACCESSORIES | PL1 | 1 | ШТ | На складе | Сертифицировано | 2023-02-11 | 4298 | 4125.6 | 5157.6 |  |  | 0.049 | 0.089375 | 55 | 25 | 65 |  | Дистрибьюторская / Складская / Проектная - КПРО
7001212 | Расцепитель минимального напряжения ~/= 48B | Расцепитель минимального напряжения ~/= 48B | Контактор | KPRO 3XACC | 4617 | KONTAKTOR KPRO ACCESSORIES | PL1 | 1 | ШТ | На складе | Сертифицировано | 2023-02-11 | 4298 | 4125.6 | 5157.6 |  |  | 0.049 | 0.089375 | 55 | 25 | 65 |  | Дистрибьюторская / Складская / Проектная - КПРО
7001213 | Расцепитель минимального напряжения ~ 100-130B | Расцепитель минимального напряжения ~ 100-130B | Контактор | KPRO 3XACC | 4617 | KONTAKTOR KPRO ACCESSORIES | PL1 | 1 | ШТ | На складе | Сертифицировано | 2023-02-11 | 4298 | 4125.6 | 5157.6 |  |  | 0.049 | 0.089375 | 55 | 25 | 65 |  | Дистрибьюторская / Складская / Проектная - КПРО
7001214 | Расцепитель минимального напряжения ~ 200-240B | Расцепитель минимального напряжения ~ 200-240B | Контактор | KPRO 3XACC | 4617 | KONTAKTOR KPRO ACCESSORIES | PL1 | 1 | ШТ | На складе | Сертифицировано | 2023-02-11 | 1531 | 1470 | 1837.2 |  |  | 0.05 | 0.089375 | 55 | 25 | 65 |  | Дистрибьюторская / Складская / Проектная - КПРО
7001215 | Расцепитель минимального напряжения ~ 380-480B | Расцепитель минимального напряжения ~ 380-480B | Контактор | KPRO 3XACC | 4617 | KONTAKTOR KPRO ACCESSORIES | PL1 | 1 | ШТ | На складе | Сертифицировано | 2023-02-11 | 4298 | 4125.6 | 5157.6 |  |  | 0.049 | 0.089375 | 55 | 25 | 65 |  | Дистрибьюторская / Складская / Проектная - КПРО
7001216 | 3-х полюсный комплект зажимов до 50A для ВА04-31Про(комплект из трех) | 3-х полюсный комплект зажимов до 50A для ВА04-31Про(комплект из трех) | Контактор | KPRO 3XACC | 4617 | KONTAKTOR KPRO ACCESSORIES | PL1 | 1 | ШТ | На складе | Сертифицировано | 2023-02-11 | 774.8 | 743.808 | 929.76 |  |  | 0.042 | 0.089375 | 55 | 25 | 65 |  | Дистрибьюторская / Складская / Проектная - КПРО
7001217 | 3-х полюсный комплект зажимов от 63A до 100А для ВА04-31Про (комплект из трех) | 3-х полюсный комплект зажимов от 63A до 100А для ВА04-31Про (комплект из трех) | Контактор | KPRO 3XACC | 4617 | KONTAKTOR KPRO ACCESSORIES | PL1 | 1 | ШТ | На складе | Сертифицировано | 2023-02-11 | 774.8 | 743.808 | 929.76 |  |  | 0.049 | 0.089375 | 55 | 25 | 65 |  | Дистрибьюторская / Складская / Проектная - КПРО
7001218 | 3-х полюсный комплект зажимов для ВА04-35Про (комплект из трех) | 3-х полюсный комплект зажимов для ВА04-35Про (комплект из трех) | Контактор | KPRO 3XACC | 4617 | KONTAKTOR KPRO ACCESSORIES | PL1 | 1 | ШТ | На складе | Сертифицировано | 2023-02-11 | 859.04 | 824.6784 | 1030.848 |  |  | 0.12 | 0.342 | 95 | 40 | 90 |  | Дистрибьюторская / Складская / Проектная - КПРО
7001219 | Поворотная рукоятка для ВА04-31Про | Поворотная рукоятка для ВА04-31Про | Контактор | KPRO 3XACC | 4617 | KONTAKTOR KPRO ACCESSORIES | PL1 | 1 | ШТ | На складе | Сертифицировано | 2023-02-11 | 2733.12 | 2623.7952 | 3279.744 |  |  | 0.228 | 0.99 | 110 | 100 | 90 |  | Дистрибьюторская / Складская / Проектная - КПРО
7001220 | Поворотная рукоятка выносная для ВА04-31Про | Поворотная рукоятка выносная для ВА04-31Про | Контактор | KPRO 3XACC | 4617 | KONTAKTOR KPRO ACCESSORIES | PL1 | 1 | ШТ | На складе | Сертифицировано | 2023-02-11 | 3217.76 | 3089.0496 | 3861.312 |  |  | 0.632 | 3.28 | 410 | 100 | 80 |  | Дистрибьюторская / Складская / Проектная - КПРО
7001221 | Поворотная рукоятка для ВА04-35Про | Поворотная рукоятка для ВА04-35Про | Контактор | KPRO 3XACC | 4617 | KONTAKTOR KPRO ACCESSORIES | PL1 | 1 | ШТ | На складе | Сертифицировано | 2023-02-11 | 3313.44 | 3180.9024 | 3976.128 |  |  | 0.24 | 0.9 | 100 | 100 | 90 |  | Дистрибьюторская / Складская / Проектная - КПРО
7001222 | Поворотная рукоятка выносная для ВА04-35Про | Поворотная рукоятка выносная для ВА04-35Про | Контактор | KPRO 3XACC | 4617 | KONTAKTOR KPRO ACCESSORIES | PL1 | 1 | ШТ | На складе | Сертифицировано | 2023-02-11 | 5344.56 | 5130.7776 | 6413.472 |  |  | 0.688 | 3.28 | 410 | 100 | 80 |  | Дистрибьюторская / Складская / Проектная - КПРО
7001223 | Устройство для блокировки положения "отключено" | Устройство для блокировки положения "отключено" | Контактор | KPRO 3XACC | 4617 | KONTAKTOR KPRO ACCESSORIES | PL1 | 1 | ШТ | На складе | Сертифицировано | 2023-02-11 | 396.24 | 380.3904 | 475.488 |  |  | 0.022 | 0.28215 | 110 | 57 | 45 |  | Дистрибьюторская / Складская / Проектная - КПРО
7001224 | Межполюсные перегородки (комплект из двух) | Межполюсные перегородки (комплект из двух) | Контактор | KPRO 3XACC | 4617 | KONTAKTOR KPRO ACCESSORIES | PL1 | 1 | ШТ | На складе | Сертифицировано | 2023-02-11 | 1216.8 | 1168.128 | 1460.16 |  |  | 0.037 | 0.28215 | 110 | 57 | 45 |  | Дистрибьюторская / Складская / Проектная - КПРО
7001225 | Терминальная крышка для ВА04-31Про (комплект из двух) | Терминальная крышка для ВА04-31Про (комплект из двух) | Контактор | KPRO 3XACC | 4617 | KONTAKTOR KPRO ACCESSORIES | PL1 | 1 | ШТ | На складе | Сертифицировано | 2023-02-11 | 1228.24 | 1179.1104 | 1473.888 |  |  | 0.122 | 0.99 | 110 | 100 | 90 |  | Дистрибьюторская / Складская / Проектная - КПРО
7001226 | Терминальная крышка для ВА04-35Про (комплект из двух) | Терминальная крышка для ВА04-35Про (комплект из двух) | Контактор | KPRO 3XACC | 4617 | KONTAKTOR KPRO ACCESSORIES | PL1 | 1 | ШТ | На складе | Сертифицировано | 2023-02-11 | 2089.36 | 2005.7856 | 2507.232 |  |  | 0.127 | 0.83125 | 125 | 95 | 70 |  | Дистрибьюторская / Складская / Проектная - КПРО
7001227 | Переходник для DIN-рейки для ВА04-31Про | Переходник для DIN-рейки для ВА04-31Про | Контактор | KPRO 3XACC | 4617 | KONTAKTOR KPRO ACCESSORIES | PL1 | 1 | ШТ | На складе | Сертифицировано | 2023-02-11 | 424.32 | 407.3472 | 509.184 |  |  | 0.058 | 0.2325 | 155 | 75 | 20 |  | Дистрибьюторская / Складская / Проектная - КПРО
7001228 | Переходник для DIN-рейки для ВА04-35Про | Переходник для DIN-рейки для ВА04-35Про | Контактор | KPRO 3XACC | 4617 | KONTAKTOR KPRO ACCESSORIES | PL1 | 1 | ШТ | На складе | Сертифицировано | 2023-02-11 | 538.72 | 517.1712 | 646.464 |  |  | 0.121 | 0.357 | 170 | 105 | 20 |  | Дистрибьюторская / Складская / Проектная - КПРО
7001230 | Моторный привод ВА04-35 24В | Моторный привод ВА04-35 24В | Контактор | KPRO 3XACC | 4617 | KONTAKTOR KPRO ACCESSORIES | PL1 | 1 | ШТ | На складе | Сертифицировано | 2023-02-11 | 18929.04 | 18171.8784 | 22714.848 |  |  | 0.703 | 1.836 | 170 | 120 | 90 |  | Дистрибьюторская / Складская / Проектная - КПРО
7001231 | Моторный привод ВА04-35 48В | Моторный привод ВА04-35 48В | Контактор | KPRO 3XACC | 4617 | KONTAKTOR KPRO ACCESSORIES | PL1 | 1 | ШТ | На складе | Сертифицировано | 2023-02-11 | 19022.64 | 18261.7344 | 22827.168 |  |  | 0.718 | 1.836 | 170 | 120 | 90 |  | Дистрибьюторская / Складская / Проектная - КПРО
7001232 | Моторный привод ВА04-35 110В | Моторный привод ВА04-35 110В | Контактор | KPRO 3XACC | 4617 | KONTAKTOR KPRO ACCESSORIES | PL1 | 1 | ШТ | На складе | Сертифицировано | 2023-02-11 | 20361.12 | 19546.6752 | 24433.344 |  |  | 0.767 | 1.836 | 170 | 120 | 90 |  | Дистрибьюторская / Складская / Проектная - КПРО
7001233 | Моторный привод ВА04-35 230В | Моторный привод ВА04-35 230В | Контактор | KPRO 3XACC | 4617 | KONTAKTOR KPRO ACCESSORIES | PL1 | 1 | ШТ | На складе | Сертифицировано | 2023-02-11 | 19339.84 | 18566.2464 | 23207.808 |  |  | 0.764 | 1.836 | 170 | 120 | 90 |  | Дистрибьюторская / Складская / Проектная - КПРО
708601 | ВА57-35-340010-16А-400 | ВА57-35-340010-16А-400 | Контактор | ВА57-35 | 4603 | KONTAKTOR MCCB HISTORIC ADJUSTABLE | PL1 | 1 | ШТ | На складе | Сертифицировано | 2020-12-06 | 3601 |  | 4321.2 |  |  | 2.1 | 3.5625 | 183 | 123.6 | 157.5 | 4640007615959 | Дистрибьюторская / Складская - Историческая
708602 | ВА57-35-340010-20А-500 | ВА57-35-340010-20А-500 | Контактор | ВА57-35 | 4603 | KONTAKTOR MCCB HISTORIC ADJUSTABLE | PL1 | 1 | ШТ | На складе | Сертифицировано | 2020-12-06 | 3601 |  | 4321.2 |  |  | 2.1 | 3.5625 | 183 | 123.6 | 157.5 | 4640007615935 | Дистрибьюторская / Складская - Историческая
708603 | ВА57-35-340010-25А-500 | ВА57-35-340010-25А-500 | Контактор | ВА57-35 | 4603 | KONTAKTOR MCCB HISTORIC ADJUSTABLE | PL1 | 1 | ШТ | На складе | Сертифицировано | 2020-12-06 | 3601 |  | 4321.2 |  |  | 2.1 | 3.5625 | 183 | 123.6 | 157.5 | 4640007615911 | Дистрибьюторская / Складская - Историческая
708604 | ВА57-35-340010-31,5А-600 | ВА57-35-340010-31,5А-600 | Контактор | ВА57-35 | 4603 | KONTAKTOR MCCB HISTORIC ADJUSTABLE | PL1 | 1 | ШТ | На складе | Сертифицировано | 2020-12-06 | 3601 |  | 4321.2 |  |  | 2.1 | 3.5625 | 183 | 123.6 | 157.5 | 4640007615898 | Дистрибьюторская / Складская - Историческая
708605 | ВА57-35-340010-40А-600 | ВА57-35-340010-40А-600 | Контактор | ВА57-35 | 4603 | KONTAKTOR MCCB HISTORIC ADJUSTABLE | PL1 | 1 | ШТ | На складе | Сертифицировано | 2020-12-06 | 3601 |  | 4321.2 |  |  | 2.1 | 3.5625 | 183 | 123.6 | 157.5 | 4640007615874 | Дистрибьюторская / Складская - Историческая
708606 | ВА57-35-340010-50А-600 | ВА57-35-340010-50А-600 | Контактор | ВА57-35 | 4603 | KONTAKTOR MCCB HISTORIC ADJUSTABLE | PL1 | 1 | ШТ | На складе | Сертифицировано | 2020-12-06 | 3601 |  | 4321.2 |  |  | 2.1 | 3.5625 | 183 | 123.6 | 157.5 | 4640007615850 | Дистрибьюторская / Складская - Историческая
708607 | ВА57-35-340010-63А-630 | ВА57-35-340010-63А-630 | Контактор | ВА57-35 | 4603 | KONTAKTOR MCCB HISTORIC ADJUSTABLE | PL1 | 1 | ШТ | На складе | Сертифицировано | 2020-12-06 | 3601 |  | 4321.2 |  |  | 2.1 | 3.5625 | 183 | 123.6 | 157.5 | 4640007615836 | Дистрибьюторская / Складская - Историческая
708608 | ВА57-35-340010-80А-400-800 | ВА57-35-340010-80А-400-800 | Контактор | ВА57-35 | 4603 | KONTAKTOR MCCB HISTORIC ADJUSTABLE | PL1 | 1 | ШТ | На складе | Сертифицировано | 2020-12-06 | 3433 |  | 4119.6 |  |  | 2.1 | 3.5625 | 183 | 123.6 | 157.5 | 4640007615812 | Дистрибьюторская / Складская - Историческая
708609 | ВА57-35-340010-100А-500-1000 | ВА57-35-340010-100А-500-1000 | Контактор | ВА57-35 | 4603 | KONTAKTOR MCCB HISTORIC ADJUSTABLE | PL1 | 1 | ШТ | На складе | Сертифицировано | 2020-12-06 | 3433 |  | 4119.6 |  |  | 2.1 | 3.5625 | 183 | 123.6 | 157.5 | 4640007615799 | Дистрибьюторская / Складская - Историческая
708610 | ВА57-35-340010-125А-630-1250 | ВА57-35-340010-125А-630-1250 | Контактор | ВА57-35 | 4603 | KONTAKTOR MCCB HISTORIC ADJUSTABLE | PL1 | 1 | ШТ | На складе | Сертифицировано | 2020-12-06 | 3685 |  | 4422 |  |  | 2.1 | 3.5625 | 183 | 123.6 | 157.5 | 4640007615775 | Дистрибьюторская / Складская - Историческая
708611 | ВА57-35-340010-160А-800-1600 | ВА57-35-340010-160А-800-1600 | Контактор | ВА57-35 | 4603 | KONTAKTOR MCCB HISTORIC ADJUSTABLE | PL1 | 1 | ШТ | На складе | Сертифицировано | 2020-12-06 | 3685 |  | 4422 |  |  | 2.1 | 3.5625 | 183 | 123.6 | 157.5 | 4640007615751 | Дистрибьюторская / Складская - Историческая
708612 | ВА57-35-340010-200А-1000-2000 | ВА57-35-340010-200А-1000-2000 | Контактор | ВА57-35 | 4603 | KONTAKTOR MCCB HISTORIC ADJUSTABLE | PL1 | 1 | ШТ | На складе | Сертифицировано | 2020-12-06 | 3685 |  | 4422 |  |  | 2.1 | 3.5625 | 183 | 123.6 | 157.5 | 4640007615737 | Дистрибьюторская / Складская - Историческая
708613 | ВА57-35-340010-250А-1250-2500 | ВА57-35-340010-250А-1250-2500 | Контактор | ВА57-35 | 4603 | KONTAKTOR MCCB HISTORIC ADJUSTABLE | PL1 | 1 | ШТ | На складе | Сертифицировано | 2020-12-06 | 3685 |  | 4422 |  |  | 2.1 | 3.5625 | 183 | 123.6 | 157.5 | 4640007615713 | Дистрибьюторская / Складская - Историческая
708619 | ВА57-35-341110-100А | ВА57-35-341110-100А | Контактор | ВА57-35 | 4603 | KONTAKTOR MCCB HISTORIC ADJUSTABLE | PL1 | 1 | ШТ | На складе | Сертифицировано | 2020-12-06 | 4279 |  | 5134.8 |  |  | 2.1 | 3.5625 | 183 | 123.6 | 157.5 | 4640007616253 | Дистрибьюторская / Складская - Историческая
708620 | ВА57-35-341110-160А-500-1000 | ВА57-35-341110-160А-500-1000 | Контактор | ВА57-35 | 4603 | KONTAKTOR MCCB HISTORIC ADJUSTABLE | PL1 | 1 | ШТ | На складе | Сертифицировано | 2020-12-06 | 4395 |  | 5274 |  |  | 2.1 | 3.5625 | 183 | 123.6 | 157.5 | 4640007616239 | Дистрибьюторская / Складская - Историческая
708621 | ВА57-35-341110-250А-1000-2500 | ВА57-35-341110-250А-1000-2500 | Контактор | ВА57-35 | 4603 | KONTAKTOR MCCB HISTORIC ADJUSTABLE | PL1 | 1 | ШТ | На складе | Сертифицировано | 2020-12-06 | 4395 |  | 5274 |  |  | 2.1 | 3.5625 | 183 | 123.6 | 157.5 | 4640007616215 | Дистрибьюторская / Складская - Историческая
708622 | ВА57-35-341810-100А | ВА57-35-341810-100А | Контактор | ВА57-35 | 4603 | KONTAKTOR MCCB HISTORIC ADJUSTABLE | PL1 | 1 | ШТ | Под заказ T2 | Сертифицировано | 2020-12-06 | 4992 |  | 5990.4 |  |  | 2.1 | 3.5625 | 183 | 123.6 | 157.5 | 4640007616192 | Дистрибьюторская / Складская - Историческая
708623 | ВА57-35-341810-160А-500-1000 | ВА57-35-341810-160А-500-1000 | Контактор | ВА57-35 | 4603 | KONTAKTOR MCCB HISTORIC ADJUSTABLE | PL1 | 1 | ШТ | На складе | Сертифицировано | 2020-12-06 | 5108 |  | 6129.6 |  |  | 2.1 | 3.5625 | 183 | 123.6 | 157.5 | 4640007616178 | Дистрибьюторская / Складская - Историческая
708624 | ВА57-35-341810-250А-1000-2500 | ВА57-35-341810-250А-1000-2500 | Контактор | ВА57-35 | 4603 | KONTAKTOR MCCB HISTORIC ADJUSTABLE | PL1 | 1 | ШТ | На складе | Сертифицировано | 2020-12-06 | 5108 |  | 6129.6 |  |  | 2.1 | 3.5625 | 183 | 123.6 | 157.5 | 4640007616154 | Дистрибьюторская / Складская - Историческая
709286 | ВА57-35-340010-100А-1000 | ВА57-35-340010-100А-1000 | Контактор | ВА57-35 | 4604 | KONTAKTOR MCCB HISTORIC NON ADJUSTABLE | PL1 | 1 | ШТ | На складе | Сертифицировано | 2020-12-06 | 3384 |  | 4060.8 |  |  | 2.1 | 3.5625 | 183 | 123.6 | 157.5 | 4640007615430 | Дистрибьюторская / Складская - Историческая
709296 | ВА57-35-340010-125А-1250 | ВА57-35-340010-125А-1250 | Контактор | ВА57-35 | 4604 | KONTAKTOR MCCB HISTORIC NON ADJUSTABLE | PL1 | 1 | ШТ | На складе | Сертифицировано | 2020-12-06 | 3542 |  | 4250.4 |  |  | 2.1 | 3.5625 | 183 | 123.6 | 157.5 | 4640007615416 | Дистрибьюторская / Складская - Историческая
709301 | ВА57-35-340010-16А-400 | ВА57-35-340010-16А-400 | Контактор | ВА57-35 | 4604 | KONTAKTOR MCCB HISTORIC NON ADJUSTABLE | PL1 | 1 | ШТ | На складе | Сертифицировано | 2020-12-06 | 3301 |  | 3961.2 |  |  | 2.1 | 3.5625 | 183 | 123.6 | 157.5 | 4640007615591 | Дистрибьюторская / Складская - Историческая
709307 | ВА57-35-340010-160А-1600 | ВА57-35-340010-160А-1600 | Контактор | ВА57-35 | 4604 | KONTAKTOR MCCB HISTORIC NON ADJUSTABLE | PL1 | 1 | ШТ | На складе | Сертифицировано | 2020-12-06 | 3542 |  | 4250.4 |  |  | 2.1 | 3.5625 | 183 | 123.6 | 157.5 | 4640007615393 | Дистрибьюторская / Складская - Историческая
709314 | ВА57-35-340010-200А-2000 | ВА57-35-340010-200А-2000 | Контактор | ВА57-35 | 4604 | KONTAKTOR MCCB HISTORIC NON ADJUSTABLE | PL1 | 1 | ШТ | На складе | Сертифицировано | 2020-12-06 | 3542 |  | 4250.4 |  |  | 2.1 | 3.5625 | 183 | 123.6 | 157.5 | 4640007615379 | Дистрибьюторская / Складская - Историческая
709319 | ВА57-35-340010-250А-2500 | ВА57-35-340010-250А-2500 | Контактор | ВА57-35 | 4604 | KONTAKTOR MCCB HISTORIC NON ADJUSTABLE | PL1 | 1 | ШТ | На складе | Сертифицировано | 2020-12-06 | 3542 |  | 4250.4 |  |  | 2.1 | 3.5625 | 183 | 123.6 | 157.5 | 4640007615355 | Дистрибьюторская / Складская - Историческая
709321 | ВА57-35-340010-20А-500 | ВА57-35-340010-20А-500 | Контактор | ВА57-35 | 4604 | KONTAKTOR MCCB HISTORIC NON ADJUSTABLE | PL1 | 1 | ШТ | На складе | Сертифицировано | 2020-12-06 | 3301 |  | 3961.2 |  |  | 2.1 | 3.5625 | 183 | 123.6 | 157.5 | 4640007615577 | Дистрибьюторская / Складская - Историческая
709322 | ВА57-35-340010-25А-500 | ВА57-35-340010-25А-500 | Контактор | ВА57-35 | 4604 | KONTAKTOR MCCB HISTORIC NON ADJUSTABLE | PL1 | 1 | ШТ | На складе | Сертифицировано | 2020-12-06 | 3301 |  | 3961.2 |  |  | 2.1 | 3.5625 | 183 | 123.6 | 157.5 | 4640007615553 | Дистрибьюторская / Складская - Историческая
709332 | ВА57-35-340010-50А-600 | ВА57-35-340010-50А-600 | Контактор | ВА57-35 | 4604 | KONTAKTOR MCCB HISTORIC NON ADJUSTABLE | PL1 | 1 | ШТ | На складе | Сертифицировано | 2020-12-06 | 3302 |  | 3962.4 |  |  | 2.1 | 3.5625 | 183 | 123.6 | 157.5 | 4640007615492 | Дистрибьюторская / Складская - Историческая
709333 | ВА57-35-340010-63А-630 | ВА57-35-340010-63А-630 | Контактор | ВА57-35 | 4604 | KONTAKTOR MCCB HISTORIC NON ADJUSTABLE | PL1 | 1 | ШТ | На складе | Сертифицировано | 2020-12-06 | 3302 |  | 3962.4 |  |  | 2.1 | 3.5625 | 183 | 123.6 | 157.5 | 4640007615478 | Дистрибьюторская / Складская - Историческая
709336 | ВА57-35-340010-31,5А-600 | ВА57-35-340010-31,5А-600 | Контактор | ВА57-35 | 4604 | KONTAKTOR MCCB HISTORIC NON ADJUSTABLE | PL1 | 1 | ШТ | На складе | Сертифицировано | 2020-12-06 | 3301 |  | 3961.2 |  |  | 2.1 | 3.5625 | 183 | 123.6 | 157.5 | 4640007615539 | Дистрибьюторская / Складская - Историческая
709337 | ВА57-35-340010-40А-600 | ВА57-35-340010-40А-600 | Контактор | ВА57-35 | 4604 | KONTAKTOR MCCB HISTORIC NON ADJUSTABLE | PL1 | 1 | ШТ | Под заказ T2 | Сертифицировано | 2020-12-06 | 3301 |  | 3961.2 |  |  | 2.1 | 3.5625 | 183 | 123.6 | 157.5 | 4640007615515 | Дистрибьюторская / Складская - Историческая
709344 | ВА57-35-340010-80А-800 | ВА57-35-340010-80А-800 | Контактор | ВА57-35 | 4604 | KONTAKTOR MCCB HISTORIC NON ADJUSTABLE | PL1 | 1 | ШТ | На складе | Сертифицировано | 2020-12-06 | 3302 |  | 3962.4 |  |  | 2.1 | 3.5625 | 183 | 123.6 | 157.5 | 4640007615454 | Дистрибьюторская / Складская - Историческая
7110372 | Расширительные контакты | Расширительные контакты | Контактор | ВА57-35ACC | 4603 | KONTAKTOR MCCB HISTORIC ADJUSTABLE | PL1 | 1 | ШТ | На складе | Сертифицировано | 2020-12-06 | 1506 |  | 1807.2 |  |  | 0.236 | 0.342 | 95 | 40 | 90 |  | Дистрибьюторская / Складская - Историческая
7110404 | Устройство для блокировки положения ЧОтключеноЯ | Устройство для блокировки положения ЧОтключеноЯ | Контактор | ВА57-35ACC | 4603 | KONTAKTOR MCCB HISTORIC ADJUSTABLE | PL1 | 1 | ШТ | На складе | Не подлежит сертификации |  | 568 |  | 681.6 |  |  | 0.082 | 0.342 | 95 | 40 | 90 |  | Дистрибьюторская / Складская - Историческая
7110405 | Межполюсные перегородки (комплект из 2 шт.) | Межполюсные перегородки (комплект из 2 шт.) | Контактор | ВА57-35ACC | 4603 | KONTAKTOR MCCB HISTORIC ADJUSTABLE | PL1 | 1 | ШТ | На складе | Не подлежит сертификации |  | 424 |  | 508.8 |  |  | 0.06 | 0.342 | 95 | 40 | 90 |  | Дистрибьюторская / Складская - Историческая
7110406 | Терминальная крышка для ВА57-35 (комплект из 2 шт.) | Терминальная крышка для ВА57-35 (комплект из 2 шт.) | Контактор | ВА57-35ACC | 4603 | KONTAKTOR MCCB HISTORIC ADJUSTABLE | PL1 | 1 | ШТ | На складе | Не подлежит сертификации |  | 1010 |  | 1212 |  |  | 0.281 | 0.83125 | 125 | 95 | 70 |  | Дистрибьюторская / Складская - Историческая
7110408 | Трехполюсный комплект зажимов 1х180 (комплект из 3-х шт) | Трехполюсный комплект зажимов 1х180 (комплект из 3-х шт) | Контактор | ВА57-35ACC | 4603 | KONTAKTOR MCCB HISTORIC ADJUSTABLE | PL1 | 1 | ШТ | На складе | Сертифицировано | 2020-12-06 | 574 |  | 688.8 |  |  | 0.0151 | 0.342 | 95 | 40 | 90 |  | Дистрибьюторская / Складская - Историческая
7110409 | Трехполюсный комплект зажимов 2х95 (комплект из 3-х шт) | Трехполюсный комплект зажимов 2х95 (комплект из 3-х шт) | Контактор | ВА57-35ACC | 4603 | KONTAKTOR MCCB HISTORIC ADJUSTABLE | PL1 | 1 | ШТ | На складе | Сертифицировано | 2020-12-06 | 1127 |  | 1352.4 |  |  | 0.56 | 0.83125 | 125 | 95 | 70 |  | Дистрибьюторская / Складская - Историческая
4000001 | Комплект зажимов для присоединения двух кабелей без кабельных наконечников (количество 3шт.) | Комплект зажимов для присоединения двух кабелей без кабельных наконечников (количество 3шт.) | Контактор | ACCESSO_HK | 9991 | SBU1 SPARES | PL1 | 1 | ШТ | На складе | Сертифицировано | 2022-11-06 | 2696 |  | 3235.2 |  |  | 1.05 | 0.79778 | 94 | 69 | 123 | 4670027420097 | Дистрибьюторская / Складская - Историческая
4000002 | Комплект зажимов для присоединения четырех кабелей без кабельных наконечников (количество 3шт.) | Комплект зажимов для присоединения четырех кабелей без кабельных наконечников (количество 3шт.) | Контактор | ACCESSO_HK | 9991 | SBU1 SPARES | PL1 | 1 | ШТ | На складе | Сертифицировано | 2022-11-06 | 2780 |  | 3336 |  |  | 0.684 | 0.79778 | 94 | 69 | 123 | 4670027420103 | Дистрибьюторская / Складская - Историческая
4000007 | Комплект выводов для переднего присоединения двумя шинами или двумя кабелями с кабельными наконечниками М12, (количество 3шт.) | Комплект выводов для переднего присоединения двумя шинами или двумя кабелями с кабельными наконечниками М12, (количество 3шт.) | Контактор | ACCESSO_HK | 9991 | SBU1 SPARES | PL1 | 1 | ШТ | На складе | Сертифицировано | 2022-11-06 | 1734 |  | 2080.8 |  |  | 0.312 | 0.79778 | 94 | 69 | 123 | 4650167505755 | Дистрибьюторская / Складская - Историческая
4000008 | Комплект выводов для переднего присоединения двумя шинами или двумя кабелями с кабельными наконечниками М16, (количество 3шт.) | Комплект выводов для переднего присоединения двумя шинами или двумя кабелями с кабельными наконечниками М16, (количество 3шт.) | Контактор | ACCESSO_HK | 9991 | SBU1 SPARES | PL1 | 1 | ШТ | Под заказ T2 | Сертифицировано | 2022-11-06 | 1734 |  | 2080.8 |  |  | 0.312 | 0.79778 | 94 | 69 | 123 | 4650167505809 | Дистрибьюторская / Складская - Историческая
4000009 | Комплект выводов для переднего присоединения двумя шинами или двумя кабелями с кабельными наконечниками М20, (количество 3шт.) | Комплект выводов для переднего присоединения двумя шинами или двумя кабелями с кабельными наконечниками М20, (количество 3шт.) | Контактор | ACCESSO_HK | 9991 | SBU1 SPARES | PL1 | 1 | ШТ | Под заказ T2 | Сертифицировано | 2022-11-06 | 1734 |  | 2080.8 |  |  | 0.312 | 0.79778 | 94 | 69 | 123 | 4650167505816 | Дистрибьюторская / Складская - Историческая
4000010 | Комплект выводов для заднего присоединения шиной или кабелями (до 4-х) с кабельными наконечниками М10, (количество 3шт.) | Комплект выводов для заднего присоединения шиной или кабелями (до 4-х) с кабельными наконечниками М10, (количество 3шт.) | Контактор | ACCESSO_HK | 9991 | SBU1 SPARES | PL1 | 1 | ШТ | На складе | Сертифицировано | 2022-11-06 | 2033 |  | 2439.6 |  |  | 0.482 | 0.79778 | 94 | 69 | 123 | 4650167505823 | Дистрибьюторская / Складская - Историческая
4000011 | Комплект выводов для заднего присоединения двумя шинами или двумя кабелями с кабельными наконечниками М16, (количество 3шт.) | Комплект выводов для заднего присоединения двумя шинами или двумя кабелями с кабельными наконечниками М16, (количество 3шт.) | Контактор | ACCESSO_HK | 9991 | SBU1 SPARES | PL1 | 1 | ШТ | На складе | Сертифицировано | 2022-11-06 | 2413 |  | 2895.6 |  |  | 0.594 | 0.79778 | 94 | 69 | 123 | 4650167505830 | Дистрибьюторская / Складская - Историческая
4000012 | Комплект выводов для заднего присоединения двумя шинами или двумя кабелями с кабельными наконечниками М20, (количество 3шт.) | Комплект выводов для заднего присоединения двумя шинами или двумя кабелями с кабельными наконечниками М20, (количество 3шт.) | Контактор | ACCESSO_HK | 9991 | SBU1 SPARES | PL1 | 1 | ШТ | Под заказ T2 | Сертифицировано | 2022-11-06 | 2541 |  | 3049.2 |  |  | 0.594 | 0.79778 | 94 | 69 | 123 | 4650167505847 | Дистрибьюторская / Складская - Историческая
4000013 | Универсальный комплект крепежа ВА5Х39 | Универсальный комплект крепежа ВА5Х39 | Контактор | ACCESSO_HK | 9991 | SBU1 SPARES | PL1 | 1 | ШТ | На складе | Сертифицировано | 2022-11-06 | 81 |  | 97.2 |  |  | 0.0151 | 0.35885 | 96 | 42 | 89 | 4650167505731 | Дистрибьюторская / Складская - Историческая
4000014 | Универсальный комплект прис. М16 5Х39 | Универсальный комплект прис. М16 5Х39 | Контактор | ACCESSO_HK | 9991 | SBU1 SPARES | PL1 | 1 | ШТ | Под заказ T2 | Сертифицировано | 2022-11-06 | 1551 |  | 1861.2 |  |  | 0.0151 | 0.35885 | 96 | 42 | 89 | 4650167505762 | Дистрибьюторская / Складская - Историческая
4000015 | Выдвижное устр.зад.пр. ВА5Х-39 | Выдвижное устройство заднего присоединения ВА5Х-39 | Контактор | ACCESSO_HK | 9991 | SBU1 SPARES | PL1 | 1 | ШТ | На складе |  |  | 13753 |  | 16503.6 | [8 empty] | Дистрибьюторская / Складская - Историческая
4000016 | Выдвижное устр.пер.пр. ВА5Х-39 | Выдвижное устройство переднего присоединения ВА5Х-39 | Контактор | ACCESSO_HK | 9991 | SBU1 SPARES | PL1 | 1 | ШТ | На складе |  |  | 13753 |  | 16503.6 | [8 empty] | Дистрибьюторская / Складская - Историческая
4000017 | Ручной дистанц. привод ВА5Х-39 | Ручной дистанционный привод ВА5Х-39 | Контактор | ACCESSO_HK | 9991 | SBU1 SPARES | PL1 | 1 | ШТ | На складе |  |  | 983 |  | 1179.6 | [8 empty] | Дистрибьюторская / Складская - Историческая

## Тариф DIY Legrand
Тариф (Прайс-лист): "Tariff Russia 2020 November Local"
Вступает в действие с 09.11.2020
Тариф DIY Legrand
Артикул | Наименование | Расширенное наименование | Соответствие проф. артикула | Бренд | Товарная группа | Серия | Наименование серии | Продуктовая линейка | Минимальная упаковка | Единица измерения | Статус: на складе / под заказ Т1 / под заказ Т2 | Сертификат | Ввоз до | Тариф для дистрибьюторов без НДС, РУБ. | Рекомендованная цена для розницы с НДС, РУБ. | Новые / удаленные артикулы | Комментарий | Вес минимальной упаковки, кг | Обьем минимальной упаковки, dm3 | Длина, мм | Ширина, мм | Высота, мм | Код EAN13
694240 | Рамка Valena 1пост гор.белая | Рамка Valena 1 пост гор.белая | 774451 | Legrand | Valena Classic | 1251 | Valena DIY электроустановочное оборудование | PL2 | 40 | ШТ | На складе | Сертифицировано | 2024-11-25 | 61.71 | 76 |  |  | 0.758 | 7.9695 | 385 | 180 | 115 | 3245066942407
694241 | Рамка Valena 2поста гор.белая | Рамка Valena 2 поста гор.белая | 774452 | Legrand | Valena Classic | 1251 | Valena DIY электроустановочное оборудование | PL2 | 20 | ШТ | На складе | Сертифицировано | 2024-11-25 | 129.25 | 160 |  |  | 0.75 | 7.9695 | 385 | 180 | 115 | 3414970383754
694242 | Рамка Valena 3поста гор.белая | Рамка Valena 3 поста гор.белая | 774453 | Legrand | Valena Classic | 1251 | Valena DIY электроустановочное оборудование | PL2 | 10 | ШТ | На складе | Сертифицировано | 2024-11-25 | 260.02 | 321 |  |  | 0.06334 | 0.468 |  |  |  | 3414970418289
694246 | Рамка Valena 1п.Гор.Б-Г.Оп | Рамка Valena 1п.Гор.Б-Г.Оп | 770491 | Legrand | Valena Classic | 1251 | Valena DIY электроустановочное оборудование | PL2 | 20 | ШТ | На складе | Сертифицировано | 2024-11-25 | 298.95 | 359 |  |  | 0.288 | 3.2329 | 234 | 157 | 88 | 3414971774735
694247 | Рамка Valena 2п.Гор.Б-Г.Оп | Legrand DIY Valena Бел/голубой опал Рамка 2-ая гориз | 770492 | Legrand | Valena Classic | 1251 | Valena DIY электроустановочное оборудование | PL2 | 10 | ШТ | На складе | Сертифицировано | 2024-11-25 | 589.36 | 707 |  |  | 0.426 | 3.8019 | 395 | 175 | 55 | 3414971774759
694248 | Рамка Valena 3п.Гор.Б-Г.Оп | Рамка Valena 3п.Гор.Б-Г.Оп | 770493 | Legrand | Valena Classic | 1251 | Valena DIY электроустановочное оборудование | PL2 | 10 | ШТ | На складе | Сертифицировано | 2024-11-25 | 879.77 | 1056 |  |  | 0.06342 | 0.468 |  |  |  | 3414971774773
694249 | Рамка Valena 1п.Гор.Б-Жел.Оп | Рамка Valena 1п.Гор.Б-Жел.Оп | 770494 | Legrand | Valena Classic | 1251 | Valena DIY электроустановочное оборудование | PL2 | 5 | ШТ | На складе | Не подлежит сертификации |  | 1178.72 | 1414 |  |  | 0.0289 | 0.193 |  |  |  | 3414971774797
694250 | Рамка Valena 5п гор.бел/сер.ш. | Рамка Valena 5 поста горизонтальной установки, Белый/Серебряный штрих | 770495 | Legrand | Valena Classic | 1251 | Valena DIY электроустановочное оборудование | PL2 | 5 | ШТ | На складе | Сертифицировано | 2024-11-25 | 1469.13 | 1763 | Новый | [6 empty] | 3414971774810
694255 | Рамка Valena 4 поста, горизонтальная, белая | Рамка Valena 4 поста, горизонтальная, белая | 774454 | Legrand | Valena Classic | 1251 | Valena DIY электроустановочное оборудование | PL2 | 10 | ШТ | На складе | Сертифицировано | 2024-11-25 | 484.15 | 598 |  |  | 0.668 | 3.9848 | 385 | 90 | 115 | 3414970418319
694256 | Рамка Valena 2 поста, вертикальная, белая | Рамка Valena 2 поста, вертикальная, белая | 774456 | Legrand | Valena Classic | 1251 | Valena DIY электроустановочное оборудование | PL2 | 10 | ШТ | Под заказ Т1 | Сертифицировано | 2024-11-25 | 97.14 | 120 |  |  | 0.428 | 3.8019 | 395 | 175 | 55 | 3414970418340
694257 | Рамка Valena 3 поста, вертикальная, белая | Рамка Valena 3 поста, вертикальная, белая | 774457 | Legrand | Valena Classic | 1251 | Valena DIY электроустановочное оборудование | PL2 | 10 | ШТ | Под заказ Т1 | Сертифицировано | 2024-11-25 | 195.43 | 242 |  |  | 0.583 | 3.8019 | 395 | 175 | 55 | 3414970418371
694260 | Выкл.Valena (бел) | Выключатель Valena (белый) | 774401 | Legrand | Valena Classic | 1251 | Valena DIY электроустановочное оборудование | PL2 | 20 | ШТ | На складе | Сертифицировано | 2024-01-30 | 248.98 | 308 |  |  | 0.0964 | 0.834 |  |  |  | 3245066942605
694261 | Выкл.с подсв.Valena (бел) | Выключатель с подсветкой Valena (белый) | 774410 | Legrand | Valena Classic | 1251 | Valena DIY электроустановочное оборудование | PL2 | 20 | ШТ | На складе | Сертифицировано | 2024-01-30 | 618.85 | 765 |  |  | 1.544 | 7.9695 | 385 | 180 | 115 | 3414970383631
694262 | Пер.на два напр.Valena(бел) | Переключатель на два направления Valena (белый) | 774406 | Legrand | Valena Classic | 1251 | Valena DIY электроустановочное оборудование | PL2 | 10 | ШТ | На складе | Сертифицировано | 2024-01-30 | 338.21 | 418 |  |  | 0.0994 | 0.834 |  |  |  | 3414970383662
694263 | Перекл.пром.Valena(бел) | Переключатель промежуточный Valena (белый) | 774407 | Legrand | Valena Classic | 1251 | Valena DIY электроустановочное оборудование | PL2 | 10 | ШТ | На складе | Сертифицировано | 2024-01-30 | 662.08 | 818 |  |  | 0.1004 | 0.834 |  |  |  | 3414970383723
694265 | Выкл.двухкл.Valena(бел) | Выключатель двухклавишный Valena (белый) | 774405 | Legrand | Valena Classic | 1251 | Valena DIY электроустановочное оборудование | PL2 | 20 | ШТ | На складе | Сертифицировано | 2024-01-30 | 404.55 | 500 |  |  | 0.1074 | 0.834 |  |  |  | 3245066942650
694266 | Пер.на 2 напр.двухк.(бел) | Переключатель на 2 направления двухклавишны (белый) | 774408 | Legrand | Valena Classic | 1251 | Valena DIY электроустановочное оборудование | PL2 | 10 | ШТ | На складе | Сертифицировано | 2024-01-30 | 533.6 | 660 |  |  | 0.181 | 0.646 |  |  |  | 3414970383600
694267 | Кнопка Valena(бел) | Кнопка Valena (белый) | 774411 | Legrand | Valena Classic | 1251 | Valena DIY электроустановочное оборудование | PL2 | 10 | ШТ | На складе | Сертифицировано | 2024-01-30 | 274.97 | 340 |  |  | 0.162 | 0.646 |  |  |  | 3414970417954
694268 | Розетка Valena 2К 16А (бел) | Розетка Valena 2К 16А (белый) | 774416 | Legrand | Valena Classic | 1251 | Valena DIY электроустановочное оборудование | PL2 | 20 | ШТ | На складе | Сертифицировано | 2024-05-29 | 239.37 | 296 |  |  | 0.159 | 0.646 |  |  |  | 3245066942681
694269 | Роз.2К+З нем.стд.со шт(бел) | Розетка 2К+З нем.ст.со шторками (белый) | 774421 | Legrand | Valena Classic | 1251 | Valena DIY электроустановочное оборудование | PL2 | 20 | ШТ | На складе | Сертифицировано | 2024-05-29 | 402.29 | 497 |  |  | 0.0901 | 0.513 |  |  |  | 3245066942698
694270 | Роз.2К+З нем.стд.с кр(бел) | Розетка 2К+З нем.ст.с кр (белый) | 774422 | Legrand | Valena Classic | 1251 | Valena DIY электроустановочное оборудование | PL2 | 10 | ШТ | На складе | Сертифицировано | 2024-05-29 | 402.12 | 497 |  |  | 0.0964 | 0.513 |  |  |  | 3245066942704
694271 | Перекл.на 2напр.с подсв.(бел) | Перекл.на 2напр.с подсв. (белый) | 774426 | Legrand | Valena Classic | 1251 | Valena DIY электроустановочное оборудование | PL2 | 10 | ШТ | На складе | Сертифицировано | 2024-01-30 | 710.96 | 879 |  |  | 0.1014 | 0.834 |  |  |  | 3245066942711
694272 | Роз.Valena нем.ст.2х2К+3(бел) | Розетка Valena нем.ст.2х2К+3 (белый) | 774400 | Legrand | Valena Classic | 1251 | Valena DIY электроустановочное оборудование | PL2 | 10 | ШТ | На складе | Сертифицировано | 2023-04-17 | 644.77 | 797 |  |  | 0.1494 | 0.984 |  |  |  | 3245066942728
694274 | Розетка 1хRJ11(бел) | Розетка 1хRJ11 (белый) | 774438 | Legrand | Valena Classic | 1251 | Valena DIY электроустановочное оборудование | PL2 | 10 | ШТ | На складе | Сертифицировано | 2024-12-02 | 514.82 | 636 |  |  | 0.0794 | 0.834 |  |  |  | 3245066942742
694275 | Розетка 2хRJ11(бел) | Розетка 2хRJ11 (белый) | 774439 | Legrand | Valena Classic | 1251 | Valena DIY электроустановочное оборудование | PL2 | 10 | ШТ | На складе | Сертифицировано | 2024-12-02 | 1010.9 | 1249 |  |  | 0.0844 | 0.834 |  |  |  | 3414970383570
694276 | Розетка TV оконечн.10dB (бел) | Розетка TV оконечная 10дБ (белый) | 774430 | Legrand | Valena Classic | 1251 | Valena DIY электроустановочное оборудование | PL2 | 10 | ШТ | На складе | Сертифицировано | 2024-12-01 | 977.97 | 1209 |  |  | 0.1204 | 0.834 |  |  |  | 3245066942766
694277 | Роз.TV-FM-SAT окон.10дБ (бел) | Розетка TV-FM-SAT оконечная 10дБ (белый) | 774436 | Legrand | Valena Classic | 1251 | Valena DIY электроустановочное оборудование | PL2 | 10 | ШТ | На складе | Сертифицировано | 2024-12-01 | 1476.77 | 1825 |  |  | 0.1228 | 0.569 |  |  |  | 3245066942773
694280 | Розетка Valena 2К+З, немецкий стандарт, белая | Розетка Valena 2К+З, немецкий стандарт, белая | 774420 | Legrand | Valena Classic | 1251 | Valena DIY электроустановочное оборудование | PL2 | 20 | ШТ | На складе | Сертифицировано | 2024-05-29 | 240.76 | 298 |  |  | 0.12 | 0.834 |  |  |  | 3414970418012
694282 | Розетка двойная Valena, 2К+З, немецкий стандарт, белая | Розетка двойная Valena, 2К+З, немецкий стандарт, белая | 774427 | Legrand | Valena Classic | 1251 | Valena DIY электроустановочное оборудование | PL2 | 10 | ШТ | На складе | Сертифицировано | 2023-04-17 | 713.79 | 882 |  |  | 0.1534 | 0.984 |  |  |  | 3414970418074
694283 | Розетка для подключения динамиков Valena, белая | Розетка для подключения динамиков Valena, белая | 774424 | Legrand | Valena Classic | 1251 | Valena DIY электроустановочное оборудование | PL2 | 10 | ШТ | На складе | Не подлежит сертификации | 2021-12-31 | 1764.99 | 2182 |  |  | 0.09 | 0.65 |  |  |  | 3414970418104
694284 | Розетка Valena ТV 2400мГц, белая | Розетка Valena ТV 2400МГц, белая | 774429 | Legrand | Valena Classic | 1251 | Valena DIY электроустановочное оборудование | PL2 | 10 | ШТ | На складе | Сертифицировано | 2024-12-01 | 615.38 | 761 |  |  | 0.1044 | 0.834 |  |  |  | 3414970418135
694286 | Розетка Valena 1хRJ45, белая UTP | Розетка Valena 1хRJ45, белая UTP | 774238 | Legrand | Valena Classic | 442 | Розетки RJ 45 Legrand | PL8 | 10 | ШТ | На складе | Сертифицировано | 2024-12-02 | 797.08 | 985 |  |  | 0.086 | 0.65 |  |  |  | 3414970417923
694288 | Светорегулятор Valena 40-400 Вт, белый | Светорегулятор Valena 40-400 Вт, белый | 770061 | Legrand | Valena Classic | 1251 | Valena DIY электроустановочное оборудование | PL2 | 1 | ШТ | На складе | Сертифицировано | 2023-12-10 | 2965.26 | 3665 |  |  | 0.1224 | 0.834 |  |  |  | 3414970418197
694289 | Светорегулятор Valena 60-600Вт, белый | Светорегулятор Valena 60-600 Вт, белый | 770074 | Legrand | Valena Classic | 1251 | Valena DIY электроустановочное оборудование | PL2 | 1 | ШТ | На складе | Сертифицировано | 2023-12-10 | 4233.06 | 5232 |  |  | 0.117 | 0.82351 | 77 | 93 | 115 | 3414970418227
694290 | Выкл. двойной с подсветкой бел. Valena | Выкл. двойной с подсветкой бел. Valena | 774428 | Legrand | Valena Classic | 1251 | Valena DIY электроустановочное оборудование | PL2 | 20 | ШТ | На складе | Сертифицировано | 2024-01-30 | 761.13 | 941 |  |  | 0.1054 | 0.834 |  |  |  | 3414970418258
694291 | Val.Роз. TV прох.14дБ (бел) | Valena Розетка TV проходная 14дБ (белая) | 774431 | Legrand | Valena Classic | 1251 | Valena DIY электроустановочное оборудование | PL2 | 10 | ШТ | На складе | Сертифицировано | 2024-12-01 | 1050.71 | 1299 |  |  | 0.1194 | 0.834 |  |  |  | 3245066942919
694292 | ValenaRJ45к.5 2вых,UTPбел зах | Valena RJ45 Cat. 5 2 вых.,UTP белый | 774231 | Legrand | Valena Classic | 442 | Розетки RJ 45 Legrand | PL8 | 10 | ШТ | На складе | Сертифицировано | 2024-12-02 | 1206.47 | 1491 |  |  | 0.0874 | 0.834 |  |  |  | 3245066942926
694330 | Рамка Valena 1пост гор.Алюм | Рамка Valena 1 пост гор.алюминий | 770151 | Legrand | Valena Classic | 1251 | Valena DIY электроустановочное оборудование | PL2 | 10 | ШТ | На складе | Сертифицировано | 2024-11-25 | 263.8 | 326 |  |  | 0.214 | 2.032 | 190 | 93 | 115 | 3245066943305
694331 | Рамка Valena 2поста гор.Алюм | Рамка Valena 2 поста гор.алюминий | 770152 | Legrand | Valena Classic | 1251 | Valena DIY электроустановочное оборудование | PL2 | 10 | ШТ | На складе | Сертифицировано | 2024-11-25 | 421.5 | 521 |  |  | 0.465 | 3.8019 | 395 | 175 | 55 | 3245066943312
694332 | Рамка Valena 3поста гор.Алюм | Рамка Valena 3 поста гор.алюминий | 770153 | Legrand | Valena Classic | 1251 | Valena DIY электроустановочное оборудование | PL2 | 10 | ШТ | На складе | Сертифицировано | 2024-11-25 | 658.24 | 814 |  |  | 0.545 | 3.9848 | 385 | 90 | 115 | 3245066943329
694333 | Рамка Valena 4поста гор.Алюм | Рамка Valena 4 поста гор.алюминий | 770154 | Legrand | Valena Classic | 1251 | Valena DIY электроустановочное оборудование | PL2 | 5 | ШТ | На складе | Сертифицировано | 2024-11-25 | 1080.8 | 1336 |  |  | 0.0854 | 0.448 |  |  |  | 3245066943336
694334 | Розетка RJ45 Алюм Valena | Розетка RJ45 алюминий Valena | 770238 | Legrand | Valena Classic | 442 | Розетки RJ 45 Legrand | PL8 | 10 | ШТ | На складе | Сертифицировано | 2024-12-02 | 898.68 | 1111 |  |  | 0.0754 | 0.834 |  |  |  | 3245066943343
694335 | Роз.Valena нем.ст.2х2Р+Т(Алюм) | Розетка Valena нем.ст.2х2К+З (алюминий) | 770100 | Legrand | Valena Classic | 1251 | Valena DIY электроустановочное оборудование | PL2 | 10 | ШТ | На складе | Сертифицировано | 2024-07-02 | 682.9 | 844 |  |  | 0.1504 | 0.984 |  |  |  | 3245066943350
694336 | Выкл.Valena (Алюм) | Выключатель Valena (алюминий) | 770101 | Legrand | Valena Classic | 1251 | Valena DIY электроустановочное оборудование | PL2 | 10 | ШТ | На складе | Сертифицировано | 2024-01-30 | 291.35 | 360 |  |  | 0.0964 | 0.834 |  |  |  | 3245066943367
694337 | Выкл.двухкл.Valena(Алюм) | Выкл.двухкл.Valena(алюминий) | 770105 | Legrand | Valena Classic | 1251 | Valena DIY электроустановочное оборудование | PL2 | 10 | ШТ | На складе | Сертифицировано | 2024-01-30 | 510.13 | 631 |  |  | 0.1014 | 0.834 |  |  |  | 3245066943374
694338 | Пер.на два напр.Valena(Алюм) | Переключатель на два напр.Valena(алюминий) | 770106 | Legrand | Valena Classic | 1251 | Valena DIY электроустановочное оборудование | PL2 | 10 | ШТ | На складе | Сертифицировано | 2024-01-30 | 391.46 | 484 |  |  | 0.0984 | 0.834 |  |  |  | 3245066943381
694339 | Пер.на 2 напр.двухк.(Алюм) | Переключатель на 2 напр.двухк.(алюминий) | 770108 | Legrand | Valena Classic | 1251 | Valena DIY электроустановочное оборудование | PL2 | 10 | ШТ | На складе | Сертифицировано | 2024-01-30 | 652.13 | 806 |  |  | 0.1064 | 0.834 |  |  |  | 3245066943398
694340 | Выкл.с подсв.Valena (Алюм) | Выкл.с подсв.Valena (алюминий) | 770110 | Legrand | Valena Classic | 1251 | Valena DIY электроустановочное оборудование | PL2 | 10 | ШТ | На складе | Сертифицировано | 2024-01-30 | 745.29 | 921 |  |  | 0.1004 | 0.834 |  |  |  | 3245066943404
694341 | Розетка Valena 2К 16А (Алюм) | Розетка Valena 2К 16А (алюминий) | 770116 | Legrand | Valena Classic | 1251 | Valena DIY электроустановочное оборудование | PL2 | 10 | ШТ | На складе | Сертифицировано | 2024-05-29 | 291.5 | 360 |  |  | 0.0934 | 0.834 |  |  |  | 3245066943411
694342 | Розетка 2Р+Т нем.стд.(Алюм) | Розетка 2К+З нем.стандарт (алюминий) | 770120 | Legrand | Valena Classic | 1251 | Valena DIY электроустановочное оборудование | PL2 | 10 | ШТ | На складе | Сертифицировано | 2024-05-29 | 315.39 | 390 |  |  | 0.1004 | 0.834 |  |  |  | 3245066943428
694343 | Роз.2Р+Т нем.стд.со шт(Алюм) | Роз.2К+З нем.стандарт со шторками (алюминий) | 770121 | Legrand | Valena Classic | 1251 | Valena DIY электроустановочное оборудование | PL2 | 10 | ШТ | На складе | Сертифицировано | 2024-07-02 | 480.7 | 594 |  |  | 0.1034 | 0.834 |  |  |  | 3245066943435
694344 | Выкл.двухкл.с подсв.(Алюм) | Выкл.двухкл.с подсветкой (алюминий) | 770128 | Legrand | Valena Classic | 1251 | Valena DIY электроустановочное оборудование | PL2 | 10 | ШТ | На складе | Сертифицировано | 2024-01-30 | 909.25 | 1124 |  |  | 0.1054 | 0.834 |  |  |  | 3245066943442
694345 | Розетка ТV 2400мГц(Алюм) | Розетка ТV 2400 МГц (алюминий) | 770129 | Legrand | Valena Classic | 1251 | Valena DIY электроустановочное оборудование | PL2 | 10 | ШТ | На складе | Сертифицировано | 2024-12-01 | 704.3 | 871 |  |  | 0.1054 | 0.834 |  |  |  | 3245066943459
694346 | Розетка TV прох.10дБ (Алюм) | Розетка TV проходная 10дБ (алюминий) | 770131 | Legrand | Valena Classic | 1251 | Valena DIY электроустановочное оборудование | PL2 | 10 | ШТ | На складе | Сертифицировано | 2024-12-01 | 1170.83 | 1447 |  |  | 0.1204 | 0.834 |  |  |  | 3245066943466
694347 | Розетка 1хRJ11(Алюм) | Розетка RJ11(алюминий) | 770138 | Legrand | Valena Classic | 1251 | Valena DIY электроустановочное оборудование | PL2 | 10 | ШТ | На складе | Сертифицировано | 2024-12-02 | 465.81 | 576 |  |  | 0.0804 | 0.834 |  |  |  | 3245066943473
694348 | Пов. Св.рег 400W алюм. Valena | Поворотный светорегулятор 400 Вт алюминий Valena | 770261 | Legrand | Valena Classic | 1251 | Valena DIY электроустановочное оборудование | PL2 | 1 | ШТ | На складе | Сертифицировано | 2023-12-10 | 3837.07 | 4743 |  |  | 0.1234 | 0.834 |  |  |  | 3245066943480
694370 | 2-pозетка USB БЕЛ VLN | 2-pозетка USB белый Valena | 770470 | Legrand | Valena Classic | 1251 | Valena DIY электроустановочное оборудование | PL2 | 10 | ШТ | На складе | Сертифицировано | 2024-04-25 | 2045.97 | 2529 |  |  | 0 | 0 |  |  |  | 3414970439062
694372 | 2-pозетка USB СЛНК VLN | 2-pозетка USB слоновая кость Valena | 774170 | Legrand | Valena Classic | 1251 | Valena DIY электроустановочное оборудование | PL2 | 10 | ШТ | На складе | Сертифицировано | 2024-04-25 | 2045.97 | 2529 |  |  | 0 | 0 |  |  |  | 3414970439123
694416 | Шкаф Минибокс на 4 модуля | Шкаф Минибокс на 4 модуля | 1357 | Legrand | General family | 1114 | Пластиковые щитки DIY | PL1 | 1 | ШТ | На складе | Сертифицировано | 2023-06-04 | 55.16 | 66 |  |  | 0.114 | 0.86904 | 142 | 90 | 68 | 3245066944166
694417 | Шкаф Минибокс на 6 модулей | Шкаф Минибокс на 6 модулей | 1358 | Legrand | General family | 1114 | Пластиковые щитки DIY | PL1 | 1 | ШТ | На складе | Сертифицировано | 2023-06-04 | 251.74 | 302 |  |  | 0.152 | 1.183 | 140 | 130 | 65 | 3245066944173
695329 | Роз. RJ11/RJ45 Cat6 UTP сл.к. | Розетка RJ11/RJ45 Cat. 6 UTP слоновая кость | 774180 | Legrand | Valena Classic | 442 | Розетки RJ 45 Legrand | PL8 | 10 | ШТ | Под заказ Т1 | Сертифицировано | 2024-12-02 | 1860.08 | 2299 |  |  | 0.0001 | 0.6 |  |  |  | 3245066953298
695335 | Розетка 2К+З немецкий стандарт со шторками белая | Розетка 2К+З немецкий стандарт со шторками белая | 774421+774451 | Legrand | Valena Classic | 1251 | Valena DIY электроустановочное оборудование | PL2 | 5 | ШТ | На складе | Сертифицировано | 2024-05-29 | 463.99 | 573 |  |  | 0.0001 | 0.59 |  |  |  | 3245066953359
695337 | Розетка Valena ТV 2400мГц, белая | Розетка Valena ТV 2400мГц, белая | 774429+774451 | Legrand | Valena Classic | 1251 | Valena DIY электроустановочное оборудование | PL2 | 10 | ШТ | На складе | Сертифицировано | 2024-12-01 | 677.08 | 837 |  |  | 0.0001 | 0.38 |  |  |  | 3245066953373
695339 | Роз. RJ11/RJ45 Cat6 UTP бел | Розетка RJ11/RJ45 Cat. 6 UTP бел | 770080 | Legrand | Valena Classic | 442 | Розетки RJ 45 Legrand | PL8 | 10 | ШТ | Под заказ Т1 | Сертифицировано | 2024-12-02 | 1860.08 | 2299 |  |  | 0.0001 | 0.6 |  |  |  | 3245066953397
695504 | Выкл. двойной Galea, белый | Выключатель двойной Galea, белый | 775805+777012 | Legrand | ЭУИ Luxe | 1250 | Galea Life DIY электроустановочное оборудование | PL2 | 5 | ШТ | Под заказ Т1 | Сертифицировано | 2024-02-21 | 2024.03 | 2429 | Будет удален |  | 0.00011 | 0.65 |  |  |  | 3245066955049
695600 | Выключатель Valena, слоновая кость | Выключатель Valena, слоновая кость | 774301 | Legrand | Valena Classic | 1251 | Valena DIY электроустановочное оборудование | PL2 | 20 | ШТ | На складе | Сертифицировано | 2024-01-30 | 248.98 | 308 |  |  | 1.485 | 7.9695 | 385 | 180 | 115 | 3414970418920
695601 | Выключатель с подсветкой Valena, слоновая кость | Выключатель с подсветкой Valena, слоновая кость | 774310 | Legrand | Valena Classic | 1251 | Valena DIY электроустановочное оборудование | PL2 | 20 | ШТ | На складе | Сертифицировано | 2024-01-30 | 618.85 | 765 |  |  | 1.544 | 7.9695 | 385 | 180 | 115 | 3414970418951
695602 | Переключатель на два направления Valena, слоновая кость | Переключатель на два направления Valena, слоновая кость | 774306 | Legrand | Valena Classic | 1251 | Valena DIY электроустановочное оборудование | PL2 | 10 | ШТ | На складе | Сертифицировано | 2024-01-30 | 338.21 | 418 |  |  | 0.0984 | 0.834 |  |  |  | 3414970418982
695603 | Переключатель на два направления с подсветкой Valena, слоновая кость | Переключатель на два направления с подсветкой Valena, слоновая кость | 774326 | Legrand | Valena Classic | 1251 | Valena DIY электроустановочное оборудование | PL2 | 10 | ШТ | На складе | Сертифицировано | 2024-01-30 | 710.96 | 879 |  |  | 0.1014 | 0.834 |  |  |  | 3414970419019
695604 | Переключатель на 2 направления двухклавишный Valena, слоновая кость | Переключатель на 2 направления двухклавишный Valena, слоновая кость | 774308 | Legrand | Valena Classic | 1251 | Valena DIY электроустановочное оборудование | PL2 | 10 | ШТ | На складе | Сертифицировано | 2024-01-30 | 533.6 | 660 |  |  | 0.1074 | 0.834 |  |  |  | 3414970419040
695605 | Выключатель двухклавишный Valena, слоновая кость | Выключатель двухклавишный Valena, слоновая кость | 774305 | Legrand | Valena Classic | 1251 | Valena DIY электроустановочное оборудование | PL2 | 20 | ШТ | На складе | Сертифицировано | 2024-01-30 | 404.55 | 500 |  |  | 0.1004 | 0.834 |  |  |  | 3414970419071
695607 | Кнопка Valena, слоновая кость | Кнопка Valena, слоновая кость | 774311 | Legrand | Valena Classic | 1251 | Valena DIY электроустановочное оборудование | PL2 | 10 | ШТ | На складе | Сертифицировано | 2024-01-30 | 274.97 | 340 |  |  | 0.11 | 0.65 |  |  |  | 3414970419132
695608 | Переключатель промежуточный Valena, слоновая кость | Переключатель промежуточный Valena, слоновая кость | 774307 | Legrand | Valena Classic | 1251 | Valena DIY электроустановочное оборудование | PL2 | 10 | ШТ | На складе | Сертифицировано | 2024-01-30 | 662.08 | 818 |  |  | 0.1024 | 0.834 |  |  |  | 3414970419163
695611 | Розетка Valena 2К 16А, слоновая кость | Розетка Valena 2К 16А, слоновая кость | 774316 | Legrand | Valena Classic | 1251 | Valena DIY электроустановочное оборудование | PL2 | 20 | ШТ | На складе | Сертифицировано | 2024-05-29 | 239.37 | 296 |  |  | 0.12 | 0.834 |  |  |  | 3414970419194
695612 | Розетка Valena 2К+З. Немецкий стандарт, слоновая кость | Розетка Valena 2К+З. Немецкий стандарт, слоновая кость | 774320 | Legrand | Valena Classic | 1251 | Valena DIY электроустановочное оборудование | PL2 | 20 | ШТ | На складе | Сертифицировано | 2024-05-29 | 240.76 | 298 |  |  | 0.12 | 0.834 |  |  |  | 3414970419224
695613 | Розетка Valena 2К+З. Немецкий стандарт с защитными шторками, слоновая кость | Розетка Valena 2К+З. Немецкий стандарт с защитными шторками, слоновая кость | 774321 | Legrand | Valena Classic | 1251 | Valena DIY электроустановочное оборудование | PL2 | 20 | ШТ | На складе | Сертифицировано | 2024-05-29 | 402.29 | 497 |  |  | 0.12 | 0.834 |  |  |  | 3414970419255
695614 | Розетка Valena 2К+З. Немецкий стандарт с крышкой, слоновая кость | Розетка Valena 2К+З. Немецкий стандарт с крышкой, слоновая кость | 774322 | Legrand | Valena Classic | 1251 | Valena DIY электроустановочное оборудование | PL2 | 10 | ШТ | На складе | Сертифицировано | 2024-05-29 | 402.12 | 497 |  |  | 0.12 | 0.834 |  |  |  | 3414970419286
695616 | Розетка двойная Valena, 2К+З, немецкий стандарт, слоновая кость | Розетка двойная Valena, 2К+З, немецкий стандарт, слоновая кость | 774370 | Legrand | Valena Classic | 1251 | Valena DIY электроустановочное оборудование | PL2 | 10 | ШТ | На складе | Сертифицировано | 2023-04-17 | 644.77 | 797 |  |  | 0.1504 | 0.984 |  |  |  | 3414970419347
695617 | Розетка Valena TV оконечная 10дБ, слоновая кость | Розетка Valena TV оконечная 10дБ, слоновая кость | 774330 | Legrand | Valena Classic | 1251 | Valena DIY электроустановочное оборудование | PL2 | 10 | ШТ | На складе | Сертифицировано | 2024-12-01 | 977.97 | 1209 |  |  | 0.1194 | 0.834 |  |  |  | 3414970419378
695618 | Розетка Valena ТV 2400мГц, слоновая кость | Розетка Valena ТV 2400мГц, слоновая кость | 774329 | Legrand | Valena Classic | 1251 | Valena DIY электроустановочное оборудование | PL2 | 10 | ШТ | На складе | Сертифицировано | 2024-12-01 | 615.38 | 761 |  |  | 0.1054 | 0.834 |  |  |  | 3414970419408
695619 | Розетка Valena TV-FM-SAT оконечная 10дБ, слоновая кость | Розетка Valena TV-FM-SAT оконечная 10дБ, слоновая кость | 774336 | Legrand | Valena Classic | 1251 | Valena DIY электроустановочное оборудование | PL2 | 10 | ШТ | На складе | Сертифицировано | 2024-12-01 | 1476.77 | 1825 |  |  | 0.13 | 0.42 |  |  |  | 3414970419439
695621 | Розетка для подключения динамиков Valena, слоновая кость | Розетка для подключения динамиков Valena, слоновая кость | 774324 | Legrand | Valena Classic | 1251 | Valena DIY электроустановочное оборудование | PL2 | 10 | ШТ | На складе | Не подлежит сертификации | 2021-12-31 | 1764.99 | 2182 |  |  | 0.0924 | 0.834 |  |  |  | 3414970419491
695622 | Розетка телефонная Valena 1хRJ11, слоновая кость | Розетка телефонная Valena 1хRJ11, слоновая кость | 774338 | Legrand | Valena Classic | 1251 | Valena DIY электроустановочное оборудование | PL2 | 10 | ШТ | На складе | Сертифицировано | 2024-12-02 | 514.82 | 636 |  |  | 0.0794 | 0.834 |  |  |  | 3414970419521
695624 | Розетка Valena 1хRJ45, слоновая кость UTP | Розетка Valena 1хRJ45, слоновая кость UTP | 774138 | Legrand | Valena Classic | 1251 | Valena DIY электроустановочное оборудование | PL2 | 10 | ШТ | На складе | Сертифицировано | 2024-12-02 | 797.08 | 985 |  |  | 0.0744 | 0.834 |  |  |  | 3245066956244
695625 | Val.Роз. TV прох.14дБ (сл.к) | Valena Розетка TV прох.14дБ (слоновая кость) | 774331 | Legrand | Valena Classic | 1251 | Valena DIY электроустановочное оборудование | PL2 | 10 | ШТ | На складе | Сертифицировано | 2024-12-01 | 1050.71 | 1299 |  |  | 0.12 | 0.38 |  |  |  | 3245066956251
695626 | ValenaRJ45к.5 2вых,UTPсл.к зах | Valena RJ45 Cat. 5 2вых,UTP слоновая кость | 774131 | Legrand | Valena Classic | 442 | Розетки RJ 45 Legrand | PL8 | 10 | ШТ | На складе | Сертифицировано | 2024-12-02 | 1206.47 | 1491 |  |  | 0.0874 | 0.834 |  |  |  | 3245066956268
695628 | Светорегулятор Valena 40-400Вт, слоновая кость | Светорегулятор Valena 40-400Вт, слоновая кость | 774161 | Legrand | Valena Classic | 1251 | Valena DIY электроустановочное оборудование | PL2 | 1 | ШТ | На складе | Сертифицировано | 2023-12-10 | 2965.26 | 3665 |  |  | 0.13 | 0.648 |  |  |  | 3414970419552
695629 | Светорегулятор Valena 60-600Вт, слоновая кость | Светорегулятор Valena 60-600Вт, слоновая кость | 774174 | Legrand | Valena Classic | 1251 | Valena DIY электроустановочное оборудование | PL2 | 1 | ШТ | На складе | Сертифицировано | 2023-12-10 | 4233.06 | 5232 |  |  | 0.117 | 0.82351 | 77 | 93 | 115 | 3414970419583
695630 | Выкл. двойной с подсветкой сл.к. Valena | Выключатель двойной с подсветкой слоновая кость Valena | 774328 | Legrand | Valena Classic | 1251 | Valena DIY электроустановочное оборудование | PL2 | 20 | ШТ | На складе | Сертифицировано | 2024-01-30 | 761.13 | 941 |  |  | 0.1044 | 0.834 |  |  |  | 3414970419613
695631 | Рамка Valena 1пост горизонтальная, слоновая кость | Рамка Valena 1пост горизонтальная, слоновая кость | 774351 | Legrand | Valena Classic | 1251 | Valena DIY электроустановочное оборудование | PL2 | 40 | ШТ | На складе | Сертифицировано | 2024-11-25 | 61.71 | 76 |  |  | 0.758 | 7.9695 | 385 | 180 | 115 | 3414970419644
695632 | Рамка Valena 2 поста горизонтальная, слоновая кость | Рамка Valena 2 поста горизонтальная, слоновая кость | 774352 | Legrand | Valena Classic | 1251 | Valena DIY электроустановочное оборудование | PL2 | 20 | ШТ | На складе | Сертифицировано | 2024-11-25 | 129.25 | 160 |  |  | 0.75 | 7.9695 | 385 | 180 | 115 | 3414970419675
695633 | Рамка Valena 3 поста горизонтальная, слоновая кость | Рамка Valena 3 поста горизонтальная, слоновая кость | 774353 | Legrand | Valena Classic | 1251 | Valena DIY электроустановочное оборудование | PL2 | 10 | ШТ | На складе | Сертифицировано | 2024-11-25 | 260.02 | 321 |  |  | 0.6 | 3.5552 | 390 | 172 | 53 | 3414970419705
695634 | Рамка Valena 4 поста горизонтальная, слоновая кость | Рамка Valena 4 поста горизонтальная, слоновая кость | 774354 | Legrand | Valena Classic | 1251 | Valena DIY электроустановочное оборудование | PL2 | 10 | ШТ | На складе | Сертифицировано | 2024-11-25 | 484.15 | 598 |  |  | 0.668 | 3.9848 | 385 | 90 | 115 | 3414970419736
695635 | Рамка Valena 2 поста вертикальная, слоновая кость | Рамка Valena 2 поста вертикальная, слоновая кость | 774356 | Legrand | Valena Classic | 1251 | Valena DIY электроустановочное оборудование | PL2 | 10 | ШТ | На складе | Сертифицировано | 2024-11-25 | 97.14 | 120 |  |  | 0.4 | 3.2329 | 234 | 157 | 88 | 3414970419767
695636 | Рамка Valena 3 поста вертикальная, слоновая кость | Рамка Valena 3 поста вертикальная, слоновая кость | 774357 | Legrand | Valena Classic | 1251 | Valena DIY электроустановочное оборудование | PL2 | 10 | ШТ | На складе | Сертифицировано | 2024-11-25 | 195.43 | 242 |  |  | 0.6 | 3.5552 | 390 | 172 | 53 | 3414970419798
695640 | Valena Розетка 2К+З IP44 Сл.к | Valena Розетка 2к+З Ip44 Сл.К | 774120 | Legrand | Valena Classic | 1251 | Valena DIY электроустановочное оборудование | PL2 | 10 | ШТ | На складе | Сертифицировано | 2024-07-02 | 585.53 | 724 |  |  | 0.106 | 0.646 |  |  |  | 3245066956404
695641 | Valena Розетка 2К+З IP44 бел. | Valena Розетка 2к+З Ip44 Бел. | 774220 | Legrand | Valena Classic | 1251 | Valena DIY электроустановочное оборудование | PL2 | 10 | ШТ | На складе | Сертифицировано | 2024-07-02 | 585.53 | 724 |  |  | 0.11 | 0.38 |  |  |  | 3245066956411
695642 | Valena Рамка IP44 Сл.к | Valena Рамка Ip44 Сл.К | 774350 | Legrand | Valena Classic | 1251 | Valena DIY электроустановочное оборудование | PL2 | 10 | ШТ | На складе | Сертифицировано | 2024-11-25 | 415.41 | 513 |  |  | 0.465 | 3.9848 | 385 | 90 | 115 | 3245066956428
695643 | Valena Рамка IP44 бел. | Valena Рамка Ip44 Бел. | 774450 | Legrand | Valena Classic | 1251 | Valena DIY электроустановочное оборудование | PL2 | 10 | ШТ | На складе | Сертифицировано | 2024-11-25 | 415.41 | 513 |  |  | 0.465 | 3.9848 | 385 | 90 | 115 | 3245066956435
695644 | Valena Розетка 2х2К+З сл.к. | Valena Розетка 2х2К+З слоновая кость | 774371 | Legrand | Valena Classic | 1251 | Valena DIY электроустановочное оборудование | PL2 | 5 | ШТ | На складе | Сертифицировано | 2023-04-17 | 713.79 | 882 |  |  | 0.15 | 0.7 |  |  |  | 3245066956442
695646 | Рамка Valena 1п гор.слк/зол.ш. | Рамка Valena Classic 1 пост, Слоновая кость/Золотой штрих | 774151 | Legrand | Valena Classic | 1251 | Valena DIY электроустановочное оборудование | PL2 | 20 | ШТ | На складе | Не подлежит сертификации |  | 220.05 | 264 | Новый | [6 empty] | 3414971774834
695647 | Рамка Valena 2п гор.слк/зол.ш. | Рамка Valena 2 поста горизонтальной установки, Слоновая кость/Золотой штрих | 774152 | Legrand | Valena Classic | 1251 | Valena DIY электроустановочное оборудование | PL2 | 10 | ШТ | На складе | Не подлежит сертификации |  | 407.51 | 489 | Новый | [6 empty] | 3414971774858
695648 | Рамка Valena 3п гор.слк/зол.ш. | Рамка Valena 3 поста горизонтальной установки, Слоновая кость/Золотой штрих | 774153 | Legrand | Valena Classic | 1251 | Valena DIY электроустановочное оборудование | PL2 | 10 | ШТ | На складе | Не подлежит сертификации |  | 611.26 | 734 | Новый | [6 empty] | 3414971774872
695649 | Рамка Valena 4п гор.слк/зол.ш. | Рамка Valena 4 поста горизонтальной установки, Слоновая кость/Золотой штрих | 774154 | Legrand | Valena Classic | 1251 | Valena DIY электроустановочное оборудование | PL2 | 5 | ШТ | На складе | Не подлежит сертификации |  | 815.02 | 978 | Новый | [6 empty] | 3414971774896
695650 | Рамка Valena 5п гор.слк/зол.ш. | Рамка Valena 5 поста горизонтальной установки, Слоновая кость/Золотой штрих | 774155 | Legrand | Valena Classic | 1251 | Valena DIY электроустановочное оборудование | PL2 | 5 | ШТ | На складе | Не подлежит сертификации |  | 1018.77 | 1223 | Новый | [6 empty] | 3414971774919
695900 | Выключатель 10 А, сл.к. | Cariva DIY Выключатель 10 А, слоновая кость | 773756 | Legrand | Retail/PRO | 1253 | Cariva DIY электроустановочное оборудование | PL2 | 10 | ШТ | На складе | Сертифицировано | 2022-04-24 | 218.6 | 262 |  |  | 0.8 | 3.2329 | 234 | 157 | 88 | 3245066959009
695902 | Пер.на два напр., сл.к. | Cariva DIY Переключатель на два направления, слоновая кость | 773757 | Legrand | Retail/PRO | 1253 | Cariva DIY электроустановочное оборудование | PL2 | 10 | ШТ | На складе | Сертифицировано | 2022-04-24 | 276.76 | 332 |  |  | 0.9 | 3.2329 | 234 | 157 | 88 | 3245066959023
695904 | Выкл.двухкл., сл.к. | Cariva DIY Выключатель двухклавишный, слоновая кость | 773758 | Legrand | Retail/PRO | 1253 | Cariva DIY электроустановочное оборудование | PL2 | 10 | ШТ | На складе | Сертифицировано | 2022-04-24 | 300.36 | 360 |  |  | 0.9 | 3.2329 | 234 | 157 | 88 | 3245066959047
695908 | Светорегулятор 300 Вт. | Cariva DIY Светорегулятор 300 Вт | 773717 | Legrand | Retail/PRO | 1253 | Cariva DIY электроустановочное оборудование | PL2 | 10 | ШТ | На складе | Сертифицировано | 2023-12-10 | 3861.57 | 4634 |  |  | 0.12 | 0.521 |  |  |  | 3245066959085
695915 | Розетка 2К сл.к. | Cariva DIY Розетка 2К слоновая кость | 773716 | Legrand | Retail/PRO | 1253 | Cariva DIY электроустановочное оборудование | PL2 | 10 | ШТ | На складе | Сертифицировано | 2024-05-29 | 186.44 | 224 |  |  | 0.685 | 3.2329 | 234 | 157 | 88 | 3245066959153
695916 | Роз. 2К+З, нем. Стандарт, сл.к | Cariva DIY Розетка 2К+З, нем. Стандарт, слоновая кость | 773759 | Legrand | Retail/PRO | 1253 | Cariva DIY электроустановочное оборудование | PL2 | 10 | ШТ | На складе | Сертифицировано | 2024-05-29 | 220.98 | 265 |  |  | 1 | 3.2329 | 234 | 157 | 88 | 3245066959160
695917 | Роз.2К+З, нем. винты, шт. сл.к | Cariva DIY Розетка 2К+З, нем. винты, шт. слоновая кость | 773721 | Legrand | Retail/PRO | 1253 | Cariva DIY электроустановочное оборудование | PL2 | 10 | ШТ | На складе | Сертифицировано | 2024-05-29 | 307.57 | 369 |  |  | 0.775 | 3.2329 | 234 | 157 | 88 | 3245066959177
695918 | Роз. 2x2К+З, нем. cт, сл.к | Cariva DIY Розетка 2x2К+З, нем. cт, слоновая кость | 773727 | Legrand | Retail/PRO | 1253 | Cariva DIY электроустановочное оборудование | PL2 | 5 | ШТ | На складе | Сертифицировано | 2023-04-17 | 499.91 | 600 |  |  | 0.67 | 4.2228 | 230 | 180 | 102 | 3245066959184
695920 | Роз RJ11 - 1 вход, сл.к. | Cariva DIY Розетка RJ11 - 1 вход, слоновая кость | 773738 | Legrand | Retail/PRO | 442 | Розетки RJ 45 Legrand | PL8 | 10 | ШТ | На складе | Сертифицировано | 2024-12-02 | 555.31 | 666 |  |  | 0.56 | 3.2329 | 234 | 157 | 88 | 3245066959207
695921 | Роз RJ11 - 2 входа, сл.к. | Cariva DIY Розетка RJ11 - 2 входа, слоновая кость | 773739 | Legrand | Retail/PRO | 1253 | Cariva DIY электроустановочное оборудование | PL2 | 10 | ШТ | На складе | Сертифицировано | 2024-12-02 | 760.21 | 912 |  |  | 0.07 | 0.33 |  |  |  | 3245066959214
695924 | Роз. RJ 45 UTP с захватами | Cariva DIY Розетка RJ45 UTP с захватами | 773741 | Legrand | Retail/PRO | 442 | Розетки RJ 45 Legrand | PL8 | 10 | ШТ | На складе | Сертифицировано | 2024-12-02 | 1143.29 | 1372 |  |  | 0.57 | 3.2329 | 234 | 157 | 88 | 3245066959245
695926 | Роз. TV простая звезда, сл.к. | Cariva DIY Розетка TV простая звезда, слоновая кость | 773778 | Legrand | Retail/PRO | 1253 | Cariva DIY электроустановочное оборудование | PL2 | 10 | ШТ | На складе | Сертифицировано | 2024-12-01 | 423.82 | 509 |  |  | 0.835 | 3.2329 | 234 | 157 | 88 | 3245066959269
695927 | Роз.TV-FM-SAT звезда, сл.к. | Cariva DIY Розетка TV-FM-SAT звезда, слоновая кость | 773735 | Legrand | Retail/PRO | 1253 | Cariva DIY электроустановочное оборудование | PL2 | 10 | ШТ | На складе | Сертифицировано | 2024-12-01 | 2083.02 | 2500 |  |  | 0.07 | 0.33 |  |  |  | 3245066959276
695930 | Выключатель 10 А, белый | Cariva DIY Выключатель 10 А, белый | 773656 | Legrand | Retail/PRO | 1253 | Cariva DIY электроустановочное оборудование | PL2 | 10 | ШТ | На складе | Сертифицировано | 2022-04-24 | 218.6 | 262 |  |  | 0.8 | 3.2329 | 234 | 157 | 88 | 3245066959306
695932 | Пер.на два напр., белый | Cariva DIY Переключатель на два направления, белый | 773657 | Legrand | Retail/PRO | 1253 | Cariva DIY электроустановочное оборудование | PL2 | 10 | ШТ | На складе | Сертифицировано | 2022-04-24 | 276.76 | 332 |  |  | 0.8 | 3.2329 | 234 | 157 | 88 | 3245066959320
695934 | Выкл.двухкл., белый | Cariva DIY Выключатель двухклавишный, белый | 773658 | Legrand | Retail/PRO | 1253 | Cariva DIY электроустановочное оборудование | PL2 | 10 | ШТ | На складе | Сертифицировано | 2022-04-24 | 300.36 | 360 |  |  | 0.8 | 3.2329 | 234 | 157 | 88 | 3245066959344
695938 | Светорегулятор 300 Вт., бел | Cariva DIY Светорегулятор 300 Вт., бел | 773617 | Legrand | Retail/PRO | 1253 | Cariva DIY электроустановочное оборудование | PL2 | 10 | ШТ | На складе | Сертифицировано | 2023-12-10 | 3861.57 | 4634 |  |  | 0.83 | 3.2329 | 234 | 157 | 88 | 3245066959382
695945 | Розетка 2К белая | Cariva DIY Розетка 2К белая | 773616 | Legrand | Retail/PRO | 1253 | Cariva DIY электроустановочное оборудование | PL2 | 10 | ШТ | На складе | Сертифицировано | 2024-05-29 | 186.44 | 224 |  |  | 0.685 | 3.2329 | 234 | 157 | 88 | 3245066959450
695946 | Роз. 2К+З, нем. Стандарт, бел | Cariva DIY Розетка 2К+З, нем. Стандарт, бел | 773659 | Legrand | Retail/PRO | 1253 | Cariva DIY электроустановочное оборудование | PL2 | 10 | ШТ | На складе | Сертифицировано | 2024-05-29 | 220.98 | 265 |  |  | 0.8 | 3.2329 | 234 | 157 | 88 | 3245066959467
695947 | Роз.2К+З, нем., винты, шт. бел | Cariva DIY Розетка2К+З, нем., винты, шт. бел | 773621 | Legrand | Retail/PRO | 1253 | Cariva DIY электроустановочное оборудование | PL2 | 10 | ШТ | На складе | Сертифицировано | 2024-05-29 | 307.57 | 369 |  |  | 0.775 | 3.2329 | 234 | 157 | 88 | 3245066959474
695948 | Роз. 2x2К+З, нем. Стандарт, бел | Cariva DIY Розетка 2x2К+З, нем. Стандарт, бел | 773627 | Legrand | Retail/PRO | 1253 | Cariva DIY электроустановочное оборудование | PL2 | 5 | ШТ | На складе | Сертифицировано | 2023-04-17 | 499.91 | 600 |  |  | 0.67 | 4.2228 | 230 | 180 | 102 | 3245066959481
695950 | Роз RJ11 - 1 вход, белая | Cariva DIY Розетка RJ11 - 1 вход, белая | 773638 | Legrand | Retail/PRO | 442 | Розетки RJ 45 Legrand | PL8 | 10 | ШТ | На складе | Сертифицировано | 2024-12-02 | 555.25 | 666 |  |  | 0.56 | 3.2329 | 234 | 157 | 88 | 3245066959504
695951 | Роз RJ11 - 2 входа, бел. | Cariva DIY Розетка RJ11 - 2 входа, белая | 773639 | Legrand | Retail/PRO | 1253 | Cariva DIY электроустановочное оборудование | PL2 | 10 | ШТ | На складе | Сертифицировано | 2024-12-02 | 760.21 | 912 |  |  | 0.08 | 0.33 |  |  |  | 3245066959511
695954 | Роз. RJ 45 UTP с захватами | Cariva DIY Розетка RJ45 UTP с захватами | 773641 | Legrand | Retail/PRO | 442 | Розетки RJ 45 Legrand | PL8 | 10 | ШТ | На складе | Сертифицировано | 2024-12-02 | 1143.29 | 1372 |  |  | 0.58 | 3.2329 | 234 | 157 | 88 | 3245066959542
695956 | Роз. TV простая звезда, бел. | Cariva DIY Розетка TV простая звезда, бел. | 773678 | Legrand | Retail/PRO | 1253 | Cariva DIY электроустановочное оборудование | PL2 | 10 | ШТ | На складе | Сертифицировано | 2024-12-01 | 423.82 | 509 |  |  | 0.83 | 3.2329 | 234 | 157 | 88 | 3245066959566
695957 | Роз.TV-FM-SAT звезда, бел. | Cariva DIY РозеткаTV-FM-SAT звезда, бел. | 773635 | Legrand | Retail/PRO | 1253 | Cariva DIY электроустановочное оборудование | PL2 | 10 | ШТ | На складе | Сертифицировано | 2024-12-01 | 2083.02 | 2500 |  |  | 0.073 | 0.33 |  |  |  | 3245066959573
695961 | Рамка 1 пост сл. к. | Cariva DIY Рамка 1 пост слоновая кость | 773760 | Legrand | Retail/PRO | 1253 | Cariva DIY электроустановочное оборудование | PL2 | 10 | ШТ | На складе | Сертифицировано | 2024-11-25 | 76.11 | 91 |  |  | 0.3 | 3.2329 | 234 | 157 | 88 | 3245066959610
695962 | Рамка 1 пост белая | Cariva DIY Рамка 1 пост белая | 773660 | Legrand | Retail/PRO | 1253 | Cariva DIY электроустановочное оборудование | PL2 | 10 | ШТ | На складе | Сертифицировано | 2024-11-25 | 76.11 | 91 |  |  | 0.3 | 3.2329 | 234 | 157 | 88 | 3245066959627
695963 | Рамка 1 пост Мат.золото | Cariva DIY Рамка 1 пост мат.золото | 773661 | Legrand | Retail/PRO | 1253 | Cariva DIY электроустановочное оборудование | PL2 | 10 | ШТ | На складе | Сертифицировано | 2024-11-25 | 265.42 | 319 |  |  | 0.03 | 0.33 |  |  |  | 3245066959634
695964 | Рамка 1 пост алюминий | Cariva DIY Рамка 1 пост алюминий | 773671 | Legrand | Retail/PRO | 1253 | Cariva DIY электроустановочное оборудование | PL2 | 10 | ШТ | На складе | Сертифицировано | 2024-11-25 | 246.99 | 296 |  |  | 0.03 | 0.33 |  |  |  | 3245066959641
695965 | Рамка 1 пост песок | Cariva Diy Рамка 1 Пост Песок | 773681 | Legrand | Retail/PRO | 1253 | Cariva DIY электроустановочное оборудование | PL2 | 10 | ШТ | На складе | Сертифицировано | 2024-11-25 | 236.21 | 283 |  |  | 0.03 | 0.33 |  |  |  | 3245066959658
695966 | Рамка 1 пост жемчужно-серый | Cariva DIY Рамка 1 пост жемчужно-серый | 773691 | Legrand | Retail/PRO | 1253 | Cariva DIY электроустановочное оборудование | PL2 | 10 | ШТ | Под заказ Т1 | Сертифицировано | 2024-11-25 | 236.21 | 283 |  |  | 0.03 | 0.33 |  |  |  | 3245066959665
695971 | Рамка 2 поста сл. к. | Cariva DIY Рамка 2 поста слоновая кость | 773752 | Legrand | Retail/PRO | 1253 | Cariva DIY электроустановочное оборудование | PL2 | 10 | ШТ | На складе | Сертифицировано | 2024-11-25 | 122.99 | 148 |  |  | 0.41 | 3.8019 | 395 | 175 | 55 | 3245066959719
695972 | Рамка 2 поста белая | Cariva DIY Рамка 2 поста белая | 773652 | Legrand | Retail/PRO | 1253 | Cariva DIY электроустановочное оборудование | PL2 | 10 | ШТ | На складе | Сертифицировано | 2024-11-25 | 122.99 | 148 |  |  | 0.41 | 3.8019 | 395 | 175 | 55 | 3245066959726
695973 | Рамка 2 поста Мат.золото | Cariva DIY Рамка 2 поста мат.золото | 773662 | Legrand | Retail/PRO | 1253 | Cariva DIY электроустановочное оборудование | PL2 | 10 | ШТ | На складе | Сертифицировано | 2024-11-25 | 420.25 | 504 |  |  | 0.041 | 0.36 |  |  |  | 3245066959733
695974 | Рамка 2 поста алюминий | Cariva DIY Рамка 2 поста алюминий | 773672 | Legrand | Retail/PRO | 1253 | Cariva DIY электроустановочное оборудование | PL2 | 10 | ШТ | На складе | Сертифицировано | 2024-11-25 | 291.05 | 349 |  |  | 0.435 | 3.8019 | 395 | 175 | 55 | 3245066959740
695975 | Рамка 2 поста песок | Cariva Diy Рамка 2 Поста Песок | 773682 | Legrand | Retail/PRO | 1253 | Cariva DIY электроустановочное оборудование | PL2 | 10 | ШТ | На складе | Сертифицировано | 2024-11-25 | 380.2 | 456 |  |  | 0.041 | 0.36 |  |  |  | 3245066959757
695976 | Рамка 2 поста жемчужно-серый | Cariva DIY Рамка 2 поста жемчужно-серый | 773692 | Legrand | Retail/PRO | 1253 | Cariva DIY электроустановочное оборудование | PL2 | 10 | ШТ | На складе | Сертифицировано | 2024-11-25 | 380.2 | 456 |  |  | 0.52 | 3.8019 | 395 | 175 | 55 | 3245066959764
695981 | Рамка 3 поста сл. к. | Cariva DIY Рамка 3 поста слоновая кость | 773753 | Legrand | Retail/PRO | 1253 | Cariva DIY электроустановочное оборудование | PL2 | 10 | ШТ | На складе | Сертифицировано | 2024-11-25 | 212.26 | 255 |  |  | 0.53 | 3.8019 | 395 | 175 | 55 | 3245066959818
695982 | Рамка 3 поста белая | Cariva DIY Рамка 3 поста белая | 773653 | Legrand | Retail/PRO | 1253 | Cariva DIY электроустановочное оборудование | PL2 | 10 | ШТ | На складе | Сертифицировано | 2024-11-25 | 212.26 | 255 |  |  | 0.05 | 0.48 |  |  |  | 3245066959825
695983 | Рамка 3 поста Мат.золото | Cariva DIY Рамка 3 поста мат.золото | 773663 | Legrand | Retail/PRO | 1253 | Cariva DIY электроустановочное оборудование | PL2 | 10 | ШТ | На складе | Сертифицировано | 2024-11-25 | 525.81 | 631 |  |  | 0.05 | 0.46 |  |  |  | 3245066959832
695984 | Рамка 3 поста алюминий | Cariva DIY Рамка 3 поста алюминий | 773673 | Legrand | Retail/PRO | 1253 | Cariva DIY электроустановочное оборудование | PL2 | 10 | ШТ | Под заказ Т1 | Сертифицировано | 2024-11-25 | 652.86 | 783 |  |  | 0.05 | 0.46 |  |  |  | 3245066959849
695985 | Рамка 3 поста песок | Cariva Diy Рамка 3 Поста Песок | 773683 | Legrand | Retail/PRO | 1253 | Cariva DIY электроустановочное оборудование | PL2 | 10 | ШТ | Под заказ Т1 | Сертифицировано | 2024-11-25 | 590.56 | 709 |  |  | 0.05 | 0.46 |  |  |  | 3245066959856
695986 | Рамка 3 поста жемчужно-серый | Cariva DIY Рамка 3 поста жемчужно-серый | 773693 | Legrand | Retail/PRO | 1253 | Cariva DIY электроустановочное оборудование | PL2 | 10 | ШТ | Под заказ Т1 | Сертифицировано | 2024-11-25 | 590.56 | 709 |  |  | 0.05 | 0.46 |  |  |  | 3245066959863
695991 | Рамка 4 поста сл. к. | Cariva DIY Рамка 4 поста слоновая кость | 773754 | Legrand | Retail/PRO | 1253 | Cariva DIY электроустановочное оборудование | PL2 | 5 | ШТ | На складе | Сертифицировано | 2024-11-25 | 386.46 | 464 |  |  | 0.38 | 3.8019 | 395 | 175 | 55 | 3245066959917
695992 | Рамка 4 поста белая | Cariva DIY Рамка 4 поста белая | 773654 | Legrand | Retail/PRO | 1253 | Cariva DIY электроустановочное оборудование | PL2 | 5 | ШТ | На складе | Сертифицировано | 2024-11-25 | 386.46 | 464 |  |  | 0.38 | 3.8019 | 395 | 175 | 55 | 3245066959924
695993 | Рамка 4 поста Мат.золото | Cariva DIY Рамка 4 поста мат.золото | 773664 | Legrand | Retail/PRO | 1253 | Cariva DIY электроустановочное оборудование | PL2 | 5 | ШТ | Под заказ Т1 | Сертифицировано | 2024-11-25 | 970.58 | 1165 |  |  | 0.09 | 0.72 |  |  |  | 3245066959931
695994 | Рамка 4 поста алюминий | Cariva DIY Рамка 4 поста алюминий | 773674 | Legrand | Retail/PRO | 1253 | Cariva DIY электроустановочное оборудование | PL2 | 5 | ШТ | Под заказ Т1 | Сертифицировано | 2024-11-25 | 970.58 | 1165 |  |  | 0.09 | 0.72 |  |  |  | 3245066959948
695995 | Рамка 4 поста песок | Cariva Diy Рамка 4 Поста Песок | 773684 | Legrand | Retail/PRO | 1253 | Cariva DIY электроустановочное оборудование | PL2 | 5 | ШТ | На складе | Сертифицировано | 2024-11-25 | 878.02 | 1054 |  |  | 0.09 | 0.72 |  |  |  | 3245066959955
695996 | Рамка 4 поста жемчужно-серый | Cariva DIY Рамка 4 поста жемчужно-серый | 773694 | Legrand | Retail/PRO | 1253 | Cariva DIY электроустановочное оборудование | PL2 | 5 | ШТ | На складе | Сертифицировано | 2024-11-25 | 90.91 | 109 |  |  | 0.09 | 0.72 |  |  |  | 3245066959962
696730 | Рамка темн дер/сер штрих Valena 1 пост | Рамка темн дер/сер штрих Valena 1 пост | 770371 | Legrand | Valena Classic | 1251 | Valena DIY электроустановочное оборудование | PL2 | 10 | ШТ | На складе | Сертифицировано | 2024-11-25 | 440.12 | 544 |  |  | 0 | 3.0303 | 230 | 155 | 85 | 3245066967301
696731 | Рамка темн дер/сер штрих Valena 2 поста | Рамка темн дер/сер штрих Valena 2 поста | 770372 | Legrand | Valena Classic | 1251 | Valena DIY электроустановочное оборудование | PL2 | 10 | ШТ | На складе | Сертифицировано | 2024-11-25 | 831.32 | 1028 |  |  | 0 | 3.0303 | 230 | 155 | 85 | 3245066967318
696732 | Рамка темн дер/сер штрих Valena 3 поста | Рамка темн дер/сер штрих Valena 3 поста | 770373 | Legrand | Valena Classic | 1251 | Valena DIY электроустановочное оборудование | PL2 | 10 | ШТ | На складе | Сертифицировано | 2024-11-25 | 1246.98 | 1541 |  |  | 0 | 3.6465 | 390 | 170 | 55 | 3245066967325
696733 | Рамка темн дер/сер штрих Valena 4 поста | Рамка темн дер/сер штрих Valena 4 поста | 770374 | Legrand | Valena Classic | 1251 | Valena DIY электроустановочное оборудование | PL2 | 5 | ШТ | На складе | Сертифицировано | 2024-11-25 | 1662.64 | 2055 |  |  | 0 | 3.6465 | 390 | 170 | 55 | 3245066967332
696738 | Рамка ноктюрн/сер штрих Valena 1 пост | Рамка ноктюрн/сер штрих Valena 1 пост | 770391 | Legrand | Valena Classic | 1251 | Valena DIY электроустановочное оборудование | PL2 | 10 | ШТ | На складе | Сертифицировано | 2024-11-25 | 399.37 | 494 |  |  | 0 | 3.2085 | 230 | 155 | 90 | 3245066967387
696739 | Рамка ноктюрн/сер штрих Valena 2 поста | Рамка ноктюрн/сер штрих Valena 2 поста | 770392 | Legrand | Valena Classic | 1251 | Valena DIY электроустановочное оборудование | PL2 | 10 | ШТ | На складе | Сертифицировано | 2024-11-25 | 749.82 | 927 |  |  | 0 | 3.0303 | 230 | 155 | 85 | 3245066967394
696740 | Рамка ноктюрн/сер штрих Valena 3 поста | Рамка ноктюрн/сер штрих Valena 3 поста | 770393 | Legrand | Valena Classic | 1251 | Valena DIY электроустановочное оборудование | PL2 | 10 | ШТ | На складе | Сертифицировано | 2024-11-25 | 1116.57 | 1380 |  |  | 0 | 3.6465 | 390 | 170 | 55 | 3245066967400
696741 | Рамка ноктюрн/сер штрих Valena 4 поста | Рамка ноктюрн/сер штрих Valena 4 поста | 770394 | Legrand | Valena Classic | 1251 | Valena DIY электроустановочное оборудование | PL2 | 5 | ШТ | На складе | Сертифицировано | 2024-11-25 | 1491.49 | 1843 |  |  | 0 | 3.4125 | 390 | 175 | 50 | 3245066967417
696742 | Розетка сл.к. Valena 2xRJ11 | Розетка слоновая кость Valena 2xRJ11 | 774339 | Legrand | Valena Classic | 1251 | Valena DIY электроустановочное оборудование | PL2 | 10 | ШТ | На складе | Сертифицировано | 2024-12-02 | 1010.9 | 1249 |  |  | 0 | 0 |  |  |  | 3245066967424
696743 | Рамка сл.к. Valena 5 постов, гориз. | Рамка слоновая кость Valena 5 постов, гориз. | 774355 | Legrand | Valena Classic | 1251 | Valena DIY электроустановочное оборудование | PL2 | 10 | ШТ | На складе | Сертифицировано | 2024-11-25 | 919.86 | 1137 |  |  | 0 | 0.796 |  |  |  | 3245066967431
696744 | Рамка белая Valena 5 постов гориз. | Рамка белая Valena 5 постов гориз. | 774455 | Legrand | Valena Classic | 1251 | Valena DIY электроустановочное оборудование | PL2 | 10 | ШТ | На складе | Сертифицировано | 2024-11-25 | 919.86 | 1137 |  |  | 0 | 0.796 |  |  |  | 3245066967448
696803 | Выкл.двойн.с подсв. Galea, white. | Выключатель двойной с подсветкой Galea,White | 775825+771079 | Legrand | ЭУИ Luxe | 1250 | Galea Life DIY электроустановочное оборудование | PL2 | 5 | ШТ | Под заказ Т1 | Сертифицировано | 2024-02-21 | 3899.46 | 4679 | Будет удален |  | 0.13 | 0.648 |  |  |  | 3245066968032
696811 | Рамка 1п.white. | Рамка 1п, White | 771001 | Legrand | ЭУИ Luxe | 1250 | Galea Life DIY электроустановочное оборудование | PL2 | 10 | ШТ | На складе | Сертифицировано | 2024-11-25 | 294.87 | 354 |  |  | 0.07 | 0.273 |  |  |  | 3245066968117
696813 | Рамка 3п.white.гор | Рамка 3п, White гор. | 771003 | Legrand | ЭУИ Luxe | 1250 | Galea Life DIY электроустановочное оборудование | PL2 | 5 | ШТ | Под заказ Т1 | Сертифицировано | 2024-11-25 | 901.05 | 1081 | Будет удален |  | 0.17 | 0.469 |  |  |  | 3245066968131
696814 | Рамка 4п.white.гор | Рамка 4п, White гор. | 771004 | Legrand | ЭУИ Luxe | 1250 | Galea Life DIY электроустановочное оборудование | PL2 | 5 | ШТ | Под заказ Т1 | Сертифицировано | 2024-11-25 | 1466.28 | 1760 | Будет удален |  | 0.1 | 0.938 |  |  |  | 3245066968148
696817 | G.L.Р.TVокон.2400МГц10дБ PRO21 | Galea Life Розетка TV оконечная 2400МГц 10дБ PRO21 | 775966+777066 | Legrand | ЭУИ Luxe | 1250 | Galea Life DIY электроустановочное оборудование | PL2 | 5 | ШТ | Под заказ Т1 | Сертифицировано | 2024-12-01 | 2378.12 | 2854 | Будет удален |  | 0.0001 | 0.1 |  |  |  | 3245066968179
696828 | Розетка Galea TV FM Sat, d.br | Розетка Galea TV FM SAT, Dark Bronze | 775789+771273 | Legrand | ЭУИ Luxe | 1250 | Galea Life DIY электроустановочное оборудование | PL2 | 5 | ШТ | Под заказ Т1 | Сертифицировано | 2024-12-01 | 3154.81 | 3786 | Будет удален |  | 0.13 | 0.648 |  |  |  | 3245066968285
696829 | Тел. розетка Galea 1хRJ11, d.br. | Тел. розетка Galea 1хRJ11, Dark Bronze | 775938+771295 | Legrand | ЭУИ Luxe | 1250 | Galea Life DIY электроустановочное оборудование | PL2 | 5 | ШТ | Под заказ Т1 | Сертифицировано | 2024-12-02 | 1556.96 | 1868 | Будет удален |  | 0.13 | 0.648 |  |  |  | 3245066968292
696830 | Розетка RJ 45 d.br | Розетка RJ45 Dark Bronze | 775761+771275 | Legrand | ЭУИ Luxe | 1250 | Galea Life DIY электроустановочное оборудование | PL2 | 5 | ШТ | Под заказ Т1 | Сертифицировано | 2024-12-02 | 2955.44 | 3547 | Будет удален |  | 0.13 | 0.648 |  |  |  | 3245066968308
696835 | Рамка 2п.d. br..верт | Рамка 2п, Dark Bronze.верт | 771206 | Legrand | ЭУИ Luxe | 1250 | Galea Life DIY электроустановочное оборудование | PL2 | 10 | ШТ | Под заказ Т1 | Сертифицировано | 2024-11-25 | 1373.3 | 1648 | Будет удален |  | 0.15 | 0.469 |  |  |  | 3245066968353
696836 | Рамка 3п.d. br..верт | Рамка 3п, Dark Bronze.верт | 771207 | Legrand | ЭУИ Luxe | 1250 | Galea Life DIY электроустановочное оборудование | PL2 | 5 | ШТ | Под заказ Т1 | Сертифицировано | 2024-11-25 | 2205.33 | 2646 | Будет удален |  | 0.096 | 0.938 |  |  |  | 3245066968360
696837 | G.L.Р.TVокон.2400МГц10дБ PRO21 | Galea Life Розетка TV окон. 2400МГц 10дБ PRO21 | 775966+771266 | Legrand | ЭУИ Luxe | 1250 | Galea Life DIY электроустановочное оборудование | PL2 | 5 | ШТ | Под заказ Т1 | Сертифицировано | 2024-12-01 | 2531.6 | 3038 | Будет удален |  | 0.0001 | 0.6 |  |  |  | 3245066968377
696838 | G.L.Р.TVпрох.2400МГц14дБ PRO21 | Galea Life Розетка TV прох. 2400МГц 14дБ PRO21 | 775967+771266 | Legrand | ЭУИ Luxe | 1250 | Galea Life DIY электроустановочное оборудование | PL2 | 5 | ШТ | Под заказ Т1 | Сертифицировано | 2024-12-01 | 2634.94 | 3162 | Будет удален |  | 0.0001 | 0.1 |  |  |  | 3245066968384
696842 | Выкл.с подсв. Galea, aluminium | Выкл.С Подсв. Galea, Aluminium | 775600+771311 | Legrand | ЭУИ Luxe | 1250 | Galea Life DIY электроустановочное оборудование | PL2 | 5 | ШТ | Под заказ Т1 | Сертифицировано | 2024-02-21 | 2401.95 | 2882 | Будет удален |  | 0.515 | 3.2329 | 234 | 157 | 88 | 3245066968421
696846 | Светорег. Galea 60-600 Вт, aluminium. | Светорег. Galea 60-600 Вт, Aluminium | 775653+771386 | Legrand | ЭУИ Luxe | 1250 | Galea Life DIY электроустановочное оборудование | PL2 | 5 | ШТ | Под заказ Т1 | Сертифицировано | 2023-12-10 | 13614.18 | 16337 | Будет удален |  | 0.13 | 0.648 |  |  |  | 3245066968469
696848 | Розетка Galea TV FM Sat, aluminium | Розетка Galea TV FM SAT, Aluminium | 775789+771373 | Legrand | ЭУИ Luxe | 1250 | Galea Life DIY электроустановочное оборудование | PL2 | 5 | ШТ | Под заказ Т1 | Сертифицировано | 2024-12-01 | 3146 | 3775 | Будет удален |  | 0.13 | 0.648 |  |  |  | 3245066968483
696855 | Рамка 2п.aluminium верт | Рамка 2п, Aluminium верт. | 771306 | Legrand | ЭУИ Luxe | 1250 | Galea Life DIY электроустановочное оборудование | PL2 | 10 | ШТ | Под заказ Т1 | Сертифицировано | 2024-11-25 | 1373.3 | 1648 | Будет удален |  | 0.15 | 0.469 |  |  |  | 3245066968551
696857 | G.L.Р.TVокон.2400МГц10дБ PRO21 | Galea Life Розетка TV оконечная 2400МГц 10дБ PRO21 | 775966+771366 | Legrand | ЭУИ Luxe | 1250 | Galea Life DIY электроустановочное оборудование | PL2 | 5 | ШТ | Под заказ Т1 | Сертифицировано | 2024-12-01 | 2531.6 | 3038 | Будет удален |  | 0.0001 | 0.6 |  |  |  | 3245066968575
696859 | G.L.Р.TVпрох.2400МГц14дБ PRO21 | Galea Life Розетка TV проходная 2400МГц 14дБ PRO21 | 775967+771566 | Legrand | ЭУИ Luxe | 1250 | Galea Life DIY электроустановочное оборудование | PL2 | 5 | ШТ | Под заказ Т1 | Сертифицировано | 2024-12-01 | 2610.31 | 3132 | Будет удален |  | 0.0001 | 0.1 |  |  |  | 3245066968599
696866 | Светорег. Galea 60-600 Вт, titanium. | Светорегулятор Galea 60-600 Вт, Titanium | 775653+771486 | Legrand | ЭУИ Luxe | 1250 | Galea Life DIY электроустановочное оборудование | PL2 | 5 | ШТ | Под заказ Т1 | Сертифицировано | 2023-12-10 | 13614.18 | 16337 | Будет удален |  | 0.13 | 0.648 |  |  |  | 3245066968667
696868 | Розетка Galea TV FM Sat, titanium | Розетка Galea TV FM SAT, Titanium | 775789+771473 | Legrand | ЭУИ Luxe | 1250 | Galea Life DIY электроустановочное оборудование | PL2 | 5 | ШТ | Под заказ Т1 | Сертифицировано | 2024-12-01 | 3146 | 3775 | Будет удален |  | 0.13 | 0.648 |  |  |  | 3245066968681
696875 | Рамка 2п.titanium верт | Рамка 2п, Titanium верт | 771406 | Legrand | ЭУИ Luxe | 1250 | Galea Life DIY электроустановочное оборудование | PL2 | 10 | ШТ | Под заказ Т1 | Сертифицировано | 2024-11-25 | 1373.3 | 1648 | Будет удален |  | 0.15 | 0.469 |  |  |  | 3245066968759
696886 | Светорег. Galea 60-600 Вт, pearl. | Светорегулятор Galea 60-600 Вт, Pearl | 775653+771586 | Legrand | ЭУИ Luxe | 1250 | Galea Life DIY электроустановочное оборудование | PL2 | 5 | ШТ | Под заказ Т1 | Сертифицировано | 2023-12-10 | 13407.18 | 16089 | Будет удален |  | 0.13 | 0.648 |  |  |  | 3245066968865
696888 | Розетка Galea TV FM Sat, pearl | Розетка Galea Tv Fm Sat, Pearl | 775789+771573 | Legrand | ЭУИ Luxe | 1250 | Galea Life DIY электроустановочное оборудование | PL2 | 5 | ШТ | Под заказ Т1 | Сертифицировано | 2024-12-01 | 2979.19 | 3575 | Будет удален |  | 0.13 | 0.648 |  |  |  | 3245066968889
696889 | Тел. розетка Galea 1хRJ11, pearl. | Телефонная розетка Galea 1хRJ11, Pearl | 775938+771595 | Legrand | ЭУИ Luxe | 1250 | Galea Life DIY электроустановочное оборудование | PL2 | 5 | ШТ | Под заказ Т1 | Сертифицировано | 2024-12-02 | 1485.16 | 1782 | Будет удален |  | 0.13 | 0.648 |  |  |  | 3245066968896
696990 | Розетка RJ 45 pearl | Розетка RJ45 Pearl | 775761+771575 | Legrand | ЭУИ Luxe | 1250 | Galea Life DIY электроустановочное оборудование | PL2 | 5 | ШТ | На складе | Сертифицировано | 2024-12-02 | 2716.78 | 3260 |  |  | 0.13 | 0.648 |  |  |  | 3245066969909
696991 | Рамка 1п. pearl | Рамка 1п, Pearl | 771501 | Legrand | ЭУИ Luxe | 1250 | Galea Life DIY электроустановочное оборудование | PL2 | 10 | ШТ | На складе | Сертифицировано | 2024-11-25 | 548.79 | 659 |  |  | 0.07 | 0.273 |  |  |  | 3245066969916
696992 | Рамка 2п.pearl.гор | Рамка 2п, Pearl.гор. | 771502 | Legrand | ЭУИ Luxe | 1250 | Galea Life DIY электроустановочное оборудование | PL2 | 10 | ШТ | На складе | Сертифицировано | 2024-11-25 | 1060.89 | 1273 |  |  | 0.415 | 3.8019 | 395 | 175 | 55 | 3245066969923
696993 | Рамка 3п. pearl гор | Рамка 3п, Pearl гор. | 771503 | Legrand | ЭУИ Luxe | 1250 | Galea Life DIY электроустановочное оборудование | PL2 | 5 | ШТ | На складе | Сертифицировано | 2024-11-25 | 1744.79 | 2094 |  |  | 0.17 | 0.469 |  |  |  | 3245066969930
696994 | Рамка 4п.pearl гор | Рамка 4п, Pearl гор. | 771504 | Legrand | ЭУИ Luxe | 1250 | Galea Life DIY электроустановочное оборудование | PL2 | 5 | ШТ | На складе | Сертифицировано | 2024-11-25 | 2553.82 | 3065 |  |  | 0.53 | 3.8019 | 395 | 175 | 55 | 3245066969947
696995 | Рамка 2п.pearl верт | Рамка 2п, Pearl верт. | 771506 | Legrand | ЭУИ Luxe | 1250 | Galea Life DIY электроустановочное оборудование | PL2 | 10 | ШТ | На складе | Сертифицировано | 2024-11-25 | 1060.89 | 1273 |  |  | 0.15 | 0.469 |  |  |  | 3245066969954
696996 | Рамка 3п.pearl верт | Рамка 3п, Pearl верт. | 771507 | Legrand | ЭУИ Luxe | 1250 | Galea Life DIY электроустановочное оборудование | PL2 | 5 | ШТ | На складе | Сертифицировано | 2024-11-25 | 1744.79 | 2094 |  |  | 0.096 | 0.938 |  |  |  | 3245066969961

## Тариф POS
Тариф (Прайс-лист): "Tariff Russia 2020 November Local"
Вступает в действие с 09.11.2020
Тариф POS
Артикул | Наименование | Бренд | Товарная группа | Серия | Наименование серии | Минимальная упаковка | Единица измерения | Статус: на складе / под заказ Т1 / под заказ Т2 | Тариф для дистрибьюторов без НДС, РУБ. | Рекомендованная цена для розницы с НДС, РУБ. | Новые / удаленные артикулы | Комментарий | Вес минимальной упаковки, кг | Обьем минимальной упаковки, dm3 | Длина, мм | Ширина, мм | Высота, мм | Код EAN13
068602 | Celiane Демонстрационный чемодан с образцами продукции | POS Materials | POS Materials | 9999 | POS MATERIALS | 1 | ШТ | Под заказ Т1 | 86725.09 | 61193 |  |  | 5.81 | 2.9151 | 41 | 180 | 395 | 3414970756381
PL501 | Стенд Practibox и Nedbox 354x354х35 мм (2 секции) | POS Materials | POS Materials | 9999 | POS MATERIALS | 1 | ШТ | Под заказ Т1 | 8883.59 | 6268 |  |  | 2 | 15.987 | 365 | 365 | 120 | 2245060005017
PL502 | Стенд Helium+MOES 250х250х650 мм | POS Materials | POS Materials | 9999 | POS MATERIALS | 1 | ШТ | Под заказ Т1 | 9761.93 | 6888 |  |  | 1.6 | 42.9 | 260 | 250 | 660 | 2245060005024
PL504 | Стенд Quteo 354x354х35 мм (2 секции) | POS Materials | POS Materials | 9999 | POS MATERIALS | 1 | ШТ | Под заказ Т1 | 3854.63 | 2720 |  |  | 2 | 15.987 | 365 | 365 | 120 | 2245060005048
PL507 | Стенд Etika 354x354х35 мм (3 секции) | POS Materials | POS Materials | 9999 | POS MATERIALS | 1 | ШТ | Под заказ Т1 | 10364.92 | 7313 |  |  | 3 | 18.6515 | 365 | 365 | 140 | 2245060005079
PL510 | Стенд Valena Classic 354x354х35 мм (3 секции) | POS Materials | POS Materials | 9999 | POS MATERIALS | 1 | ШТ | Под заказ Т1 | 12318.41 | 8692 |  |  | 1.05 | 18.6515 | 365 | 365 | 140 | 2245060005109
PL513 | Стенд Celiane 354x354х35 мм (3 секции) | POS Materials | POS Materials | 9999 | POS MATERIALS | 1 | ШТ | Под заказ Т1 | 29551.54 | 20852 |  |  | 3 | 18.6515 | 365 | 365 | 140 | 2245060005130
PL514 | Стенд Valena Life 354x354х35 мм (3 секции) | POS Materials | POS Materials | 9999 | POS MATERIALS | 1 | ШТ | Под заказ Т1 | 12240.26 | 8637 |  |  | 3 | 18.6515 | 365 | 365 | 140 | 2245060005147
PL517 | Стенд Valena Allure 354x354х35 мм (3 секции) | POS Materials | POS Materials | 9999 | POS MATERIALS | 1 | ШТ | Под заказ Т1 | 11919.6 | 8410 |  |  | 3 | 18.6515 | 365 | 365 | 140 | 2245060005178
PL521 | Стенд Датчики движения 354x354х35 мм | POS Materials | POS Materials | 9999 | POS MATERIALS | 1 | ШТ | Под заказ Т1 | 7253.57 | 5118 |  |  | 1.05 | 4.3861 | 354 | 354 | 35 | 2245060005215
PL522 | Стенд RX3 354x354х35 мм | POS Materials | POS Materials | 9999 | POS MATERIALS | 1 | ШТ | Под заказ Т1 | 3745.76 | 2643 |  |  | 1.5 | 17.3193 | 365 | 365 | 130 | 2245060005229
PL601 | Стенд Livinglight Bticino 600x650х40 мм | POS Materials | POS Materials | 9999 | POS MATERIALS | 1 | ШТ | Под заказ Т1 | 29389.11 | 20737 |  |  | 2 | 20.13 | 610 | 660 | 50 | 2245060006014
PL602 | Стенд Распределительные щиты и модульное оборудование 600x650х40 мм | POS Materials | POS Materials | 9999 | POS MATERIALS | 1 | ШТ | Под заказ Т1 | 13316.72 | 9396 |  |  | 2 | 20.13 | 610 | 660 | 50 | 2245060006021
PL603 | Стенд Quteo 600x650х40 мм | POS Materials | POS Materials | 9999 | POS MATERIALS | 1 | ШТ | Под заказ Т1 | 9310.35 | 6569 |  |  | 2 | 20.13 | 610 | 660 | 50 | 2245060006038
PL604 | Стенд Etika 600x650х40 мм | POS Materials | POS Materials | 9999 | POS MATERIALS | 1 | ШТ | Под заказ Т1 | 9946.26 | 7018 |  |  | 3 | 20.13 | 610 | 660 | 50 | 2245060006045
PL605 | Стенд Valena Classic 600x650х40 мм | POS Materials | POS Materials | 9999 | POS MATERIALS | 1 | ШТ | Под заказ Т1 | 16444.1 | 11603 |  |  | 2 | 20.13 | 610 | 660 | 50 | 2245060006052
PL606 | Стенд Celiane 600x650х40 мм | POS Materials | POS Materials | 9999 | POS MATERIALS | 1 | ШТ | Под заказ Т1 | 28127.45 | 19847 |  |  | 2 | 20.13 | 610 | 660 | 50 | 2245060006069
PL607 | Стенд Valena Life 600x650х40 мм | POS Materials | POS Materials | 9999 | POS MATERIALS | 1 | ШТ | Под заказ Т1 | 12328.4 | 8699 |  |  | 2 | 20.13 | 610 | 660 | 50 | 2245060006076
PL608 | Стенд Valena Allure 600x650х40 мм | POS Materials | POS Materials | 9999 | POS MATERIALS | 1 | ШТ | Под заказ Т1 | 12885.44 | 9092 |  |  | 2 | 20.13 | 610 | 660 | 50 | 2245060006083
RPS001 | Стоппер 400х300 мм | POS Materials | POS Materials | 9999 | POS MATERIALS | 1 | ШТ | Под заказ Т1 | 1589.63 | 1122 |  |  | 0.1 | 0.12 | 400 | 300 | 1 | 2245060010011
RPS003 | Стикер на самоклеющейся пленке 400х300 мм | POS Materials | POS Materials | 9999 | POS MATERIALS | 1 | ШТ | Под заказ Т1 | 428.13 | 302 |  |  | 0.06 | 0.12 | 400 | 300 | 1 | 2245060010035
RPS003ZERK | Зеркальный стикер 400х300мм | POS Materials | POS Materials | 9999 | POS MATERIALS | 1 | ШТ | Под заказ Т1 | 428.13 | 302 |  |  | 0.06 | 0.12 | 400 | 300 | 1 | 2245060010036
RPS004 | Стикер на самоклеющейся пленке 300х100 мм | POS Materials | POS Materials | 9999 | POS MATERIALS | 1 | ШТ | Под заказ Т1 | 137.66 | 97 |  |  | 0.06 | 0.03 | 300 | 100 | 1 | 2245060010042
RPS004ZERK | Зеркальный стикер 300х100мм | POS Materials | POS Materials | 9999 | POS MATERIALS | 1 | ШТ | Под заказ Т1 | 137.66 | 97 |  |  | 0.06 | 0.03 | 300 | 100 | 1 | 2245060010043
RPS006 | Лайтбокс 950х300 мм 1 вид | POS Materials | POS Materials | 9999 | POS MATERIALS | 1 | ШТ | Под заказ Т1 | 11903.85 | 8399 |  |  | 5 | 41.664 | 960 | 310 | 140 | 2245060010066
RPS100 | Стойка Legrand 635х2000х100 мм (для стенда 600х650х40 мм) | POS Materials | POS Materials | 9999 | POS MATERIALS | 1 | ШТ | Под заказ Т1 | 9570.26 | 6753 |  |  | 20 | 142.6095 | 645 | 2010 | 110 | 2245060001002
RPS101 | Тумба 650х650х1060 мм (для стенда 600х650х40 мм) | POS Materials | POS Materials | 9999 | POS MATERIALS | 1 | ШТ | Под заказ Т1 | 20700 | 14606 |  |  | 52 | 47.916 | 660 | 660 | 110 | 2245060001019
RPS102 | Cтойка напольная для акриловых и проволочных карманов 240х1650 мм | POS Materials | POS Materials | 9999 | POS MATERIALS | 1 | ШТ | Под заказ Т1 | 7584.48 | 5352 |  |  | 5 | 4.08 | 240 | 1700 | 10 | 2245060001026
RPS103 | Cтойка напольная для акриловых и проволочных карманов 300х1650 мм | POS Materials | POS Materials | 9999 | POS MATERIALS | 1 | ШТ | Под заказ Т1 | 8683.65 | 6127 |  |  | 5 | 5.1 | 300 | 1700 | 10 | 2245060001033
RPS104 | Cтойка напольная для акриловых и проволочных карманов 450х1650 мм | POS Materials | POS Materials | 9999 | POS MATERIALS | 1 | ШТ | Под заказ Т1 | 9582.07 | 6761 |  |  | 5 | 7.65 | 450 | 1700 | 10 | 2245060001040
RPS105 | Карман проволочный А4 | POS Materials | POS Materials | 9999 | POS MATERIALS | 1 | ШТ | Под заказ Т1 | 207 | 146 |  |  | 0.2 | 0.6237 | 210 | 297 | 10 | 2245060001101
RPS106 | Карман проволочный А5 | POS Materials | POS Materials | 9999 | POS MATERIALS | 1 | ШТ | Под заказ Т1 | 330.48 | 233 |  |  | 0.2 | 0.3108 | 148 | 210 | 10 | 2245060001095
RPS107 | Карман проволочный 1/3 А4 | POS Materials | POS Materials | 9999 | POS MATERIALS | 1 | ШТ | Под заказ Т1 | 330.48 | 233 |  |  | 0.2 | 0.147 | 100 | 210 | 7 | 2245060001088
RPS108 | Карман акриловый 1/3 А4 | POS Materials | POS Materials | 9999 | POS MATERIALS | 1 | ШТ | Под заказ Т1 | 372.6 | 263 |  |  | 0.2 | 0.147 | 100 | 210 | 7 | 2245060001071
RPS109 | Карман акриловый А5 | POS Materials | POS Materials | 9999 | POS MATERIALS | 1 | ШТ | Под заказ Т1 | 430.92 | 304 |  |  | 0.2 | 0.3108 | 148 | 210 | 10 | 2245060001064
RPS110 | Карман акриловый А4 | POS Materials | POS Materials | 9999 | POS MATERIALS | 1 | ШТ | Под заказ Т1 | 719.28 | 508 |  |  | 0.2 | 0.6237 | 210 | 297 | 10 | 2245060001057
RPS114 | Настольный держатель А4 | POS Materials | POS Materials | 9999 | POS MATERIALS | 1 | ШТ | Под заказ Т1 | 1620 | 1143 |  |  | 0.2 | 0.6237 | 210 | 297 | 10 | 2245060001118
RPS115 | Настольный держатель А5 | POS Materials | POS Materials | 9999 | POS MATERIALS | 1 | ШТ | Под заказ Т1 | 1296 | 914 |  |  | 0.2 | 0.3108 | 148 | 210 | 10 | 2245060001125
RPS116 | Настольный держатель 1/3 А4 | POS Materials | POS Materials | 9999 | POS MATERIALS | 1 | ШТ | Под заказ Т1 | 1118.45 | 789 |  |  | 0.2 | 0.147 | 100 | 210 | 7 | 2245060001132
RPS117 | Стойка Bticino 635х2000х100 мм | POS Materials | POS Materials | 9999 | POS MATERIALS | 1 | ШТ | Под заказ Т1 | 9570.26 | 6753 |  |  | 20 | 142.6095 | 645 | 2010 | 110 | 2245060001170
RPS118 | Cтенд-заглушка с логотипом Legrand 600х650x40 | POS Materials | POS Materials | 9999 | POS MATERIALS | 1 | ШТ | Под заказ Т1 | 3639.6 | 2568 |  |  | 2 | 20.13 | 610 | 660 | 50 | 2245060011810
RPS118BT | Cтенд-заглушка с логотипом Bticino 600х650x40 | POS Materials | POS Materials | 9999 | POS MATERIALS | 1 | ШТ | Под заказ Т1 | 3639.6 | 2568 |  |  | 2 | 20.13 | 610 | 660 | 50 | 2245060011827
RPS119 | Стенд-заглушка Legrand 600х650x40 с отверстиями | POS Materials | POS Materials | 9999 | POS MATERIALS | 1 | ШТ | Под заказ Т1 | 3897 | 2750 |  |  | 2 | 20.13 | 610 | 660 | 50 | 2245060011919
RPS119BT | Стенд-заглушка Bticino 600х650x40 с отверстиями | POS Materials | POS Materials | 9999 | POS MATERIALS | 1 | ШТ | Под заказ Т1 | 3897 | 2750 |  |  | 2 | 20.13 | 610 | 660 | 50 | 2245060011926
RPS119LogoBT | Стенд-заглушка с шапкой Bticino 600х650x40 | POS Materials | POS Materials | 9999 | POS MATERIALS | 1 | ШТ | Под заказ Т1 | 3639.6 | 2568 |  |  | 2 | 20.13 | 610 | 660 | 50 | 2245060011933
RPS119LogoLG | Стенд-заглушка с шапкой Legrand 600х650x40 | POS Materials | POS Materials | 9999 | POS MATERIALS | 1 | ШТ | Под заказ Т1 | 3639.6 | 2568 |  |  | 2 | 20.13 | 610 | 660 | 50 | 2245060011940
RPS200 | Стенд-заглушка Legrand354x354х35 мм с отверстиями | POS Materials | POS Materials | 9999 | POS MATERIALS | 1 | ШТ | Под заказ Т1 | 1248.03 | 881 |  |  | 1.05 | 18.6515 | 365 | 365 | 140 | 2245060020010
RPS200LogoLG | Стенд-заглушка с шапкой Legrand 354x354x35 | POS Materials | POS Materials | 9999 | POS MATERIALS | 1 | ШТ | Под заказ Т1 | 1248.03 | 881 |  |  | 1.05 | 18.6515 | 365 | 365 | 140 | 2245060020027

## Новые артикулы
Тариф (Прайс-лист): "Tariff Russia 2020 November Local"
Вступает в действие с 09.11.2020
Новые артикулы
Артикул | Наименование | Расширенное наименование | Бренд | Товарная группа | Серия | Наименование серии | Продуктовая линейка | Минимальная упаковка | Единица измерения | Статус: на складе / под заказ Т1 / под заказ Т2 | Сертификат | Ввоз до | Тариф для дистрибьюторов без НДС, РУБ. | Рекомендованная цена для розницы с НДС, РУБ. | Рекомендованная цена для сметных отделов проектных институтов с НДС, РУБ. | Новые / удаленные артикулы | Комментарий | Вес минимальной упаковки, кг | Обьем минимальной упаковки, dm3 | Длина, мм | Ширина, мм | Высота, мм | Код EAN13 | Группа товара
020802 | XL3 Комп. перегородок Ш 725мм | XL3 Комплект разделительных перегородок шкафа глубиной 725мм шириной 24 модуля для DMX3 2500/4000 | Legrand | Power Legrand | 97 | Шкафы XL3 800 / 4000 | PL1 | 1 | ШТ | Под заказ Т1 | Не подлежит сертификации | 2020-12-31 | 50295.1 | 60354.12 | 60354.12 | Новый | Дата запуска - 18.09.20 | 27.9 | 42.456 | 610 | 580 | 120 | 3414970308078
020803 | XL3 Комп. перегородок Ш 725мм | XL3 Комплект разделительных перегородок шкафа глубиной 725мм шириной 36 модуля для DMX3 2500/4000 | Legrand | Power Legrand | 97 | Шкафы XL3 800 / 4000 | PL1 | 1 | ШТ | Под заказ Т1 | Не подлежит сертификации | 2020-12-31 | 55855.35 | 67026.42 | 67026.42 | Новый | Дата запуска - 18.09.20 | 36.8 | 8.0959 | 854 | 790 | 12 | 3414970308085
021094 | XL3 Комп. перегородок КС 725мм | XL3 Комплект разделительных перегородок кабельной секции глубиной 725мм для DMX3 1600 | Legrand | Power Legrand | 97 | Шкафы XL3 800 / 4000 | PL1 | 1 | ШТ | Под заказ Т1 | Не подлежит сертификации | 2021-12-31 | 50295.1 | 60354.12 | 60354.12 | Новый | Дата запуска - 18.09.20 | 16.154 | 33.6375 | 690 | 375 | 130 | 3414970756978
021095 | XL3 Комп. перегородок КС 975мм | XL3 Комплект разделительных перегородок кабельной секции глубиной 975мм для DMX3 1600 | Legrand | Power Legrand | 97 | Шкафы XL3 800 / 4000 | PL1 | 1 | ШТ | Под заказ Т1 | Не подлежит сертификации | 2021-12-31 | 55855.35 | 67026.42 | 67026.42 | Новый | Дата запуска - 18.09.20 | 24.196 | 41.736 | 705 | 370 | 160 | 3414970756985
021096 | КОМПЛЕКТ РАЗДЕЛ 725 24М | XL3 Комплект разделительных перегородок шкафа глубиной 725мм шириной 24 модуля для DMX3 1600 | Legrand | Power Legrand | 97 | Шкафы XL3 800 / 4000 | PL1 | 1 | ШТ | Под заказ Т1 | Не подлежит сертификации | 2021-12-31 | 154565.57 | 185478.68 | 185478.68 | Новый | Дата запуска - 21.09.20 | 21.25 | 39.501 | 660 | 630 | 95 | 3414970756992
021098 | XL3 Комп. перегородок Ш 725мм | XL3 Комплект разделительных перегородок шкафа глубиной 725мм шириной 36 модуля для DMX3 1600 | Legrand | Power Legrand | 97 | Шкафы XL3 800 / 4000 | PL1 | 1 | ШТ | Под заказ Т1 | Не подлежит сертификации | 2021-12-31 | 55855.35 | 67026.42 | 67026.42 | Новый | Дата запуска - 18.09.20 | 28.902 | 59.166 | 865 | 720 | 95 | 3414970757012
021099 | XL3 Комп. перегородок Ш 975мм | XL3 Комплект разделительных перегородок шкафа глубиной 975мм шириной 36 модуля для DMX3 1600 | Legrand | Power Legrand | 97 | Шкафы XL3 800 / 4000 | PL1 | 1 | ШТ | Под заказ Т1 | Не подлежит сертификации | 2021-12-31 | 55855.35 | 67026.42 | 67026.42 | Новый | Дата запуска - 18.09.20 | 42.4 | 65.6304 | 880 | 660 | 113 | 3414970757029
021149 | XL3 6300 Комп. гор. Разделения | XL3 Комплект горизонтального разделения шкафа XL3 6300 для DMX3 6300 | Legrand | Power Legrand | 97 | Шкафы XL3 800 / 4000 | PL1 | 1 | ШТ | Под заказ Т1 | Не подлежит сертификации | 2021-12-31 | 22313.55 | 26776.26 | 26776.26 | Новый | Дата запуска - 18.09.20 | 7.8 | 19.5656 | 1380 | 278 | 51 | 3245060211493
028189 | Блокировка вкатывания аппарата | DMX3 1600 Блокировка вкатывания аппарата в корзину несоответствующего номинала | Legrand | Power Legrand | 45 | Автоматические выключатели DMX3 | PL1 | 1 | ШТ | Под заказ Т1 | Не подлежит сертификации | 2021-12-31 | 477.62 | 573.14 | 573.14 | Новый | Дата запуска - 20.10.20 | [5 empty] | 3414971079755
028199 | DMX3 1600 ПРОГРАММ.КОНТАКТ | DMX3 1600 Опциональный программируемый выходной модуль | Legrand | Power Legrand | 45 | Автоматические выключатели DMX3 | PL1 | 1 | ШТ | Под заказ Т1 | Не подлежит сертификации | 2021-12-31 | 9261.16 | 11113.39 | 11113.39 | Новый | Дата запуска - 20.10.20 | [5 empty] | 3414970767417
028917 | Трос д/взаимоблокировки 1000мм | Трос для взаимоблокировки 1000 мм | Legrand | Power Legrand | 45 | Автоматические выключатели DMX3 | PL1 | 1 | ШТ | На складе | Не подлежит сертификации | 2021-12-31 | 13350.65 | 16020.78 | 16020.78 | Новый | Дата запуска - 07.04.20 | 0.386 | 7.2 | 400 | 400 | 45 | 3245060289171
028918 | Трос д/взаимоблокировки 1500мм | Трос для взаимоблокировки 1500 мм | Legrand | Power Legrand | 45 | Автоматические выключатели DMX3 | PL1 | 1 | ШТ | На складе | Не подлежит сертификации | 2021-12-31 | 14630.86 | 17557.03 | 17557.03 | Новый | Дата запуска - 07.04.20 | 0.496 | 7.2 | 400 | 400 | 45 | 3245060289188
032101 | Опт. полка неук. угл. 1U | Полка оптическая угловая неукомплектованная выдвижная модульная для установки оптических вставок - 19'' - 1U | Legrand | LCS3 | 445 | Патч-панели с оптическими коннекторами (вставками) Legrand | PL8 | 1 | ШТ | Под заказ Т1 | Не подлежит сертификации | 2021-12-31 | 12810.79 | 15372.95 | 15372.95 | Новый | Дата запуска - 30.10.20 | 3.8 | 19.228 | 550 | 437 | 80 | 3414971420212
032107 | Zero-U унив. креп. компл. | Zero-U универсальный крепежный комплект | Legrand | LCS3 | 504 | Патч-панели высокой плотности с оптическими коннекторами Legrand | PL8 | 1 | ШТ | На складе | Не подлежит сертификации | 2021-12-31 | 1742.94 | 2091.53 | 2091.53 | Новый | Дата запуска - 30.10.20 | 0.573 | 1.3875 | 185 | 150 | 50 | 3414971553156
032148 | Кас.12LC MTP OM4д/п.-п.HD | Кассета высокой плотности MTP - многомодовая OM4 - 12 коннекторов LC - для установки в модульную оптическую полку HD | Legrand | LCS3 | 504 | Патч-панели высокой плотности с оптическими коннекторами Legrand | PL8 | 1 | ШТ | Под заказ Т1 | Не подлежит сертификации | 2021-12-31 | 26405.31 | 31686.37 | 31686.37 | Новый | Дата запуска - 30.10.20 | 0.29 | 1.835 | 224 | 128 | 64 | 3414971420236
032149 | Кас.12LC MTP OS2д/п.-п.HD | Кассета высокой плотности MTP - одномодовая OS2 - 12 коннекторов LC - для установки в модульную оптическую полку HD | Legrand | LCS3 | 504 | Патч-панели высокой плотности с оптическими коннекторами Legrand | PL8 | 1 | ШТ | Под заказ Т1 | Не подлежит сертификации | 2021-12-31 | 30594.8 | 36713.76 | 36713.76 | Новый | Дата запуска - 30.10.20 | 0.29 | 1.835 | 224 | 128 | 64 | 3414971420250
032180 | Кассет.опт.6FO SC MM Dup. | Кассета оптическая SC дуплекс для 6 многомодовых волокон | Legrand | LCS3 | 452 | Коннекторы оптические Legrand | PL8 | 1 | ШТ | Под заказ Т1 | Не подлежит сертификации | 2021-12-31 | 7737.43 | 9284.92 | 9284.92 | Новый | Дата запуска - 30.10.20 | 0.334 | 2.3507 | 212 | 144 | 77 | 3414971400337
032181 | Кассет.опт.6FO LC MM Dup. | Кассета оптическая LC дуплекс для 6 многомодовых волокон | Legrand | LCS3 | 452 | Коннекторы оптические Legrand | PL8 | 1 | ШТ | Под заказ Т1 | Не подлежит сертификации | 2021-12-31 | 7216.53 | 8659.84 | 8659.84 | Новый | Дата запуска - 30.10.20 | [5 empty] | 3414971400351
032182 | Кассет.опт.12FO SC MM Dup. | Кассета оптическая SC дуплекс для 12 многомодовых волокон | Legrand | LCS3 | 452 | Коннекторы оптические Legrand | PL8 | 1 | ШТ | Под заказ Т1 | Не подлежит сертификации | 2021-12-31 | 12732.93 | 15279.52 | 15279.52 | Новый | Дата запуска - 30.10.20 | [5 empty] | 3414971400375
032183 | Кассет.опт.12FO LC MM Dup. | Кассета оптическая LC дуплекс для 12 многомодовых волокон | Legrand | LCS3 | 452 | Коннекторы оптические Legrand | PL8 | 1 | ШТ | Под заказ Т1 | Не подлежит сертификации | 2021-12-31 | 11449.69 | 13739.63 | 13739.63 | Новый | Дата запуска - 30.10.20 | [5 empty] | 3414971400399
032184 | Кассет.опт.6FO SC SM Dup. | Кассета оптическая SC дуплекс для 6 одномодовых волокон | Legrand | LCS3 | 452 | Коннекторы оптические Legrand | PL8 | 1 | ШТ | Под заказ Т1 | Не подлежит сертификации | 2021-12-31 | 7037.9 | 8445.48 | 8445.48 | Новый | Дата запуска - 30.10.20 | [5 empty] | 3414971400412
032185 | Кассет.опт.6FO LC SM Dup. | Кассета оптическая LC дуплекс для 6 одномодовых волокон | Legrand | LCS3 | 452 | Коннекторы оптические Legrand | PL8 | 1 | ШТ | Под заказ Т1 | Не подлежит сертификации | 2021-12-31 | 7826.66 | 9391.99 | 9391.99 | Новый | Дата запуска - 30.10.20 | [5 empty] | 3414971400436
032186 | Кассет.опт.12FO SC SM Dup. | Кассета оптическая SC дуплекс для 12 одномодовых волокон | Legrand | LCS3 | 452 | Коннекторы оптические Legrand | PL8 | 1 | ШТ | Под заказ Т1 | Не подлежит сертификации | 2021-12-31 | 11539.76 | 13847.71 | 13847.71 | Новый | Дата запуска - 30.10.20 | [5 empty] | 3414971400450
032187 | Кассет.опт.12FO LC SM Dup. | Кассета оптическая LC дуплекс для 12 одномодовых волокон | Legrand | LCS3 | 452 | Коннекторы оптические Legrand | PL8 | 1 | ШТ | Под заказ Т1 | Не подлежит сертификации | 2021-12-31 | 12653.06 | 15183.67 | 15183.67 | Новый | Дата запуска - 30.10.20 | [5 empty] | 3414971400474
032190 | Патчп.неук.UHD 8F кас.1U | Полка оптическая неукомплектованная модульная сверхвысокой плотности для установки кассет 8F - 19'' - 1U | Legrand | LCS3 | 504 | Патч-панели высокой плотности с оптическими коннекторами Legrand | PL8 | 1 | ШТ | Под заказ Т1 | Не подлежит сертификации | 2021-12-31 | 124996.48 | 149995.78 | 149995.78 | Новый | Дата запуска - 30.10.20 | 9.973 | 88.578 | 740 | 570 | 210 | 3414971553187
032191 | Патчп.неук.UHD 8F кас.2U | Полка оптическая неукомплектованная модульная сверхвысокой плотности для установки кассет 8F - 19'' - 2U | Legrand | LCS3 | 504 | Патч-панели высокой плотности с оптическими коннекторами Legrand | PL8 | 1 | ШТ | Под заказ Т1 | Не подлежит сертификации | 2021-12-31 | 151365.28 | 181638.34 | 181638.34 | Новый | Дата запуска - 30.10.20 | 10 | 88.578 | 740 | 570 | 210 | 3414971553194
032192 | Патчп.неук.UHD 8F кас.4U | Полка оптическая неукомплектованная модульная сверхвысокой плотности для установки кассет 8F - 19'' - 4U | Legrand | LCS3 | 504 | Патч-панели высокой плотности с оптическими коннекторами Legrand | PL8 | 1 | ШТ | Под заказ Т1 | Не подлежит сертификации | 2021-12-31 | 200350.74 | 240420.89 | 240420.89 | Новый | Дата запуска - 30.10.20 | 16.5 | 137.344 | 740 | 580 | 320 | 3414971553200
032193 | Кас.8LC MPO OM4д/п.-п.UHD | Кассета сверхвысокой плотности MPO - многомодовая OM4 - 8 коннекторов LC - для установки в модульную оптическую полку UHD | Legrand | LCS3 | 504 | Патч-панели высокой плотности с оптическими коннекторами Legrand | PL8 | 1 | ШТ | Под заказ Т1 | Не подлежит сертификации | 2021-12-31 | 37240.68 | 44688.82 | 44688.82 | Новый | Дата запуска - 30.10.20 | 0.125 | 0.576 | 240 | 120 | 20 | 3414971553217
032194 | Кас.8LC MPO OS2д/п.-п.UHD | Кассета сверхвысокой плотности MPO - одномодовая OS2 - 8 коннекторов LC - для установки в модульную оптическую полку UHD | Legrand | LCS3 | 504 | Патч-панели высокой плотности с оптическими коннекторами Legrand | PL8 | 1 | ШТ | Под заказ Т1 | Не подлежит сертификации | 2021-12-31 | 54106.86 | 64928.23 | 64928.23 | Новый | Дата запуска - 30.10.20 | 0.126 | 0.576 | 240 | 120 | 20 | 3414971553231
032195 | Адаптер 8F 4MPO MM | Адаптер 4 MPO - многомодовый - 8F | Legrand | LCS3 | 504 | Патч-панели высокой плотности с оптическими коннекторами Legrand | PL8 | 1 | ШТ | Под заказ Т1 | Не подлежит сертификации | 2021-12-31 | 17941.79 | 21530.15 | 21530.15 | Новый | Дата запуска - 30.10.20 | 0.1 | 0.576 | 240 | 120 | 20 | 3414971553255
032196 | Адаптер 8F 4MPO SM | Адаптер 4 MPO - одномодовый - 8F | Legrand | LCS3 | 504 | Патч-панели высокой плотности с оптическими коннекторами Legrand | PL8 | 1 | ШТ | Под заказ Т1 | Не подлежит сертификации | 2021-12-31 | 19523.48 | 23428.18 | 23428.18 | Новый | Дата запуска - 30.10.20 | 0.09 | 0.576 | 240 | 120 | 20 | 3414971553279
032197 | Адаптер 8LC MM | Адаптер 8 LC - многомодовый - 8F | Legrand | LCS3 | 504 | Патч-панели высокой плотности с оптическими коннекторами Legrand | PL8 | 1 | ШТ | Под заказ Т1 | Не подлежит сертификации | 2021-12-31 | 18214.01 | 21856.81 | 21856.81 | Новый | Дата запуска - 30.10.20 | 0.101 | 0.576 | 240 | 120 | 20 | 3414971553293
032198 | Адаптер 8LC SM | Адаптер 8 LC - одномодовый - 8F | Legrand | LCS3 | 504 | Патч-панели высокой плотности с оптическими коннекторами Legrand | PL8 | 1 | ШТ | Под заказ Т1 | Не подлежит сертификации | 2021-12-31 | 22001.38 | 26401.66 | 26401.66 | Новый | Дата запуска - 30.10.20 | 0.1 | 0.576 | 240 | 120 | 20 | 3414971553316
032199 | Адаптер 8LC SM APC | Адаптер 8 LC - одномодовый - APC - 8F | Legrand | LCS3 | 504 | Патч-панели высокой плотности с оптическими коннекторами Legrand | PL8 | 1 | ШТ | Под заказ Т1 | Не подлежит сертификации | 2021-12-31 | 22001.38 | 26401.66 | 26401.66 | Новый | Дата запуска - 30.10.20 | 0.101 | 0.576 | 240 | 120 | 20 | 3414971553330
033490 | Коммутатор 12порт/8PoE+ 1Gbit | Коммутатор - 12 портов - 8 PoE+ -1Гбит | Legrand | LCS3 | 455 | Инжекторы POE Legrand | PL8 | 3 | ШТ | Под заказ Т1 | Сертифицировано | 2025-10-22 | 98257.81 | 117909.37 | 117909.37 | Новый | Дата запуска - 30.10.20 | 2.974 | 10.2383 | 365 | 330 | 85 | 3414971717060
033491 | Коммутатор 18п./16PoE+ 10/100Mbits | Коммутатор - 18 портов - 16 PoE+ - 10/100Mбит | Legrand | LCS3 | 455 | Инжекторы POE Legrand | PL8 | 2 | ШТ | Под заказ Т1 | Сертифицировано | 2025-10-22 | 116336.61 | 139603.93 | 139603.93 | Новый | Дата запуска - 30.10.20 | 3.838 | 14.725 | 500 | 310 | 95 | 3414971717077
033492 | Коммутатор 26порт/24PoE+ 1Gbit | Коммутатор - 26 портов - 24 PoE+ - 1Гбит | Legrand | LCS3 | 455 | Инжекторы POE Legrand | PL8 | 2 | ШТ | Под заказ Т1 | Сертифицировано | 2025-10-22 | 222255.52 | 266706.62 | 266706.62 | Новый | Дата запуска - 30.10.20 | 4.039 | 14.175 | 525 | 300 | 90 | 3414971717084
033742 | Соединитель каб. кат.6 UTP | Соединитель кабельный - категория 6 - UTP | Legrand | LCS3 | 451 | Прочие комплектующие изделия Legrand | PL8 | 1 | ШТ | Под заказ Т1 | Сертифицировано | 2025-10-22 | 465.4 | 558.48 | 558.48 | Новый | Дата запуска - 30.10.20 | 0.043 | 0.30528 | 106 | 60 | 48 | 3414971595378
033743 | Соединитель каб. кат.6A STP | Соединитель кабельный - категория 6A - STP | Legrand | LCS3 | 451 | Прочие комплектующие изделия Legrand | PL8 | 1 | ШТ | Под заказ Т1 | Сертифицировано | 2025-10-22 | 1364.38 | 1637.26 | 1637.26 | Новый | Дата запуска - 30.10.20 | 0.129 | 0.30528 | 106 | 60 | 48 | 3414971595392
033748 | Соединитель каб. кат.6 FTP | Соединитель кабельный - категория 6 - FTP | Legrand | LCS3 | 451 | Прочие комплектующие изделия Legrand | PL8 | 1 | ШТ | Под заказ Т1 | Сертифицировано | 2025-10-22 | 613.61 | 736.33 | 736.33 | Новый | Дата запуска - 30.10.20 | 0.043 | 0.30528 | 106 | 60 | 48 | 3414971464346
033749 | Вилка RJ45 6A STP безынстр. | Вилка RJ45 6A STP - безынструментальная заделка | Legrand | LCS3 | 451 | Прочие комплектующие изделия Legrand | PL8 | 1 | ШТ | На складе | Сертифицировано | 2025-10-22 | 1438 | 1725.6 | 1725.6 | Новый | Дата запуска - 30.10.20 | [5 empty] | 3414971464360
033796 | Коробка распр.неук. 12хRJ45 | Коробка распределительная неукомплектованная - 12 х RJ45 | Legrand | LCS3 | 443 | Патч-панели с медными коннекторами (вставками) Legrand | PL8 | 1 | ШТ | На складе | Сертифицировано | 2025-10-22 | 6805.53 | 8166.64 | 8166.64 | Новый | Дата запуска - 30.10.20 | [5 empty] | 3414971464384
033797 | Коробка распр.неук. 24хRJ45 | Коробка распределительная неукомплектованная - 24 х RJ45 | Legrand | LCS3 | 443 | Патч-панели с медными коннекторами (вставками) Legrand | PL8 | 1 | ШТ | На складе | Сертифицировано | 2025-10-22 | 7807.92 | 9369.5 | 9369.5 | Новый | Дата запуска - 30.10.20 | [5 empty] | 3414971464407
036732 | К-кт шарниров (2 шт) до 600мм | К-кт шарниров (2 шт) шкафы до 600мм | Legrand | Индустриальное оборудование | 755 | Комплектующие изделия для Atlantic и Marina | PL5 | 1 | ШТ | Под заказ Т1 | Не подлежит сертификации | 2021-12-31 | 3500.92 | 4201.1 | 4201.1 | Новый | Дата запуска - 14.10.20 | 0.081 | 0.34 | 100 | 85 | 40 | 3414970975379
036733 | К-кт шарниров (3 шт) от 700мм | К-кт шарниров (3 шт) шкафы от 700мм | Legrand | Индустриальное оборудование | 755 | Комплектующие изделия для Atlantic и Marina | PL5 | 1 | ШТ | Под заказ Т1 | Не подлежит сертификации | 2021-12-31 | 4962.3 | 5954.76 | 5954.76 | Новый | Дата запуска - 14.10.20 | 0.113 | 0.34 | 100 | 85 | 40 | 3414970975393
051540 | П-к HD F/UTP к6 0,5м гол. | Шнур коммутационный HD RJ 45 - категория 6 - F/UTP - LSZH - экранированный - 0,5 м - голубой | Legrand | LCS3 | 448 | Шнуры медные Legrand | PL8 | 1 | ШТ | Под заказ Т1 | Сертифицировано | 2025-10-22 | 940.21 | 1128.25 | 1128.25 | Новый | Дата запуска - 30.10.20 | [5 empty] | 3414971438712
051541 | П-к HD F/UTP к6 1м гол. | Шнур коммутационный HD RJ 45 - категория 6 - F/UTP - LSZH - экранированный - 1 м - голубой | Legrand | LCS3 | 448 | Шнуры медные Legrand | PL8 | 1 | ШТ | Под заказ Т1 | Сертифицировано | 2025-10-22 | 907.98 | 1089.58 | 1089.58 | Новый | Дата запуска - 30.10.20 | [5 empty] | 3414971438736
051542 | П-к HD F/UTP к6 2м гол. | Шнур коммутационный HD RJ 45 - категория 6 - F/UTP - LSZH - экранированный - 2 м - голубой | Legrand | LCS3 | 448 | Шнуры медные Legrand | PL8 | 1 | ШТ | Под заказ Т1 | Сертифицировано | 2025-10-22 | 1141.85 | 1370.22 | 1370.22 | Новый | Дата запуска - 30.10.20 | [5 empty] | 3414971438750
051543 | П-к HD F/UTP к6 3м гол. | Шнур коммутационный HD RJ 45 - категория 6 - F/UTP - LSZH - экранированный - 3 м - голубой | Legrand | LCS3 | 448 | Шнуры медные Legrand | PL8 | 1 | ШТ | Под заказ Т1 | Сертифицировано | 2025-10-22 | 1451.03 | 1741.24 | 1741.24 | Новый | Дата запуска - 30.10.20 | [5 empty] | 3414971438774
051544 | П-к HD F/UTP к6 5м гол. | Шнур коммутационный HD RJ 45 - категория 6 - F/UTP - LSZH - экранированный - 5 м - голубой | Legrand | LCS3 | 448 | Шнуры медные Legrand | PL8 | 1 | ШТ | Под заказ Т1 | Сертифицировано | 2025-10-22 | 2253.07 | 2703.68 | 2703.68 | Новый | Дата запуска - 30.10.20 | [5 empty] | 3414971438798
051545 | П-к HD U/UTP к6 0,5м гол. | Шнур коммутационный HD RJ 45 - категория 6 - U/UTP - LSZH - неэкранированный - 0,5 м - голубой | Legrand | LCS3 | 448 | Шнуры медные Legrand | PL8 | 1 | ШТ | Под заказ Т1 | Сертифицировано | 2025-10-22 | 740.06 | 888.07 | 888.07 | Новый | Дата запуска - 30.10.20 | [5 empty] | 3414971438811
051546 | П-к HD U/UTP к6 1м гол. | Шнур коммутационный HD RJ 45 - категория 6 - U/UTP - LSZH - неэкранированный - 1 м - голубой | Legrand | LCS3 | 448 | Шнуры медные Legrand | PL8 | 1 | ШТ | Под заказ Т1 | Сертифицировано | 2025-10-22 | 732.59 | 879.11 | 879.11 | Новый | Дата запуска - 30.10.20 | [5 empty] | 3414971438835
051547 | П-к HD U/UTP к6 2м гол. | Шнур коммутационный HD RJ 45 - категория 6 - U/UTP - LSZH - неэкранированный - 2 м - голубой | Legrand | LCS3 | 448 | Шнуры медные Legrand | PL8 | 1 | ШТ | Под заказ Т1 | Сертифицировано | 2025-10-22 | 875.97 | 1051.16 | 1051.16 | Новый | Дата запуска - 30.10.20 | [5 empty] | 3414971438859
051548 | П-к HD U/UTP к6 3м гол. | Шнур коммутационный HD RJ 45 - категория 6 - U/UTP - LSZH - неэкранированный - 3 м - голубой | Legrand | LCS3 | 448 | Шнуры медные Legrand | PL8 | 1 | ШТ | Под заказ Т1 | Сертифицировано | 2025-10-22 | 1057.58 | 1269.1 | 1269.1 | Новый | Дата запуска - 30.10.20 | [5 empty] | 3414971438873
051549 | П-к HD U/UTP к6 5м гол. | Шнур коммутационный HD RJ 45 - категория 6 - U/UTP - LSZH - неэкранированный - 5 м - голубой | Legrand | LCS3 | 448 | Шнуры медные Legrand | PL8 | 1 | ШТ | Под заказ Т1 | Сертифицировано | 2025-10-22 | 1508.47 | 1810.16 | 1810.16 | Новый | Дата запуска - 30.10.20 | [5 empty] | 3414971438897
051550 | П-к HD S/FTP к6A 0,5м жел. | Шнур коммутационный HD RJ 45 - категория 6A - S/FTP - LSZH - экранированный - 0,5 м - желтый | Legrand | LCS3 | 448 | Шнуры медные Legrand | PL8 | 1 | ШТ | Под заказ Т1 | Сертифицировано | 2025-10-22 | 957.14 | 1148.57 | 1148.57 | Новый | Дата запуска - 30.10.20 | [5 empty] | 3414971438910
051551 | П-к HD S/FTP к6A 1м жел. | Шнур коммутационный HD RJ 45 - категория 6A - S/FTP - LSZH - экранированный - 1 м - желтый | Legrand | LCS3 | 448 | Шнуры медные Legrand | PL8 | 1 | ШТ | Под заказ Т1 | Сертифицировано | 2025-10-22 | 1063.02 | 1275.62 | 1275.62 | Новый | Дата запуска - 30.10.20 | [5 empty] | 3414971438934
051552 | П-к HD S/FTP к6A 2м жел. | Шнур коммутационный HD RJ 45 - категория 6A - S/FTP - LSZH - экранированный - 2 м - желтый | Legrand | LCS3 | 448 | Шнуры медные Legrand | PL8 | 1 | ШТ | Под заказ Т1 | Сертифицировано | 2025-10-22 | 1377.53 | 1653.04 | 1653.04 | Новый | Дата запуска - 30.10.20 | 1.975 | 13.3502 | 262 | 237 | 215 | 3414971438958
051553 | П-к HD S/FTP к6A 3м жел. | Шнур коммутационный HD RJ 45 - категория 6A - S/FTP - LSZH - экранированный - 3 м - желтый | Legrand | LCS3 | 448 | Шнуры медные Legrand | PL8 | 1 | ШТ | Под заказ Т1 | Сертифицировано | 2025-10-22 | 1694.53 | 2033.44 | 2033.44 | Новый | Дата запуска - 30.10.20 | 2.406 | 17.108 | 260 | 235 | 280 | 3414971438972
051554 | П-к HD S/FTP к6A 5м жел. | Шнур коммутационный HD RJ 45 - категория 6A - S/FTP - LSZH - экранированный - 5 м - желтый | Legrand | LCS3 | 448 | Шнуры медные Legrand | PL8 | 1 | ШТ | Под заказ Т1 | Сертифицировано | 2025-10-22 | 2485.53 | 2982.64 | 2982.64 | Новый | Дата запуска - 30.10.20 | 0.153 | 1.4 | 200 | 200 | 35 | 3414971438996
132001 | Претерм. OM3 TB 6F SC/SC 10м | Претерминированная сборка 6 х SC/SC - OM3 - TB - 10 м | Legrand | LCS3 | 505 | Оптоволоконный кабель высокой эффективности Legrand | PL8 | 1 | ШТ | Под заказ Т1 | Не подлежит сертификации | 2021-12-31 | 38344.52 | 46013.42 | 46013.42 | Новый | Дата запуска - 30.10.20 | 2 | 41.0322 | 508 | 508 | 159 | 3414971580541
132002 | Претерм. OM3 TB 6F SC/SC 20м | Претерминированная сборка 6 х SC/SC - OM3 - TB - 20 м | Legrand | LCS3 | 505 | Оптоволоконный кабель высокой эффективности Legrand | PL8 | 1 | ШТ | Под заказ Т1 | Не подлежит сертификации | 2021-12-31 | 41579.32 | 49895.18 | 49895.18 | Новый | Дата запуска - 30.10.20 | 2.265 | 41.0322 | 508 | 508 | 159 | 3414971580558
132003 | Претерм. OM3 TB 6F SC/SC 30м | Претерминированная сборка 6 х SC/SC - OM3 - TB - 30 м | Legrand | LCS3 | 505 | Оптоволоконный кабель высокой эффективности Legrand | PL8 | 1 | ШТ | Под заказ Т1 | Не подлежит сертификации | 2021-12-31 | 46152.43 | 55382.92 | 55382.92 | Новый | Дата запуска - 30.10.20 | 2.646 | 41.0322 | 508 | 508 | 159 | 3414971580565
132004 | Претерм. OM3 TB 6F SC/SC 40м | Претерминированная сборка 6 х SC/SC - OM3 - TB - 40 м | Legrand | LCS3 | 505 | Оптоволоконный кабель высокой эффективности Legrand | PL8 | 1 | ШТ | Под заказ Т1 | Не подлежит сертификации | 2021-12-31 | 49387.24 | 59264.69 | 59264.69 | Новый | Дата запуска - 30.10.20 | 3.25 | 41.0322 | 508 | 508 | 159 | 3414971580572
132005 | Претерм. OM3 TB 6F SC/SC 50м | Претерминированная сборка 6 х SC/SC - OM3 - TB - 50 м | Legrand | LCS3 | 505 | Оптоволоконный кабель высокой эффективности Legrand | PL8 | 1 | ШТ | Под заказ Т1 | Не подлежит сертификации | 2021-12-31 | 52622 | 63146.4 | 63146.4 | Новый | Дата запуска - 30.10.20 | 3.453 | 41.0322 | 508 | 508 | 159 | 3414971580589
132006 | Претерм. OM3 TB 6F SC/SC 60м | Претерминированная сборка 6 х SC/SC - OM3 - TB - 60 м | Legrand | LCS3 | 505 | Оптоволоконный кабель высокой эффективности Legrand | PL8 | 1 | ШТ | Под заказ Т1 | Не подлежит сертификации | 2021-12-31 | 61254.92 | 73505.9 | 73505.9 | Новый | Дата запуска - 30.10.20 | 5.464 | 46.5099 | 412 | 412 | 274 | 3414971580596
132007 | Претерм. OM3 TB 6F SC/SC 70м | Претерминированная сборка 6 х SC/SC - OM3 - TB - 70 м | Legrand | LCS3 | 505 | Оптоволоконный кабель высокой эффективности Legrand | PL8 | 1 | ШТ | Под заказ Т1 | Не подлежит сертификации | 2021-12-31 | 64489.68 | 77387.62 | 77387.62 | Новый | Дата запуска - 30.10.20 | 6.244 | 46.5099 | 412 | 412 | 274 | 3414971580602
132008 | Претерм. OM3 TB 6F SC/SC 80м | Претерминированная сборка 6 х SC/SC - OM3 - TB - 80 м | Legrand | LCS3 | 505 | Оптоволоконный кабель высокой эффективности Legrand | PL8 | 1 | ШТ | Под заказ Т1 | Не подлежит сертификации | 2021-12-31 | 67724.49 | 81269.39 | 81269.39 | Новый | Дата запуска - 30.10.20 | 6.312 | 46.5099 | 412 | 412 | 274 | 3414971580619
132009 | Претерм. OM3 TB 6F SC/SC 90м | Претерминированная сборка 6 х SC/SC - OM3 - TB - 90 м | Legrand | LCS3 | 505 | Оптоволоконный кабель высокой эффективности Legrand | PL8 | 1 | ШТ | Под заказ Т1 | Не подлежит сертификации | 2021-12-31 | 62290.19 | 74748.23 | 74748.23 | Новый | Дата запуска - 30.10.20 | 7.091 | 46.5099 | 412 | 412 | 274 | 3414971580626
132010 | Претерм. OM3 TB 6F SC/SC 100м | Претерминированная сборка 6 х SC/SC - OM3 - TB - 100 м | Legrand | LCS3 | 505 | Оптоволоконный кабель высокой эффективности Legrand | PL8 | 1 | ШТ | Под заказ Т1 | Не подлежит сертификации | 2021-12-31 | 74194.05 | 89032.86 | 89032.86 | Новый | Дата запуска - 30.10.20 | 7.286 | 46.5099 | 412 | 412 | 274 | 3414971580633
132012 | Претерм. OM3 TB 6F SC/SC 120м | Претерминированная сборка 6 х SC/SC - OM3 - TB - 120 м | Legrand | LCS3 | 505 | Оптоволоконный кабель высокой эффективности Legrand | PL8 | 1 | ШТ | Под заказ Т1 | Не подлежит сертификации | 2021-12-31 | 80663.62 | 96796.34 | 96796.34 | Новый | Дата запуска - 30.10.20 | 8.082 | 46.5099 | 412 | 412 | 274 | 3414971580640
132014 | Претерм. OM3 TB 6F SC/SC 140м | Претерминированная сборка 6 х SC/SC - OM3 - TB - 140 м | Legrand | LCS3 | 505 | Оптоволоконный кабель высокой эффективности Legrand | PL8 | 1 | ШТ | Под заказ Т1 | Не подлежит сертификации | 2021-12-31 | 87133.18 | 104559.82 | 104559.82 | Новый | Дата запуска - 30.10.20 | 8.769 | 46.5099 | 412 | 412 | 274 | 3414971580657
132016 | Претерм. OM3 TB 6F SC/SC 160м | Претерминированная сборка 6 х SC/SC - OM3 - TB - 160 м | Legrand | LCS3 | 505 | Оптоволоконный кабель высокой эффективности Legrand | PL8 | 1 | ШТ | Под заказ Т1 | Не подлежит сертификации | 2021-12-31 | 100371.19 | 120445.43 | 120445.43 | Новый | Дата запуска - 30.10.20 | 11.704 | 109.5303 | 532 | 532 | 387 | 3414971580664
132018 | Претерм. OM3 TB 6F SC/SC 180м | Претерминированная сборка 6 х SC/SC - OM3 - TB - 180 м | Legrand | LCS3 | 505 | Оптоволоконный кабель высокой эффективности Legrand | PL8 | 1 | ШТ | Под заказ Т1 | Не подлежит сертификации | 2021-12-31 | 106840.76 | 128208.91 | 128208.91 | Новый | Дата запуска - 30.10.20 | 12.111 | 98.0577 | 510 | 510 | 377 | 3414971580671
132020 | Претерм. OM3 TB 6F SC/SC 200м | Претерминированная сборка 6 х SC/SC - OM3 - TB - 200 м | Legrand | LCS3 | 505 | Оптоволоконный кабель высокой эффективности Legrand | PL8 | 1 | ШТ | Под заказ Т1 | Не подлежит сертификации | 2021-12-31 | 113310.32 | 135972.38 | 135972.38 | Новый | Дата запуска - 30.10.20 | 13.1 | 109.5303 | 532 | 532 | 387 | 3414971580688
132021 | Претерм. OM3 TB 12F SC/SC 10м | Претерминированная сборка 12 х SC/SC - OM3 - TB - 10 м | Legrand | LCS3 | 505 | Оптоволоконный кабель высокой эффективности Legrand | PL8 | 1 | ШТ | Под заказ Т1 | Не подлежит сертификации | 2021-12-31 | 60427.61 | 72513.13 | 72513.13 | Новый | Дата запуска - 30.10.20 | 2.07 | 41.0322 | 508 | 508 | 159 | 3414971580695
132022 | Претерм. OM3 TB 12F SC/SC 20м | Претерминированная сборка 12 х SC/SC - OM3 - TB - 20 м | Legrand | LCS3 | 505 | Оптоволоконный кабель высокой эффективности Legrand | PL8 | 1 | ШТ | Под заказ Т1 | Не подлежит сертификации | 2021-12-31 | 66228.81 | 79474.57 | 79474.57 | Новый | Дата запуска - 30.10.20 | 2.64 | 41.0322 | 508 | 508 | 159 | 3414971580701
132023 | Претерм. OM3 TB 12F SC/SC 30м | Претерминированная сборка 12 х SC/SC - OM3 - TB - 30 м | Legrand | LCS3 | 505 | Оптоволоконный кабель высокой эффективности Legrand | PL8 | 1 | ШТ | Под заказ Т1 | Не подлежит сертификации | 2021-12-31 | 73368.37 | 88042.04 | 88042.04 | Новый | Дата запуска - 30.10.20 | 3.107 | 41.0322 | 508 | 508 | 159 | 3414971580718
132024 | Претерм. OM3 TB 12F SC/SC 40м | Претерминированная сборка 12 х SC/SC - OM3 - TB - 40 м | Legrand | LCS3 | 505 | Оптоволоконный кабель высокой эффективности Legrand | PL8 | 1 | ШТ | Под заказ Т1 | Не подлежит сертификации | 2021-12-31 | 79169.62 | 95003.54 | 95003.54 | Новый | Дата запуска - 30.10.20 | [5 empty] | 3414971580725
132025 | Претерм. OM3 TB 12F SC/SC 50м | Претерминированная сборка 12 х SC/SC - OM3 - TB - 50 м | Legrand | LCS3 | 505 | Оптоволоконный кабель высокой эффективности Legrand | PL8 | 1 | ШТ | Под заказ Т1 | Не подлежит сертификации | 2021-12-31 | 84970.82 | 101964.98 | 101964.98 | Новый | Дата запуска - 30.10.20 | 4.484 | 41.0322 | 508 | 508 | 159 | 3414971580732
132026 | Претерм. OM3 TB 12F SC/SC 60м | Претерминированная сборка 12 х SC/SC - OM3 - TB - 60 м | Legrand | LCS3 | 505 | Оптоволоконный кабель высокой эффективности Legrand | PL8 | 1 | ШТ | Под заказ Т1 | Не подлежит сертификации | 2021-12-31 | 96170.18 | 115404.22 | 115404.22 | Новый | Дата запуска - 30.10.20 | 6.42 | 46.5099 | 412 | 412 | 274 | 3414971580749
132027 | Претерм. OM3 TB 12F SC/SC 70м | Претерминированная сборка 12 х SC/SC - OM3 - TB - 70 м | Legrand | LCS3 | 505 | Оптоволоконный кабель высокой эффективности Legrand | PL8 | 1 | ШТ | Под заказ Т1 | Не подлежит сертификации | 2021-12-31 | 101971.38 | 122365.66 | 122365.66 | Новый | Дата запуска - 30.10.20 | 7.79 | 46.5099 | 412 | 412 | 274 | 3414971580756
132028 | Претерм. OM3 TB 12F SC/SC 80м | Претерминированная сборка 12 х SC/SC - OM3 - TB - 80 м | Legrand | LCS3 | 505 | Оптоволоконный кабель высокой эффективности Legrand | PL8 | 1 | ШТ | Под заказ Т1 | Не подлежит сертификации | 2021-12-31 | 107772.63 | 129327.16 | 129327.16 | Новый | Дата запуска - 30.10.20 | 7.497 | 46.5099 | 412 | 412 | 274 | 3414971580763
132029 | Претерм. OM3 TB 12F SC/SC 90м | Претерминированная сборка 12 х SC/SC - OM3 - TB - 90 м | Legrand | LCS3 | 505 | Оптоволоконный кабель высокой эффективности Legrand | PL8 | 1 | ШТ | Под заказ Т1 | Не подлежит сертификации | 2021-12-31 | 113573.84 | 136288.61 | 136288.61 | Новый | Дата запуска - 30.10.20 | 7.988 | 46.5099 | 412 | 412 | 274 | 3414971580770
132030 | Претерм. OM3 TB 12F SC/SC 100м | Претерминированная сборка 12 х SC/SC - OM3 - TB - 100 м | Legrand | LCS3 | 505 | Оптоволоконный кабель высокой эффективности Legrand | PL8 | 1 | ШТ | Под заказ Т1 | Не подлежит сертификации | 2021-12-31 | 119375.09 | 143250.11 | 143250.11 | Новый | Дата запуска - 30.10.20 | 8.959 | 46.5099 | 412 | 412 | 274 | 3414971580787
132032 | Претерм. OM3 TB 12F SC/SC 120м | Претерминированная сборка 12 х SC/SC - OM3 - TB - 120 м | Legrand | LCS3 | 505 | Оптоволоконный кабель высокой эффективности Legrand | PL8 | 1 | ШТ | Под заказ Т1 | Не подлежит сертификации | 2021-12-31 | 130977.54 | 157173.05 | 157173.05 | Новый | Дата запуска - 30.10.20 | 10.168 | 46.5099 | 412 | 412 | 274 | 3414971580794
132034 | Претерм. OM3 TB 12F SC/SC 140м | Претерминированная сборка 12 х SC/SC - OM3 - TB - 140 м | Legrand | LCS3 | 505 | Оптоволоконный кабель высокой эффективности Legrand | PL8 | 1 | ШТ | На складе | Не подлежит сертификации | 2021-12-31 | 142579.99 | 171095.99 | 171095.99 | Новый | Дата запуска - 30.10.20 | 11.6 | 46.5099 | 412 | 412 | 274 | 3414971580800
132036 | Претерм. OM3 TB 12F SC/SC 160м | Претерминированная сборка 12 х SC/SC - OM3 - TB - 160 м | Legrand | LCS3 | 505 | Оптоволоконный кабель высокой эффективности Legrand | PL8 | 1 | ШТ | Под заказ Т1 | Не подлежит сертификации | 2021-12-31 | 160950.84 | 193141.01 | 193141.01 | Новый | Дата запуска - 30.10.20 | 15.08 | 109.5303 | 532 | 532 | 387 | 3414971580817
132038 | Претерм. OM3 TB 12F SC/SC 180м | Претерминированная сборка 12 х SC/SC - OM3 - TB - 180 м | Legrand | LCS3 | 505 | Оптоволоконный кабель высокой эффективности Legrand | PL8 | 1 | ШТ | Под заказ Т1 | Не подлежит сертификации | 2021-12-31 | 172553.29 | 207063.95 | 207063.95 | Новый | Дата запуска - 30.10.20 | 14.818 | 109.5303 | 532 | 532 | 387 | 3414971580824
132040 | Претерм. OM3 TB 12F SC/SC 200м | Претерминированная сборка 12 х SC/SC - OM3 - TB - 200 м | Legrand | LCS3 | 505 | Оптоволоконный кабель высокой эффективности Legrand | PL8 | 1 | ШТ | Под заказ Т1 | Не подлежит сертификации | 2021-12-31 | 184155.74 | 220986.89 | 220986.89 | Новый | Дата запуска - 30.10.20 | 16.436 | 109.5303 | 532 | 532 | 387 | 3414971580831
132041 | Претерм. OM3 TB 6F LC/LC 10м | Претерминированная сборка 6 х LC/LC - OM3 - TB - 10 м | Legrand | LCS3 | 505 | Оптоволоконный кабель высокой эффективности Legrand | PL8 | 1 | ШТ | Под заказ Т1 | Не подлежит сертификации | 2021-12-31 | 38685.9 | 46423.08 | 46423.08 | Новый | Дата запуска - 30.10.20 | 1.834 | 41.0322 | 508 | 508 | 159 | 3414971580848
132042 | Претерм. OM3 TB 6F LC/LC 20м | Претерминированная сборка 6 х LC/LC - OM3 - TB - 20 м | Legrand | LCS3 | 505 | Оптоволоконный кабель высокой эффективности Legrand | PL8 | 1 | ШТ | Под заказ Т1 | Не подлежит сертификации | 2021-12-31 | 41920.71 | 50304.85 | 50304.85 | Новый | Дата запуска - 30.10.20 | [5 empty] | 3414971580855
132043 | Претерм. OM3 TB 6F LC/LC 30м | Претерминированная сборка 6 х LC/LC - OM3 - TB - 30 м | Legrand | LCS3 | 505 | Оптоволоконный кабель высокой эффективности Legrand | PL8 | 1 | ШТ | Под заказ Т1 | Не подлежит сертификации | 2021-12-31 | 46493.82 | 55792.58 | 55792.58 | Новый | Дата запуска - 30.10.20 | 2.732 | 41.0322 | 508 | 508 | 159 | 3414971580862
132044 | Претерм. OM3 TB 6F LC/LC 40м | Претерминированная сборка 6 х LC/LC - OM3 - TB - 40 м | Legrand | LCS3 | 505 | Оптоволоконный кабель высокой эффективности Legrand | PL8 | 1 | ШТ | Под заказ Т1 | Не подлежит сертификации | 2021-12-31 | 49728.58 | 59674.3 | 59674.3 | Новый | Дата запуска - 30.10.20 | 3.032 | 41.0322 | 508 | 508 | 159 | 3414971580879
132045 | Претерм. OM3 TB 6F LC/LC 50м | Претерминированная сборка 6 х LC/LC - OM3 - TB - 50 м | Legrand | LCS3 | 505 | Оптоволоконный кабель высокой эффективности Legrand | PL8 | 1 | ШТ | Под заказ Т1 | Не подлежит сертификации | 2021-12-31 | 52963.38 | 63556.06 | 63556.06 | Новый | Дата запуска - 30.10.20 | [5 empty] | 3414971580886
132046 | Претерм. OM3 TB 6F LC/LC 60м | Претерминированная сборка 6 х LC/LC - OM3 - TB - 60 м | Legrand | LCS3 | 505 | Оптоволоконный кабель высокой эффективности Legrand | PL8 | 1 | ШТ | Под заказ Т1 | Не подлежит сертификации | 2021-12-31 | 61596.26 | 73915.51 | 73915.51 | Новый | Дата запуска - 30.10.20 | 5.761 | 46.5099 | 412 | 412 | 274 | 3414971580893
132047 | Претерм. OM3 TB 6F LC/LC 70м | Претерминированная сборка 6 х LC/LC - OM3 - TB - 70 м | Legrand | LCS3 | 505 | Оптоволоконный кабель высокой эффективности Legrand | PL8 | 1 | ШТ | Под заказ Т1 | Не подлежит сертификации | 2021-12-31 | 64831.07 | 77797.28 | 77797.28 | Новый | Дата запуска - 30.10.20 | 6.184 | 46.5099 | 412 | 412 | 274 | 3414971580909
132048 | Претерм. OM3 TB 6F LC/LC 80м | Претерминированная сборка 6 х LC/LC - OM3 - TB - 80 м | Legrand | LCS3 | 505 | Оптоволоконный кабель высокой эффективности Legrand | PL8 | 1 | ШТ | Под заказ Т1 | Не подлежит сертификации | 2021-12-31 | 68065.82 | 81678.98 | 81678.98 | Новый | Дата запуска - 30.10.20 | 6.639 | 46.5099 | 412 | 412 | 274 | 3414971580916
132049 | Претерм. OM3 TB 6F LC/LC 90м | Претерминированная сборка 6 х LC/LC - OM3 - TB - 90 м | Legrand | LCS3 | 505 | Оптоволоконный кабель высокой эффективности Legrand | PL8 | 1 | ШТ | Под заказ Т1 | Не подлежит сертификации | 2021-12-31 | 71300.63 | 85560.76 | 85560.76 | Новый | Дата запуска - 30.10.20 | 7.237 | 46.5099 | 412 | 412 | 274 | 3414971580923
132050 | Претерм. OM3 TB 6F LC/LC 100м | Претерминированная сборка 6 х LC/LC - OM3 - TB - 100 м | Legrand | LCS3 | 505 | Оптоволоконный кабель высокой эффективности Legrand | PL8 | 1 | ШТ | Под заказ Т1 | Не подлежит сертификации | 2021-12-31 | 74535.39 | 89442.47 | 89442.47 | Новый | Дата запуска - 30.10.20 | 7.073 | 46.5099 | 412 | 412 | 274 | 3414971580930
132052 | Претерм. OM3 TB 6F LC/LC 120м | Претерминированная сборка 6 х LC/LC - OM3 - TB - 120 м | Legrand | LCS3 | 505 | Оптоволоконный кабель высокой эффективности Legrand | PL8 | 1 | ШТ | Под заказ Т1 | Не подлежит сертификации | 2021-12-31 | 81004.96 | 97205.95 | 97205.95 | Новый | Дата запуска - 30.10.20 | 8.376 | 46.5099 | 412 | 412 | 274 | 3414971580947
132054 | Претерм. OM3 TB 6F LC/LC 140м | Претерминированная сборка 6 х LC/LC - OM3 - TB - 140 м | Legrand | LCS3 | 505 | Оптоволоконный кабель высокой эффективности Legrand | PL8 | 1 | ШТ | Под заказ Т1 | Не подлежит сертификации | 2021-12-31 | 87474.57 | 104969.48 | 104969.48 | Новый | Дата запуска - 30.10.20 | 9.003 | 46.5099 | 412 | 412 | 274 | 3414971580954
132056 | Претерм. OM3 TB 6F LC/LC 160м | Претерминированная сборка 6 х LC/LC - OM3 - TB - 160 м | Legrand | LCS3 | 505 | Оптоволоконный кабель высокой эффективности Legrand | PL8 | 1 | ШТ | Под заказ Т1 | Не подлежит сертификации | 2021-12-31 | 92043.43 | 110452.12 | 110452.12 | Новый | Дата запуска - 30.10.20 | 11.172 | 109.5303 | 532 | 532 | 387 | 3414971580961
132058 | Претерм. OM3 TB 6F LC/LC 180м | Претерминированная сборка 6 х LC/LC - OM3 - TB - 180 м | Legrand | LCS3 | 505 | Оптоволоконный кабель высокой эффективности Legrand | PL8 | 1 | ШТ | Под заказ Т1 | Не подлежит сертификации | 2021-12-31 | 107182.1 | 128618.52 | 128618.52 | Новый | Дата запуска - 30.10.20 | 14.68 | 109.5303 | 532 | 532 | 387 | 3414971580978
132060 | Претерм. OM3 TB 6F LC/LC 200м | Претерминированная сборка 6 х LC/LC - OM3 - TB - 200 м | Legrand | LCS3 | 505 | Оптоволоконный кабель высокой эффективности Legrand | PL8 | 1 | ШТ | Под заказ Т1 | Не подлежит сертификации | 2021-12-31 | 113651.66 | 136381.99 | 136381.99 | Новый | Дата запуска - 30.10.20 | 14.6 | 109.5303 | 532 | 532 | 387 | 3414971580985
132061 | Претерм. OM3 TB 12F LC/LC 10м | Претерминированная сборка 12 х LC/LC - OM3 - TB - 10 м | Legrand | LCS3 | 505 | Оптоволоконный кабель высокой эффективности Legrand | PL8 | 1 | ШТ | Под заказ Т1 | Не подлежит сертификации | 2021-12-31 | 61025.6 | 73230.72 | 73230.72 | Новый | Дата запуска - 30.10.20 | 1.957 | 41.0322 | 508 | 508 | 159 | 3414971580992
132062 | Претерм. OM3 TB 12F LC/LC 20м | Претерминированная сборка 12 х LC/LC - OM3 - TB - 20 м | Legrand | LCS3 | 505 | Оптоволоконный кабель высокой эффективности Legrand | PL8 | 1 | ШТ | Под заказ Т1 | Не подлежит сертификации | 2021-12-31 | 66826.84 | 80192.21 | 80192.21 | Новый | Дата запуска - 30.10.20 | 2.564 | 41.0322 | 508 | 508 | 159 | 3414971581005
132063 | Претерм. OM3 TB 12F LC/LC 30м | Претерминированная сборка 12 х LC/LC - OM3 - TB - 30 м | Legrand | LCS3 | 505 | Оптоволоконный кабель высокой эффективности Legrand | PL8 | 1 | ШТ | Под заказ Т1 | Не подлежит сертификации | 2021-12-31 | 73966.4 | 88759.68 | 88759.68 | Новый | Дата запуска - 30.10.20 | 3.21 | 41.0322 | 508 | 508 | 159 | 3414971581012
132064 | Претерм. OM3 TB 12F LC/LC 40м | Претерминированная сборка 12 х LC/LC - OM3 - TB - 40 м | Legrand | LCS3 | 505 | Оптоволоконный кабель высокой эффективности Legrand | PL8 | 1 | ШТ | Под заказ Т1 | Не подлежит сертификации | 2021-12-31 | 79767.6 | 95721.12 | 95721.12 | Новый | Дата запуска - 30.10.20 | 3.729 | 41.0322 | 508 | 508 | 159 | 3414971581029
132065 | Претерм. OM3 TB 12F LC/LC 50м | Претерминированная сборка 12 х LC/LC - OM3 - TB - 50 м | Legrand | LCS3 | 505 | Оптоволоконный кабель высокой эффективности Legrand | PL8 | 1 | ШТ | Под заказ Т1 | Не подлежит сертификации | 2021-12-31 | 85568.85 | 102682.62 | 102682.62 | Новый | Дата запуска - 30.10.20 | 4.536 | 41.0322 | 508 | 508 | 159 | 3414971581036
132066 | Претерм. OM3 TB 12F LC/LC 60м | Претерминированная сборка 12 х LC/LC - OM3 - TB - 60 м | Legrand | LCS3 | 505 | Оптоволоконный кабель высокой эффективности Legrand | PL8 | 1 | ШТ | Под заказ Т1 | Не подлежит сертификации | 2021-12-31 | 96768.17 | 116121.8 | 116121.8 | Новый | Дата запуска - 30.10.20 | 7.36 | 46.5099 | 412 | 412 | 274 | 3414971581043
132067 | Претерм. OM3 TB 12F LC/LC 70м | Претерминированная сборка 12 х LC/LC - OM3 - TB - 70 м | Legrand | LCS3 | 505 | Оптоволоконный кабель высокой эффективности Legrand | PL8 | 1 | ШТ | Под заказ Т1 | Не подлежит сертификации | 2021-12-31 | 102569.42 | 123083.3 | 123083.3 | Новый | Дата запуска - 30.10.20 | 7.149 | 46.5099 | 412 | 412 | 274 | 3414971581050
132068 | Претерм. OM3 TB 12F LC/LC 80м | Претерминированная сборка 12 х LC/LC - OM3 - TB - 80 м | Legrand | LCS3 | 505 | Оптоволоконный кабель высокой эффективности Legrand | PL8 | 1 | ШТ | Под заказ Т1 | Не подлежит сертификации | 2021-12-31 | 108370.62 | 130044.74 | 130044.74 | Новый | Дата запуска - 30.10.20 | 8.22 | 46.5099 | 412 | 412 | 274 | 3414971581067
132069 | Претерм. OM3 TB 12F LC/LC 90м | Претерминированная сборка 12 х LC/LC - OM3 - TB - 90 м | Legrand | LCS3 | 505 | Оптоволоконный кабель высокой эффективности Legrand | PL8 | 1 | ШТ | Под заказ Т1 | Не подлежит сертификации | 2021-12-31 | 114171.87 | 137006.24 | 137006.24 | Новый | Дата запуска - 30.10.20 | 8.65 | 46.5099 | 412 | 412 | 274 | 3414971581074
132070 | Претерм. OM3 TB 12F LC/LC 100м | Претерминированная сборка 12 х LC/LC - OM3 - TB - 100 м | Legrand | LCS3 | 505 | Оптоволоконный кабель высокой эффективности Legrand | PL8 | 1 | ШТ | Под заказ Т1 | Не подлежит сертификации | 2021-12-31 | 119973.07 | 143967.68 | 143967.68 | Новый | Дата запуска - 30.10.20 | 8.845 | 46.5099 | 412 | 412 | 274 | 3414971581081
132072 | Претерм. OM3 TB 12F LC/LC 120м | Претерминированная сборка 12 х LC/LC - OM3 - TB - 120 м | Legrand | LCS3 | 505 | Оптоволоконный кабель высокой эффективности Legrand | PL8 | 1 | ШТ | Под заказ Т1 | Не подлежит сертификации | 2021-12-31 | 131575.53 | 157890.64 | 157890.64 | Новый | Дата запуска - 30.10.20 | 10.335 | 46.5099 | 412 | 412 | 274 | 3414971581098
132074 | Претерм. OM3 TB 12F LC/LC 140м | Претерминированная сборка 12 х LC/LC - OM3 - TB - 140 м | Legrand | LCS3 | 505 | Оптоволоконный кабель высокой эффективности Legrand | PL8 | 1 | ШТ | Под заказ Т1 | Не подлежит сертификации | 2021-12-31 | 143177.98 | 171813.58 | 171813.58 | Новый | Дата запуска - 30.10.20 | 10.846 | 46.5099 | 412 | 412 | 274 | 3414971581104
132076 | Претерм. OM3 TB 12F LC/LC 160м | Претерминированная сборка 12 х LC/LC - OM3 - TB - 160 м | Legrand | LCS3 | 505 | Оптоволоконный кабель высокой эффективности Legrand | PL8 | 1 | ШТ | Под заказ Т1 | Не подлежит сертификации | 2021-12-31 | 161548.88 | 193858.66 | 193858.66 | Новый | Дата запуска - 30.10.20 | 14.127 | 109.5303 | 532 | 532 | 387 | 3414971581111
132078 | Претерм. OM3 TB 12F LC/LC 180м | Претерминированная сборка 12 х LC/LC - OM3 - TB - 180 м | Legrand | LCS3 | 505 | Оптоволоконный кабель высокой эффективности Legrand | PL8 | 1 | ШТ | Под заказ Т1 | Не подлежит сертификации | 2021-12-31 | 173151.33 | 207781.6 | 207781.6 | Новый | Дата запуска - 30.10.20 | 15.94 | 109.5303 | 532 | 532 | 387 | 3414971581128
132080 | Претерм. OM3 TB 12F LC/LC 200м | Претерминированная сборка 12 х LC/LC - OM3 - TB - 200 м | Legrand | LCS3 | 505 | Оптоволоконный кабель высокой эффективности Legrand | PL8 | 1 | ШТ | Под заказ Т1 | Не подлежит сертификации | 2021-12-31 | 184753.77 | 221704.52 | 221704.52 | Новый | Дата запуска - 30.10.20 | 16.352 | 109.5303 | 532 | 532 | 387 | 3414971581135
310621 | Батарейный шкаф 800X900X1900 | Батарейный шкаф 800X900X1900 | Legrand | UPS 2 | 1466 | Батарейные шкафы | PL6 | 1 | ШТ | Под заказ Т1 | Информация по запросу |  | 399602.86 | 479523.43 | 479523.43 | Новый | Дата запуска - 14.10.20 | 209 | 2190.336 | 1240 | 920 | 1920 | 3414971270381
339700/20 | К-КТ 20 АВТ.ЗАЩ. ДЛЯ ПЛАСТРОНА | Комплект 20 защелок быстрой фиксации для лицевых панелей | Legrand | Power Legrand | 106 | XL3 S Аксессуары | PL1 | 1 | Упаковка | На складе | Не подлежит сертификации | 2021-12-31 | 3722.55 | 4467.06 | 4467.06 | Новый | Дата запуска - 05.10.20
339701/20 | К-КТ 20 1/4ПОВ.ВИНТ. ПЛАСТРОНА | Комплект 20 винтов на 1/4 оборота для лицевых панелей | Legrand | Power Legrand | 106 | XL3 S Аксессуары | PL1 | 1 | Упаковка | На складе | Не подлежит сертификации | 2021-12-31 | 4963.39 | 5956.07 | 5956.07 | Новый | Дата запуска - 05.10.20
415184 | Конденс Alpican 15 кВАр 440В | Конденсатор Alpican 15 кВАр 440В | Legrand | Качество электрической энергии | 160 | Алюминивые конденсаторы | PL1 | 1 | ШТ | Под заказ Т1 | Сертифицировано | 2025-04-26 | 6479.25 | 7775.1 | 7775.1 | Новый | Дата запуска - 05.10.20 | [5 empty] | 3245064151849
415191 | Конденс Alpican 15 кВАр 480В | Конденсатор Alpican 15 кВАр 480В | Legrand | Качество электрической энергии | 160 | Алюминивые конденсаторы | PL1 | 1 | ШТ | Под заказ Т1 | Сертифицировано | 2025-04-26 | 6576.44 | 7891.73 | 7891.73 | Новый | Дата запуска - 05.10.20 | [5 empty] | 3245064151917
646000 | Датчик температуры д/iPDU | Датчик температуры для iPDU | Legrand | LCS3 | 499 | Датчики Legrand | PL8 | 1 | ШТ | Под заказ Т1 | Сертифицировано | 2025-10-22 | 6103.66 | 7324.39 | 7324.39 | Новый | Дата запуска - 30.10.20 | 0.157 | 2.9483 | 181 | 179 | 91 | 3414971504905
646001 | Датчик темп.и влаж.д/iPDU | Датчик температуры и влажности для iPDU | Legrand | LCS3 | 499 | Датчики Legrand | PL8 | 1 | ШТ | На складе | Сертифицировано | 2025-10-22 | 10190.83 | 12229 | 12229 | Новый | Дата запуска - 30.10.20 | 0.156 | 2.9483 | 181 | 179 | 91 | 3414971504912
646002 | Датчик контактный д/iPDU | Датчик контактный для iPDU | Legrand | LCS3 | 499 | Датчики Legrand | PL8 | 1 | ШТ | Под заказ Т1 | Сертифицировано | 2025-10-22 | 4677.36 | 5612.83 | 5612.83 | Новый | Дата запуска - 30.10.20 | 0.046 | 0.6768 | 100 | 94 | 72 | 3414971504929
646010 | PDU измер. 1U 12xC13 16A | iPDU - Блок распределения питания измерительный - 12 розеток C13 - шнур питания 3м - 19'' - 1U - 16А | Legrand | LCS3 | 507 | Интеллектуальные блоки распределения питания Legrand (iPDU) | PL8 | 1 | ШТ | Под заказ Т1 | Сертифицировано | 2025-10-22 | 47114.78 | 56537.74 | 56537.74 | Новый | Дата запуска - 30.10.20 | 2.242 | 6.875 | 500 | 250 | 55 | 3414971401617
646011 | PDU измер. 2U 12xC13+4xC19 32A | iPDU - Блок распределения питания измерительный - 12 розеток С13 и 4 розетки С19 - шнур питания 3м - 19'' - 2U - 32A | Legrand | LCS3 | 507 | Интеллектуальные блоки распределения питания Legrand (iPDU) | PL8 | 1 | ШТ | Под заказ Т1 | Сертифицировано | 2025-10-22 | 78684.01 | 94420.81 | 94420.81 | Новый | Дата запуска - 30.10.20 | [5 empty] | 3414971401624
646012 | PDU измер. 0U 18xC13+4xC19 16A | iPDU - Блок распределения питания измерительный вертикальный - 18 розеток С13 и 4 розетки С19 - шнур питания 3м - 0U - 16A | Legrand | LCS3 | 507 | Интеллектуальные блоки распределения питания Legrand (iPDU) | PL8 | 1 | ШТ | Под заказ Т1 | Сертифицировано | 2025-10-22 | 49190.78 | 59028.94 | 59028.94 | Новый | Дата запуска - 30.10.20 | [5 empty] | 3414971401631
646013 | PDU измер. 0U 36xC13+6xC19 32A | iPDU - Блок распределения питания измерительный вертикальный - 36 розеток С13 и 6 розеток С19 - шнур питания 3м - 0U - 32A | Legrand | LCS3 | 507 | Интеллектуальные блоки распределения питания Legrand (iPDU) | PL8 | 1 | ШТ | Под заказ Т1 | Сертифицировано | 2025-10-22 | 95246.51 | 114295.81 | 114295.81 | Новый | Дата запуска - 30.10.20 | [5 empty] | 3414971401648
646014 | PDU измер. 0U 36xC13+6xC19 3ф | iPDU - Блок распределения питания измерительный вертикальный - 36 розеток С13 и 6 розеток С19 - шнур питания 3м - 0U - трехфазный - 16A | Legrand | LCS3 | 507 | Интеллектуальные блоки распределения питания Legrand (iPDU) | PL8 | 1 | ШТ | На складе | Сертифицировано | 2025-10-22 | 87018.17 | 104421.8 | 104421.8 | Новый | Дата запуска - 30.10.20 | [5 empty] | 3414971401655
646015 | PDU измер. 0U 36xC13+12xC19 3ф | iPDU - Блок распределения питания измерительный вертикальный - 36 розеток С13 и 12 розеток С19 - шнур питания 3м - 0U - трехфазный - 32A | Legrand | LCS3 | 507 | Интеллектуальные блоки распределения питания Legrand (iPDU) | PL8 | 1 | ШТ | Под заказ Т1 | Сертифицировано | 2025-10-22 | 147024.6 | 176429.52 | 176429.52 | Новый | Дата запуска - 30.10.20 | [5 empty] | 3414971401662
646016 | PDU измер. 0U 20xC13+4xC19 32A | iPDU - Блок распределения питания измерительный вертикальный - 20 розеток С13 и 4 розетки С19 - шнур питания 3м - 0U - 32A | Legrand | LCS3 | 507 | Интеллектуальные блоки распределения питания Legrand (iPDU) | PL8 | 1 | ШТ | Под заказ Т1 | Сертифицировано | 2025-10-22 | 71956.81 | 86348.17 | 86348.17 | Новый | Дата запуска - 30.10.20 | 4.7 | 21.15 | 2000 | 141 | 75 | 3414971782044
646020 | PDU управл.1U 8xC13 16A | iPDU - Блок распределения питания управляемый - 8 розеток С13 - шнур питания 3м - 19'' - 1U - 16A | Legrand | LCS3 | 507 | Интеллектуальные блоки распределения питания Legrand (iPDU) | PL8 | 1 | ШТ | Под заказ Т1 | Сертифицировано | 2025-10-22 | 80865.6 | 97038.72 | 97038.72 | Новый | Дата запуска - 30.10.20 | [5 empty] | 3414971617858
646021 | PDU управл.2U 16xC13 32A | iPDU - Блок распределения питания управляемый - 16 розеток С13 - шнур питания 3м - 19'' - 2U - 32A | Legrand | LCS3 | 507 | Интеллектуальные блоки распределения питания Legrand (iPDU) | PL8 | 1 | ШТ | Под заказ Т1 | Сертифицировано | 2025-10-22 | 124646.73 | 149576.08 | 149576.08 | Новый | Дата запуска - 30.10.20 | [5 empty] | 3414971617865
646022 | PDU управл.0U 21xC13+3xC19 16A | iPDU - Блок распределения питания управляемый вертикальный - 21 розетка С13 и 3 розетки С19 - шнур питания 3м - 0U - 16A | Legrand | LCS3 | 507 | Интеллектуальные блоки распределения питания Legrand (iPDU) | PL8 | 1 | ШТ | Под заказ Т1 | Сертифицировано | 2025-10-22 | 100261.47 | 120313.76 | 120313.76 | Новый | Дата запуска - 30.10.20 | [5 empty] | 3414971617872
646023 | PDU управл.0U 21xC13+3xC19 32А | iPDU - Блок распределения питания управляемый вертикальный - 21 розетка С13 и 3 розетки С19 - шнур питания 3м - 0U - 32A | Legrand | LCS3 | 507 | Интеллектуальные блоки распределения питания Legrand (iPDU) | PL8 | 1 | ШТ | Под заказ Т1 | Сертифицировано | 2025-10-22 | 118653.4 | 142384.08 | 142384.08 | Новый | Дата запуска - 30.10.20 | 6.7 | 61.502 | 1910 | 280 | 115 | 3414971617889
646024 | PDU управл.0U 21xC13+3xC19 3ф | iPDU - Блок распределения питания управляемый вертикальный - 21 розетка С13 и 3 розетки С19 - шнур питания 3м - 0U - трехфазный - 16A | Legrand | LCS3 | 507 | Интеллектуальные блоки распределения питания Legrand (iPDU) | PL8 | 1 | ШТ | Под заказ Т1 | Сертифицировано | 2025-10-22 | 114209.23 | 137051.08 | 137051.08 | Новый | Дата запуска - 30.10.20 | 1.435 | 45.7765 | 1435 | 290 | 110 | 3414971617896
646025 | PDU управл.0U 16xC13 10А | iPDU - Блок распределения питания управляемый вертикальный - 16 розеток С13 - шнур питания 3м - 0U - 10A | Legrand | LCS3 | 507 | Интеллектуальные блоки распределения питания Legrand (iPDU) | PL8 | 1 | ШТ | Под заказ Т1 | Сертифицировано | 2025-10-22 | 89488.14 | 107385.77 | 107385.77 | Новый | Дата запуска - 30.10.20 | 1.647 | 54.5486 | 1647 | 288 | 115 | 3414971617902
981170 | Держатель предохр. 3P 400A NH2 | Держатель предохранителей 3P 400A NH2 | Legrand | UPS 2 | 1466 | Батарейные шкафы | PL6 | 1 | ШТ | Под заказ Т1 | Сертифицировано | 2024-11-04 | 48649.45 | 58379.34 | 58379.34 | Новый | Дата запуска - 14.10.20 | 4.406 | 33.0378 | 389 | 285 | 298 | 3414971326699
981175 | Предохранитель NH2 AR 315 A | Предохранитель NH2 AR 315 A | Legrand | UPS 2 | 1466 | Батарейные шкафы | PL6 | 3 | ШТ | Под заказ Т1 | Сертифицировано | 2024-11-04 | 18725.4 | 22470.48 | 22470.48 | Новый | Дата запуска - 14.10.20 | [5 empty] | 3414971326743
MH12.540/DISJ | АУКРМ ТИПА H 12,5 КВАР с АВ | Трёхфазный шкаф Alpimatic - тип H - 400 В - 12,5 квар - c автоматическим выключателем | Legrand | Качество электрической энергии | 6001 | Оборудование для ОКЭ и КРМ | PL1 | 1 | ШТ | На складе | Сертифицировано | 2025-04-16 | 207411.93 | 248894.32 | 248894.32 | Новый | Дата запуска - 05.10.20

## Информация по запросу
Тариф (Прайс-лист): "Tariff Russia 2020 November Local"
Вступает в действие с 09.11.2020
Информация по запросу
Артикул | Наименование | Расширенное наименование | Бренд | Товарная группа | Серия | Наименование серии | Продуктовая линейка | Минимальная упаковка | Единица измерения | Статус: на складе / под заказ Т1 / под заказ Т2 | Сертификат | Ввоз до | Тариф для дистрибьюторов без НДС, РУБ. | Рекомендованная цена для розницы с НДС, РУБ. | Рекомендованная цена для сметных отделов проектных институтов с НДС, РУБ. | Новые / удаленные артикулы | Комментарий | Вес минимальной упаковки, кг | Обьем минимальной упаковки, dm3 | Длина, мм | Ширина, мм | Высота, мм | Код EAN13 | Группа товара
002633 | SCS DIN диммер DALI 8х16 ПРА | Scs Din Диммер Dali 8х16 Пра | Legrand | Автоматизация Legrand | 299 | Управление освещением - шинные активаторы, управляющие и системные устройства (LEGRAND) | PL4 | 1 | ШТ | Под заказ Т2 | Информация по запросу |  | 48107.59 | 57729.11 | 57729.11 | Будет удален |  | 0.347 | 1.6192 | 184 | 100 | 88 | 3245060026332
002680 | KNX Активатор реле 4х16А | KNX. Релейный активатор 4-канальный 16А. DIN 4 модуля. | Legrand | Автоматизация Legrand | 299 | Управление освещением - шинные активаторы, управляющие и системные устройства (LEGRAND) | PL4 | 1 | ШТ | Под заказ Т2 | Информация по запросу |  | 33202.02 | 39842.42 | 39842.42 |  |  | 0.31 | 0.94604 | 113 | 92 | 91 | 3414970601384
002681 | KNX Активатор реле 8х16А | KNX. Релейный активатор 8-канальный 16А. DIN 4 модуля. | Legrand | Автоматизация Legrand | 299 | Управление освещением - шинные активаторы, управляющие и системные устройства (LEGRAND) | PL4 | 1 | ШТ | На складе | Информация по запросу |  | 48015.23 | 57618.28 | 57618.28 |  |  | 0.507 | 1.6761 | 163 | 113 | 91 | 3414970601407
002682 | KNX Активатор реле 12х16А | KNX. Релейный активатор 12-канальный 16А. DIN 4 модуля. | Legrand | Автоматизация Legrand | 299 | Управление освещением - шинные активаторы, управляющие и системные устройства (LEGRAND) | PL4 | 1 | ШТ | Под заказ Т2 | Информация по запросу |  | 49198.14 | 59037.77 | 59037.77 |  |  | 0.704 | 2.4165 | 235 | 113 | 91 | 3414970601421
003608 | Трехфазный обьединитель | Трёхфазный объединитель | Legrand | Автоматизация Legrand | 648 | Прочие комплектующие изделия MYHOME (LEGRAND) | PL3 | 1 | ШТ | Под заказ Т2 | Информация по запросу |  | 12702.19 | 15242.63 | 15242.63 |  |  | 0.128 | 0.70114 | 101 | 78 | 89 | 3245060036089
003680 | Блок Питания Д/Светорег | Источник питания BUS - для дистанционных светорегуляторов Кат. № 0 036 60 и 0 036 71 | Legrand | General family | 154 | Светорегуляторы модульные | PL4 | 1 | ШТ | Под заказ Т2 | Информация по запросу |  | 23027.77 | 27633.32 | 27633.32 |  |  | 0.136 | 0.70114 | 101 | 78 | 89 | 3245060036805
003901 | Блок управ.централиз.тестир. | Блок управления централиз.тестир. | Legrand | General family | 157 | Устройства дистанционного управления модульные, для аварийных светильников | PL4 | 1 | ШТ | Под заказ Т2 | Информация по запросу |  | 23846.83 | 28616.2 | 28616.2 |  |  | 0.206 | 0.70114 | 101 | 78 | 89 | 3245060039011
004655 | Перекл. 4-позиц.с нул.точкой | Переключатель четырехпозиционный с нулевой точкой - 1П - 400 В~ - 16 А | Legrand | DX3 | 239 | CX3 Переключатели, кнопки, индикаторы | PL1 | 1 | ШТ | Под заказ Т2 | Информация по запросу |  | 11728.11 | 14073.73 | 14073.73 |  |  | 0.138 | 0.52136 | 101 | 58 | 89 | 3245060046552
004656 | Перекл.с нул.фронт.точкой | Переключатель с нулевой центральной точкой и автоматическим возвратом в центральную точку - 2П - 400 В~ - 16 А | Legrand | DX3 | 239 | CX3 Переключатели, кнопки, индикаторы | PL1 | 1 | ШТ | Под заказ Т2 | Информация по запросу |  | 12776.14 | 15331.37 | 15331.37 |  |  | 0.138 | 0.52136 | 101 | 58 | 89 | 3245060046569
004670 | Счетчик,32A,моно,1мод.,имп.. | Однофазный счётчик EMDX³ - 32 А - 1 модуль - импульсный выход | Legrand | Power Legrand | 151 | КИПиА | PL1 | 1 | ШТ | На складе | Информация по запросу |  | 4490.3 | 5388.36 | 5388.36 |  |  | 0.093 | 0.17672 | 99 | 85 | 21 | 3245060046705
004674 | Счетчик 3Ф Ч/Транс 5А | Трёхфазный счётчик EMDX³ - 5 А - 4 модуля - импульсный выход | Legrand | Power Legrand | 151 | КИПиА | PL1 | 1 | ШТ | На складе | Информация по запросу |  | 14988.35 | 17986.02 | 17986.02 |  |  | 0.317 | 0.70114 | 101 | 78 | 89 | 3245060046743
004677 | Счетчик,63A,моно,2мод.,RS485 | Однофазный счётчик EMDX³ - 63 А - 2 модуля - выход RS 485 | Legrand | Power Legrand | 151 | КИПиА | PL1 | 1 | ШТ | На складе | Информация по запросу |  | 11805.49 | 14166.59 | 14166.59 |  |  | 0.268 | 0.35955 | 102 | 75 | 47 | 3245060046774
004680 | Счетчик,63A,3Ф,4мод.,RS485 | Трёхфазный счётчик EMDX³ - 63 А - 4 модуля - выход RS 485 и импульсный | Legrand | Power Legrand | 151 | КИПиА | PL1 | 1 | ШТ | На складе | Информация по запросу |  | 17339.32 | 20807.18 | 20807.18 |  |  | 0.318 | 0.60021 | 95 | 78 | 81 | 3245060046804
004681 | Счетчик Прям. 32А | Однофазный счётчик EMDX³ - 36 А - 2 модуля - импульсный выход | Legrand | Power Legrand | 151 | КИПиА | PL1 | 1 | ШТ | Под заказ Т2 | Информация по запросу |  | 8385.21 | 10062.25 | 10062.25 |  |  | 0.258 | 0.36855 | 101 | 41 | 89 | 3245060046811
004682 | Счетчик,63A,3Ф,4мод.,MID | Трёхфазный счётчик EMDX³ - сертификат MID - 63 А - 4 модуля - импульсный выход | Legrand | Power Legrand | 151 | КИПиА | PL1 | 1 | ШТ | Под заказ Т2 | Информация по запросу |  | 16436.69 | 19724.03 | 19724.03 |  |  | 0.322 | 0.76296 | 85 | 102 | 88 | 3245060046828
004683 | Счетчик,63A,3Ф,4мод.,MID,RS485 | Трёхфазный счётчик EMDX³ - сертификат MID - 63 А - 4 модуля - выход RS 485 и импульсный | Legrand | Power Legrand | 151 | КИПиА | PL1 | 1 | ШТ | На складе | Информация по запросу |  | 18881.4 | 22657.68 | 22657.68 |  |  | 0.315 | 0.76296 | 85 | 102 | 88 | 3245060046835
004684 | Счетчик,5A,3Ф,4мод.,RS485, имп. | Трёхфазный счётчик EMDX³ - 5 А - 4 модуля - выход RS 485 и импульсный | Legrand | Power Legrand | 151 | КИПиА | PL1 | 1 | ШТ | На складе | Информация по запросу |  | 15494.71 | 18593.65 | 18593.65 |  |  | 0.332 | 0.60021 | 95 | 78 | 81 | 3245060046842
004686 | Счетчик,5A,3Ф,4мод.,MID,RS485 | Трёхфазный счётчик EMDX³ - сертификат MID - 5 А - 4 модуля - выход RS 485 и импульсный | Legrand | Power Legrand | 151 | КИПиА | PL1 | 1 | ШТ | На складе | Информация по запросу |  | 18768.27 | 22521.92 | 22521.92 |  |  | 0.344 | 0.76296 | 85 | 102 | 88 | 3245060046866
020675 | Фикс. Устр.DPX250 (резерв) гор | XL³ 4000 Фиксирующее устройство для DPX250, используемых в качестве устройст ввода резерва - горизонтальный монтаж | Legrand | Power Legrand | 97 | Шкафы XL3 800 / 4000 | PL1 | 1 | ШТ | Под заказ Т2 | Информация по запросу |  | 35310.37 | 42372.44 | 42372.44 |  |  | 9.84 | 29.036 | 610 | 595 | 80 | 3245060206758
021025 | Ва.Защ.4P 32/63A 300Ma | Выключатель автоматический защ.4P 32/63A 300мА | Legrand | General family | 6201 | Автоматические выключатели (Baco) | PL1 | 1 | ШТ | Под заказ Т2 | Информация по запросу |  | 21137.09 | 25364.51 | 25364.51 | [7 empty] | 3245060210250
023104 | Osmoz монт.адап. 3 поста +НЗ конт.бл. пруж.кл | Комплектующий блок для кнопок - Osmoz - для компл. - без подсветки - пружин. клеммы - Н.З. + 3-постовой монт. адаптер | Legrand | Индустриальное оборудование | 804 | Устройства управления и сигнализации Osmoz | PL5 | 1 | ШТ | Под заказ Т2 | Информация по запросу |  | 670.66 | 804.79 | 804.79 |  |  | 0.022 | 0.1007 | 50 | 38 | 53 | 3245060231040
026166 | DPX-IS 125/1600 Расц. E.T 110V | DPX-IS 125/1600 Расцепитель независимый 110В | Legrand | Power Legrand | 42 | Выключатели нагрузки DPX-IS | PL1 | 1 | ШТ | Под заказ Т2 | Информация по запросу |  | 7717.92 | 9261.5 | 9261.5 | Будет удален |  | 0.092 | 0.30964 | 108 | 61 | 47 | 3245060261665
026167 | Расцепитель Независим. DPX-IS 230 | Расщепитель независимый для DPX-IS - 230 В~/= | Legrand | Power Legrand | 42 | Выключатели нагрузки DPX-IS | PL1 | 1 | ШТ | На складе | Информация по запросу |  | 5000.19 | 6000.23 | 6000.23 |  |  | 0.093 | 0.30964 | 108 | 61 | 47 | 3245060261672
026168 | DPX-IS 125-1600Дист.Выкл.(400в~) | Дистанционный выключатель DPX -IS 125-1600 (400 VAC) | Legrand | Power Legrand | 42 | Выключатели нагрузки DPX-IS | PL1 | 1 | ШТ | Под заказ Т2 | Информация по запросу |  | 8671.24 | 10405.49 | 10405.49 | Будет удален |  | 0.09 | 0.36855 | 101 | 89 | 41 | 3245060261689
026174 | DPX-IS 125Мин.расц.напр.(400В~) | Расцепитель минимального напряжения для DPX-IS 125 (400В) | Legrand | Power Legrand | 42 | Выключатели нагрузки DPX-IS | PL1 | 1 | ШТ | Под заказ Т2 | Информация по запросу |  | 13665.41 | 16398.49 | 16398.49 | Будет удален |  | 0.214 | 0.81396 | 126 | 95 | 68 | 3245060261740
026288 | DPX-IS Клеммы Для Подключения | Комплект из 4 клемм для подключения - DPX-IS 250 - для кабелей без наконечников | Legrand | Power Legrand | 42 | Выключатели нагрузки DPX-IS | PL1 | 1 | ШТ | На складе | Информация по запросу |  | 1876.02 | 2251.22 | 2251.22 |  |  | 0.175 | 0.36855 | 101 | 89 | 41 | 3245060262884
027160 | DRX125/250 Расц.мин.напр.12В | Расцепитель минимального напряжения - 12 В~/= - для DRX 125 и 250 | Legrand | Power Legrand | 43 | Автоматические выключатели DRX (в литом корпусе) | PL1 | 1 | ШТ | Под заказ Т2 | Информация по запросу |  | 6405.76 | 7686.91 | 7686.91 | [7 empty] | 3245060271602
028050 | DMX3 1600 В-раз фикс 3П 1000 A | DMX3 1600 Выкл.-разъединитель фикс 3П 1000 A | Legrand | Power Legrand | 45 | Автоматические выключатели DMX3 | PL1 | 1 | ШТ | Под заказ Т2 | Информация по запросу |  | 202117.12 | 242540.54 | 242540.54 |  |  | 22.519 | 91.091 | 455 | 385 | 520 | 3414970717368
028051 | DMX3 1600 В-раз фикс 3П 1250 A | DMX3 1600 Выкл.-разъединитель фикс 3П 1250 A | Legrand | Power Legrand | 45 | Автоматические выключатели DMX3 | PL1 | 1 | ШТ | Под заказ Т2 | Информация по запросу |  | 202117.12 | 242540.54 | 242540.54 |  |  | 22.519 | 91.091 | 455 | 385 | 520 | 3414970717375
028052 | DMX3 1600 В-раз фикс 3П 1600 A | DMX3 1600 Выкл.-разъединитель фикс 3П 1600 A | Legrand | Power Legrand | 45 | Автоматические выключатели DMX3 | PL1 | 1 | ШТ | Под заказ Т2 | Информация по запросу |  | 212264.11 | 254716.93 | 254716.93 |  |  | 22.519 | 91.091 | 455 | 385 | 520 | 3414970717382
028056 | DMX3 1600 В-раз фикс 4П 1000 A | DMX3 1600 Выкл.-разъединитель фикс 4П 1000 A | Legrand | Power Legrand | 45 | Автоматические выключатели DMX3 | PL1 | 1 | ШТ | Под заказ Т2 | Информация по запросу |  | 259908.36 | 311890.03 | 311890.03 |  |  | 28.05 | 107.653 | 455 | 455 | 520 | 3414970717399
028057 | DMX3 1600 В-раз фикс 4П 1250 A | DMX3 1600 Выкл.-разъединитель фикс 4П 1250 A | Legrand | Power Legrand | 45 | Автоматические выключатели DMX3 | PL1 | 1 | ШТ | Под заказ Т2 | Информация по запросу |  | 271075.54 | 325290.65 | 325290.65 |  |  | 27.712 | 107.653 | 455 | 455 | 520 | 3414970717405
028058 | DMX3 1600 В-раз фикс 4П 1600 A | DMX3 1600 Выкл.-разъединитель фикс 4П 1600 A | Legrand | Power Legrand | 45 | Автоматические выключатели DMX3 | PL1 | 1 | ШТ | Под заказ Т2 | Информация по запросу |  | 281071.69 | 337286.03 | 337286.03 |  |  | 27.712 | 107.653 | 455 | 455 | 520 | 3414970717412
028062 | DMX3 1600 В-раз вык 3П 1000 A | DMX3 1600 Выкл.-разъединитель выкат 3П 1000 A | Legrand | Power Legrand | 45 | Автоматические выключатели DMX3 | PL1 | 1 | ШТ | Под заказ Т2 | Информация по запросу |  | 259159.67 | 310991.6 | 310991.6 |  |  | 45.919 | 91.091 | 455 | 385 | 520 | 3414970717429
028063 | DMX3 1600 В-раз вык 3П 1250 A | DMX3 1600 Выкл.-разъединитель выкат 3П 1250 A | Legrand | Power Legrand | 45 | Автоматические выключатели DMX3 | PL1 | 1 | ШТ | Под заказ Т2 | Информация по запросу |  | 261902.1 | 314282.52 | 314282.52 |  |  | 45.919 | 91.091 | 455 | 385 | 520 | 3414970717436
028064 | DMX3 1600 В-раз вык 3П 1600 A | DMX3 1600 Выкл.-разъединитель выкат 3П 1600 A | Legrand | Power Legrand | 45 | Автоматические выключатели DMX3 | PL1 | 1 | ШТ | Под заказ Т2 | Информация по запросу |  | 274243.03 | 329091.64 | 329091.64 |  |  | 44.1 | 91.091 | 455 | 385 | 520 | 3414970717443
028068 | DMX3 1600 В-раз вык 4П 1000 A | DMX3 1600 Выкл.-разъединитель выкат 4П 1000 A | Legrand | Power Legrand | 45 | Автоматические выключатели DMX3 | PL1 | 1 | ШТ | Под заказ Т2 | Информация по запросу |  | 335152.41 | 402182.89 | 402182.89 |  |  | 54.412 | 107.653 | 455 | 455 | 520 | 3414970717450
028069 | DMX3 1600 В-раз вык 4П 1250 A | DMX3 1600 Выкл.-разъединитель выкат 4П 1250 A | Legrand | Power Legrand | 45 | Автоматические выключатели DMX3 | PL1 | 1 | ШТ | Под заказ Т2 | Информация по запросу |  | 344380.7 | 413256.84 | 413256.84 |  |  | 54.412 | 107.653 | 455 | 455 | 520 | 3414970717467
028070 | DMX3 1600 В-раз вык 4П 1600 A | DMX3 1600 Выкл.-разъединитель выкат 4П 1600 A | Legrand | Power Legrand | 45 | Автоматические выключатели DMX3 | PL1 | 1 | ШТ | Под заказ Т2 | Информация по запросу |  | 372010.68 | 446412.82 | 446412.82 |  |  | 54.412 | 107.653 | 455 | 455 | 520 | 3414970717474
028157 | Пер присоед DMX3 1600 3P вык | Переднее присоединение DMX3 1600 3P выкатной | Legrand | Power Legrand | 45 | Автоматические выключатели DMX3 | PL1 | 1 | ШТ | Под заказ Т2 | Информация по запросу |  | 35634.81 | 42761.77 | 42761.77 |  |  | 3.006 | 3.675 | 210 | 140 | 125 | 3414971077744
028158 | Пер присоед DMX3 1600 4P вык | Переднее присоединение DMX3 1600 4P выкатной | Legrand | Power Legrand | 45 | Автоматические выключатели DMX3 | PL1 | 1 | ШТ | Под заказ Т2 | Информация по запросу |  | 41374.23 | 49649.08 | 49649.08 |  |  | 3.971 | 3.042 | 195 | 130 | 120 | 3414971077751
030088 | Напольный к/к белый | Напольный кабель канал 75х18, пластиковый, 3 отсека, цвет белый | Legrand | DLP/Mosaic | 272 | Напольные кабельные каналы DLP | PL7 | 36 | М | Под заказ Т1 | Информация по запросу |  | 748.16 | 897.79 | 897.79 |  | Дата запуска - 03.10.19 | 19 | 47.7456 | 2030 | 210 | 112 | 3414971194175
030090 | Напольный к/к черный | Напольный кабель канал 75х18, пластиковый, 3 отсека, цвет черный | Legrand | DLP/Mosaic | 272 | Напольные кабельные каналы DLP | PL7 | 36 | М | Под заказ Т1 | Информация по запросу |  | 1111.93 | 1334.32 | 1334.32 |  | Дата запуска - 03.10.19 | 18.4 | 47.7456 | 2030 | 210 | 112 | 3414971194182
032759 | Каб.SF/UTP кат.6 PVC 4п 500м | Кабель для локальных сетей - категория 6 - SF/UTP - 4 пары - PVC - 500 м | Legrand | LCS3 | 446 | Кабели медные Legrand | PL8 | 500 | М | Под заказ Т2 | Информация по запросу |  | 144.71 | 173.65 | 173.65 |  |  | 29.75 | 78.4 | 400 | 400 | 490 | 3245060327590
032789 | Кабель Д/Распр ТВ По Rj45 100M | Кабель - для передачи ТВ и информационных сигналов | Legrand | VDI | 446 | Кабели медные Legrand | PL8 | 100 | М | Под заказ Т2 | Информация по запросу |  | 290.81 | 348.97 | 348.97 |  |  | 6.22 | 12.8 | 400 | 400 | 80 | 3245060327897
032878 | Каб.F/UTP 6а LSZH 2х4п 500м | Кабель для локальных сетей - категория 6a - F/UTP - 2x4 пары - LSZH - 500 м | Legrand | LCS3 | 446 | Кабели медные Legrand | PL8 | 500 | М | Под заказ Т2 | Информация по запросу |  | 256.03 | 307.24 | 307.24 |  |  | 58.2 | 174.8213 | 601 | 484 | 601 | 3245060328788
032888 | Кабель Телефон U/UTP100 Пар | Кабель для телефонных сетей - категория 3 - U/UTP - 100 пар - PVC - 500 м | Legrand | VDI | 446 | Кабели медные Legrand | PL8 | 500 | М | Под заказ Т2 | Информация по запросу |  | 1516.1 | 1819.32 | 1819.32 |  |  | 402.1 | 1620 | 1200 | 1000 | 1350 | 3245060328887
032891 | Кабель телефон U/UTP 50 пар | Кабель для телефонных сетей - категория 3 - U/UTP - 50 пар - PVC - 500 м | Legrand | VDI | 446 | Кабели медные Legrand | PL8 | 500 | М | Под заказ Т2 | Информация по запросу |  | 800.24 | 960.29 | 960.29 |  |  | 231.4 | 1422 | 1200 | 1000 | 1185 | 3245060328917
034003 | Набор прох.соединит.2х25мм2 | Соединитель проходной - 10 разделяемых клемм - сечение 2x25 мм² - ширина 21,5 мм | Legrand | General family | 641 | Щитки, клеммники и соединительные муфты | PL9 | 10 | ШТ | Под заказ Т2 | Информация по запросу |  | 4414.85 | 5297.82 | 5297.82 |  |  | 1.6 | 1.8878 | 228 | 90 | 92 | 3245060340032
034004 | Набор прох.соединит.2х35мм2 | Соединитель проходной - 10 разделяемых клемм - сечение 2x35 мм² - ширина 25 мм | Legrand | General family | 641 | Щитки, клеммники и соединительные муфты | PL9 | 10 | ШТ | Под заказ Т2 | Информация по запросу |  | 5472.29 | 6566.75 | 6566.75 |  |  | 2.668 | 2.6937 | 292 | 123 | 75 | 3245060340049
034032 | Прох. соед. б/лапок 2х18мм4 | Соединитель проходной - с шестигранной головкой - без лапок - 2x16 мм² | Legrand | General family | 641 | Щитки, клеммники и соединительные муфты | PL9 | 20 | ШТ | Под заказ Т2 | Информация по запросу |  | 679.31 | 815.17 | 815.17 |  |  | 0.559 | 0.53777 | 97 | 72 | 77 | 3245060340322
034033 | Прох. соед. б/лапок 2х25мм2 | Соединитель проходной - с шестигранной головкой - без лапок - 2x25 мм² | Legrand | General family | 641 | Щитки, клеммники и соединительные муфты | PL9 | 20 | ШТ | Под заказ Т2 | Информация по запросу |  | 854.49 | 1025.39 | 1025.39 |  |  | 0.879 | 0.79834 | 144 | 72 | 77 | 3245060340339
034034 | Прох. соед. б/лапок 2х50мм2 | Соединитель проходной - с шестигранной головкой - без лапок - 2x50 мм² | Legrand | General family | 641 | Щитки, клеммники и соединительные муфты | PL9 | 10 | ШТ | Под заказ Т2 | Информация по запросу |  | 1351.65 | 1621.98 | 1621.98 |  |  | 0.759 | 0.693 | 125 | 72 | 77 | 3245060340346
034042 | Прох.соед.с осн. д/каб.2х18мм2 | Соединитель проходной - с шестигранной головкой - с лапками - 2x16 мм² | Legrand | General family | 641 | Щитки, клеммники и соединительные муфты | PL9 | 20 | ШТ | Под заказ Т2 | Информация по запросу |  | 742.51 | 891.01 | 891.01 |  |  | 0.622 | 0.693 | 125 | 72 | 77 | 3245060340421
034043 | Прох.соед.с осн. д/каб.2х25мм2 | Соединитель проходной - с шестигранной головкой - с лапками - 2x25 мм² | Legrand | General family | 641 | Щитки, клеммники и соединительные муфты | PL9 | 20 | ШТ | Под заказ Т2 | Информация по запросу |  | 935.59 | 1122.71 | 1122.71 |  |  | 0.951 | 1.1642 | 210 | 72 | 77 | 3245060340438
034045 | Прох.соед.с осн. д/каб.2х75мм2 | Соединитель проходной - с шестигранной головкой - с лапками - 2x70 мм² | Legrand | General family | 641 | Щитки, клеммники и соединительные муфты | PL9 | 10 | ШТ | Под заказ Т2 | Информация по запросу |  | 2696.52 | 3235.82 | 3235.82 |  |  | 1.647 | 2.3507 | 212 | 144 | 77 | 3245060340452
034388 | Мет.пластина 150х45мм | Клеммы с возможностью разрыва сети - металлическая пластина 150x45 мм | Legrand | General family | 430 | Разъединительные вставки Cosga | PL9 | 5 | ШТ | Под заказ Т2 | Информация по запросу |  | 3380.01 | 4056.01 | 4056.01 |  |  | 1.693 | 2.6676 | 190 | 120 | 117 | 3245060343880
035311 | Гигростат | Гигростат - 230 В~ - 50/60 Гц - IP 20 - регулирование относительной влажности 35 - 100 % | Legrand | Индустриальное оборудование | 755 | Комплектующие изделия для Atlantic и Marina | PL5 | 1 | ШТ | На складе | Информация по запросу |  | 18997.75 | 22797.3 | 22797.3 |  |  | 0.082 | 0.18928 | 70 | 52 | 52 | 3245060353117
035312 | Гигротермостат | Гигротермостат - 230 В~ - 50/60 Гц - регулирование температуры 0-60 °C - влажности 50-90 % | Legrand | Индустриальное оборудование | 755 | Комплектующие изделия для Atlantic и Marina | PL5 | 1 | ШТ | На складе | Информация по запросу |  | 49941.73 | 59930.08 | 59930.08 |  |  | 0.173 | 0.2937 | 89 | 66 | 50 | 3245060353124
036774 | XL3 400Винт изол.д/защ.экр. | Винт изолирующий M6x10 | Legrand | Power Distribution System | 81 | Аксессуары для распределительного оборудования | PL1 | 50 | ШТ | Под заказ Т2 | Информация по запросу |  | 105.49 | 126.59 | 126.59 | Будет удален |  | 0.064 | 0.57728 | 160 | 88 | 41 | 3245060367749
037373 | Изол. Станд. Глуб. 725 Mm | Суппорт для медных С-образных шин - XL³ 4000 - до 1250 A | Legrand | Power Legrand | 82 | Распределительные системы XL3 | PL1 | 1 | ШТ | Под заказ Т2 | Информация по запросу |  | 6231.66 | 7477.99 | 7477.99 |  |  | 0.886 | 1.9562 | 345 | 126 | 45 | 3245060373733
037374 | Изол. Талон Глуб. 725 Mm | Суппорт для медных С-образных шин - XL³ 4000 - до 1250 A | Legrand | Power Legrand | 82 | Распределительные системы XL3 | PL1 | 1 | ШТ | Под заказ Т2 | Информация по запросу |  | 6261.06 | 7513.27 | 7513.27 |  |  | 0.961 | 1.8585 | 350 | 118 | 45 | 3245060373740
037375 | Изол. Станд. Глуб. 975 Mm | Суппорт для медных С-образных шин - XL³ 4000 - до 1600 A | Legrand | Power Legrand | 82 | Распределительные системы XL3 | PL1 | 1 | ШТ | Под заказ Т2 | Информация по запросу |  | 8704.78 | 10445.74 | 10445.74 |  |  | 1.353 | 3.0553 | 552 | 123 | 45 | 3245060373757
037376 | Изол. Станд. Глуб. 975 Mm | Суппорт для медных С-образных шин - XL³ 4000 - до 1600 A | Legrand | Power Legrand | 82 | Распределительные системы XL3 | PL1 | 1 | ШТ | Под заказ Т2 | Информация по запросу |  | 8863.99 | 10636.79 | 10636.79 |  |  | 1.35 | 2.4182 | 535 | 113 | 40 | 3245060373764
037641 | Starfix Наконечники 0,5мм2 | Лента Starfix - большой емкости (300 наконечников) - 0,5 мм² - белый | Legrand | Индустриальное оборудование | 802 | Кабельные наконечники (Starfix) | PL5 | 3000 | ШТ | На складе | Информация по запросу |  | 4.62 | 5.54 | 5.54 |  |  | 0.466 | 3.5438 | 210 | 135 | 125 | 3245060376413
037642 | Starfix Наконечники 0,75мм2 | Лента Starfix - большой емкости (300 наконечников) - 0,75 мм² - синий | Legrand | Индустриальное оборудование | 802 | Кабельные наконечники (Starfix) | PL5 | 3000 | ШТ | На складе | Информация по запросу |  | 4.71 | 5.65 | 5.65 |  |  | 0.46 | 3.5438 | 210 | 135 | 125 | 3245060376420
037661 | Наконечник изол. 0,5мм2 Strf | Наконечник в лентах Starfix - для кабелей сечением 0,5 мм² - белый | Legrand | Индустриальное оборудование | 802 | Кабельные наконечники (Starfix) | PL5 | 480 | ШТ | На складе | Информация по запросу |  | 4.83 | 5.8 | 5.8 |  |  | 0.062 | 0.43956 | 185 | 66 | 36 | 3245060376611
037662 | Наконечник изол. 0,75мм2 Strf | Наконечник в лентах Starfix - для кабелей сечением 0,75 мм² - синий | Legrand | Индустриальное оборудование | 802 | Кабельные наконечники (Starfix) | PL5 | 480 | ШТ | На складе | Информация по запросу |  | 4.85 | 5.82 | 5.82 |  |  | 0.062 | 0.38688 | 186 | 65 | 32 | 3245060376628
037663 | Наконечник изол. 1мм2 Strf | Наконечник в лентах Starfix - для кабелей сечением 1 мм² - красный | Legrand | Индустриальное оборудование | 802 | Кабельные наконечники (Starfix) | PL5 | 1000 | ШТ | На складе | Информация по запросу |  | 4.99 | 5.99 | 5.99 |  |  | 0.114 | 0.39494 | 66 | 32 | 187 | 3245060376635
037667 | Наконечник изол. 4мм2 Strf | Наконечник в лентах Starfix - для кабелей сечением 4 мм² - оранжевый | Legrand | Индустриальное оборудование | 802 | Кабельные наконечники (Starfix) | PL5 | 250 | ШТ | На складе | Информация по запросу |  | 12.16 | 14.59 | 14.59 |  |  | 0.111 | 0.3826 | 187 | 66 | 31 | 3245060376673
037668 | Наконечник изол. 6мм2 Strf | Наконечник в лентах Starfix - для кабелей сечением 6 мм² - зеленый | Legrand | Индустриальное оборудование | 802 | Кабельные наконечники (Starfix) | PL5 | 250 | ШТ | На складе | Информация по запросу |  | 13.22 | 15.86 | 15.86 |  |  | 0.142 | 0.43956 | 185 | 66 | 36 | 3245060376680
037689 | StarfixКаб.након. 2х1.5мм2 чер | Наконечник Starflix - двойной - россыпью - сечением 2х1,5 мм² - чёрный | Legrand | Индустриальное оборудование | 802 | Кабельные наконечники (Starfix) | PL5 | 500 | ШТ | На складе | Информация по запросу |  | 6.3 | 7.56 | 7.56 |  |  | 0.116 | 0.47628 | 81 | 105 | 56 | 3245060376895
037690 | StarfixКаб.након. 2х2.5мм2 сер | Наконечник Starflix - двойной - россыпью - сечением 2х2,5 мм² - серый | Legrand | Индустриальное оборудование | 802 | Кабельные наконечники (Starfix) | PL5 | 500 | ШТ | На складе | Информация по запросу |  | 7.16 | 8.59 | 8.59 |  |  | 0.181 | 0.71569 | 109 | 98 | 67 | 3245060376901
039980 | Atlantic-E Замок с квадратным выступом 8 мм | Atlantic-E Замок с квадратным выступом 8 мм | Legrand | Индустриальное оборудование | 740 | Шкафы Atlantic-E | PL5 | 1 | ШТ | На складе | Информация по запросу |  | 778.46 | 934.15 | 934.15 |  | Дата запуска - 29.07.19 | [5 empty] | 3245060399801
039981 | Atlantic-E Замок с треугольным выступом 8 мм | Atlantic-E Замок с треугольным выступом 8 мм | Legrand | Индустриальное оборудование | 740 | Шкафы Atlantic-E | PL5 | 1 | ШТ | На складе | Информация по запросу |  | 752.75 | 903.3 | 903.3 |  | Дата запуска - 29.07.19 | [5 empty] | 3245060399818
039986 | Atlantic-E Замок 405 с 2 ключами | Atlantic-E Замок 405 с 2 ключами | Legrand | Индустриальное оборудование | 740 | Шкафы Atlantic-E | PL5 | 1 | ШТ | На складе | Информация по запросу |  | 1081.38 | 1297.66 | 1297.66 |  | Дата запуска - 29.07.19 | [5 empty] | 3245060399863
039987 | Atlantic-E Замок 455 с 2 ключами | Atlantic-E Замок 455 с 2 ключами | Legrand | Индустриальное оборудование | 740 | Шкафы Atlantic-E | PL5 | 1 | ШТ | Под заказ Т1 | Информация по запросу |  | 1076.14 | 1291.37 | 1291.37 |  | Дата запуска - 29.07.19 | [5 empty] | 3245060399870
039988 | Atlantic-E Замок со вставкой 2432E с 2 ключами | Atlantic-E Замок со вставкой 2432E с 2 ключами | Legrand | Индустриальное оборудование | 740 | Шкафы Atlantic-E | PL5 | 1 | ШТ | На складе | Информация по запросу |  | 1070.09 | 1284.11 | 1284.11 |  | Дата запуска - 29.07.19 | [5 empty] | 3245060399887
040898 | Электропривод замка 6-12Вт | Электрическая защелка | Legrand | ЭУИ Luxe | 380 | Домофоны | PL3 | 1 | ШТ | Под заказ Т2 | Информация по запросу |  | 11297.63 | 13557.16 | 13557.16 |  |  | 0.243 | 0.8429 | 147 | 94 | 61 | 3245060408985
042015 | Трансф-р д/звонков 230/8В 4ВA | Трансформатор для звонков 230/8В 4ВA | Legrand | General family | 391 | Трансформаторы понижающие | PL9 | 1 | ШТ | Под заказ Т2 | Информация по запросу |  | 4240.2 | 5088.24 | 5088.24 |  |  | 0.308 | 0.2622 | 95 | 60 | 46 | 3245060420154
047648 | Карман Для Плана 1000мм | Карман для плана 1000мм | Legrand | Индустриальное оборудование | 770 | Шкафы напольные металлические Altis | PL5 | 1 | ШТ | Под заказ Т2 | Информация по запросу |  | 10245.08 | 12294.1 | 12294.1 |  |  | 5.165 | 36.72 | 900 | 160 | 255 | 3245060476489
048809 | Датчик ДТ потол. 90м2 быс.соед | Система управления освещением. Датчик движения ИК+УЗ потолочный 360гр. 8.5А 250В автоматические клеммы. | Legrand | General family | 9903 | Автономные датчики движения и присутствия (LEGRAND) | PL4 | 1 | ШТ | Под заказ Т2 | Информация по запросу |  | 23029.01 | 27634.81 | 27634.81 | Будет удален |  | 0.325 | 1.5625 | 125 | 125 | 100 | 3245060488093
048841 | Реле 2х16A, потол. монтаж | Комнатный контроллер включения/выключения - монтаж на потолке - 2 выхода - 16 А | Legrand | Автоматизация Legrand | 299 | Управление освещением - шинные активаторы, управляющие и системные устройства (LEGRAND) | PL4 | 1 | ШТ | Под заказ Т2 | Информация по запросу |  | 23414.31 | 28097.17 | 28097.17 |  |  | 0.357 | 1.835 | 224 | 128 | 64 | 3245060488413
048842 | Дим. 0-10В 2х1000ВА, пот. мон. | Комнатный контроллер светорегуляторов - монтаж на потолке - 2 выхода - 0-10 В | Legrand | Автоматизация Legrand | 299 | Управление освещением - шинные активаторы, управляющие и системные устройства (LEGRAND) | PL4 | 1 | ШТ | Под заказ Т2 | Информация по запросу |  | 27475.98 | 32971.18 | 32971.18 |  |  | 0.406 | 1.835 | 224 | 128 | 64 | 3245060488420
048843 | Дим. 0-10В 4х1000ВА, пот. мон. | Комнатный контроллер светорегуляторов - монтаж на потолке - 4 выхода - 0-10 В | Legrand | Автоматизация Legrand | 299 | Управление освещением - шинные активаторы, управляющие и системные устройства (LEGRAND) | PL4 | 1 | ШТ | Под заказ Т2 | Информация по запросу |  | 40616.66 | 48739.99 | 48739.99 |  |  | 0.649 | 3.5605 | 289 | 154 | 80 | 3245060488437
048844 | Дим. DALI 8х16 ПРА, пот. монт. | Комнатный контроллер светорегуляторов - монтаж на потолке - 8 выходов для балластов DALI | Legrand | Автоматизация Legrand | 299 | Управление освещением - шинные активаторы, управляющие и системные устройства (LEGRAND) | PL4 | 1 | ШТ | Под заказ Т2 | Информация по запросу |  | 40138.82 | 48166.58 | 48166.58 |  |  | 0.597 | 3.5605 | 289 | 154 | 80 | 3245060488444
048847 | Реле моторов, 2х16А,пот. монт. | Комнатный контроллер включения/выключения - монтаж на потолке - 2 выхода для управления шторами и рольставнями - 16 А | Legrand | Автоматизация Legrand | 299 | Управление освещением - шинные активаторы, управляющие и системные устройства (LEGRAND) | PL4 | 1 | ШТ | Под заказ Т2 | Информация по запросу |  | 43005.87 | 51607.04 | 51607.04 |  |  | 0.698 | 3.5605 | 289 | 154 | 80 | 3245060488475
048850 | Светорегулятор автономный | Силовой блок - монтаж на потолке - 2 выхода - 1х16 А + сухой контакт | Legrand | General family | 9903 | Автономные датчики движения и присутствия (LEGRAND) | PL4 | 1 | ШТ | Под заказ Т2 | Информация по запросу |  | 38770.23 | 46524.28 | 46524.28 |  |  | 0.307 | 1.4183 | 87 | 286 | 57 | 3245060488505
048851 | Комн.контроллер дим. 2вых.DALI | Комн.Контроллер Дим. 2вых.Dali | Legrand | General family | 9903 | Автономные датчики движения и присутствия (LEGRAND) | PL4 | 1 | ШТ | Под заказ Т2 | Информация по запросу |  | 46359.96 | 55631.95 | 55631.95 |  |  | 0.317 | 1.4183 | 87 | 286 | 57 | 3245060488512
048852 | Комн.контрол. дим. 2вых. 1-10V | Комн.Контроллер Дим. 2вых. 1-10В | Legrand | General family | 9903 | Автономные датчики движения и присутствия (LEGRAND) | PL4 | 1 | ШТ | Под заказ Т2 | Информация по запросу |  | 39091.95 | 46910.34 | 46910.34 |  |  | 0.327 | 1.4183 | 87 | 286 | 57 | 3245060488529
049121 | Реле импульсн 1П+тайм ск.монт. | Реле Импульсн 1п+Тайм Ск.Монт. | Legrand | General family | 440 | Механизмы управления освещением | PL9 | 1 | ШТ | Под заказ Т2 | Информация по запросу |  | 7831.08 | 9397.3 | 9397.3 | [7 empty] | 4010957491215
052670 | Защитная крышка, , 32А 6К+З | Защитная крышка, 400В, 32А 6К+З | Legrand | Индустриальное оборудование | 863 | Слаботочные индустриальные разъемы Hypra | PL5 | 5 | ШТ | Под заказ Т1 | Информация по запросу |  | 857.31 | 1028.77 | 1028.77 | [7 empty] | 3245060526702
052671 | Защитная крышка, , 32А 10К+З | Защитная крышка, 400В, 32А 10К+З | Legrand | Индустриальное оборудование | 863 | Слаботочные индустриальные разъемы Hypra | PL5 | 5 | ШТ | Под заказ Т1 | Информация по запросу |  | 961.67 | 1154 | 1154 | [7 empty] | 3245060526719
052673 | Защитная крышка, 16А 24К+З | Защитная крышка, 500В, 16А 24К+З | Legrand | Индустриальное оборудование | 863 | Слаботочные индустриальные разъемы Hypra | PL5 | 5 | ШТ | Под заказ Т1 | Информация по запросу |  | 1160.83 | 1393 | 1393 | [7 empty] | 3245060526733
052674 | Защитная крышка, 16А 32К+З | Защитная крышка, 500В, 16А 32К+З | Legrand | Индустриальное оборудование | 863 | Слаботочные индустриальные разъемы Hypra | PL5 | 2 | ШТ | Под заказ Т1 | Информация по запросу |  | 5004.86 | 6005.83 | 6005.83 | [7 empty] | 3245060526740
052676 | Защитная крышка, , 32А 16К+З | Защитная крышка, 400В, 32А 16К+З | Legrand | Индустриальное оборудование | 863 | Слаботочные индустриальные разъемы Hypra | PL5 | 5 | ШТ | Под заказ Т1 | Информация по запросу |  | 1055.14 | 1266.17 | 1266.17 | [7 empty] | 3245060526764
052990 | Кор.пл.скв.пров.HYP 3K+З 32A | Коробка с несколькими ответстиями под сальник Hypra - IP 44 и IP 66/67-55 - 2К+З/3К+З/3К+Н+З - 32 А - пластик | Legrand | Индустриальное оборудование | 861 | Розетки, вилки, удлинители Hypra | PL5 | 1 | ШТ | Под заказ Т2 | Информация по запросу |  | 6821.77 | 8186.12 | 8186.12 |  |  | 0.89 | 6.5723 | 345 | 150 | 127 | 3245060529901
057740 | Кнопка авар.ост.тяни-толк.+2НЗ конт.бл. для P17 | Заглушка с кнопкой Osmoz - P17 Tempra Pro - грибовидная кнопка ''тяни-толкай'' - 2 Н.З. контакта | Legrand | Индустриальное оборудование | 852 | Коробки и боксы для промышленных разъёмов P17 | PL5 | 1 | ШТ | Под заказ Т2 | Информация по запросу |  | 4159.57 | 4991.48 | 4991.48 |  |  | 0.115 | 0.86936 | 114 | 93 | 82 | 3245060577407
057745 | Кнопка авар.откл.пит.тяни-толк.+1НO конт.бл. для P17 | Заглушка с кнопкой Osmoz - P17 Tempra Pro - грибовидная кнопка ''тяни-толкай'' - 1 Н.З. Контакт | Legrand | Индустриальное оборудование | 852 | Коробки и боксы для промышленных разъёмов P17 | PL5 | 1 | ШТ | Под заказ Т2 | Информация по запросу |  | 3133.38 | 3760.06 | 3760.06 |  |  | 0.097 | 0.86936 | 114 | 93 | 82 | 3245060577452
058289 | Вилка наклад. 32А 2К+H+З 380В IP44 | Накладная вилка - P17 Tempra Pro - IP 44 - 380/415 В~ - 32 A - 3К+Н+З | Legrand | Индустриальное оборудование | 854 | Промышленные разъемы P17 TEMPRA PRO | PL5 | 5 | ШТ | На складе | Информация по запросу |  | 2234.94 | 2681.93 | 2681.93 |  |  | 1.587 | 10.0485 | 385 | 145 | 180 | 3245060582890
061799 | G5 Батарея 8,4В-1,5 А*час | G5 Батарея 8,4В-1,5 А*час | Legrand | General family | 5002 | Светильники аварийные серий G5 и D | PL4 | 1 | ШТ | Под заказ Т2 | Информация по запросу |  | 8889.91 | 10667.89 | 10667.89 |  |  | 0.338 | 0.1452 | 300 | 22 | 22 | 3245060617998
061883 | U21Батарея 3,6В-1,6 А*час | Никель-кадмиевая батарея - для автономных эвакуационных светильников - 3,6 В - 1,6 Ач | Legrand | General family | 5002 | Светильники аварийные серий G5 и D | PL4 | 1 | ШТ | Под заказ Т2 | Информация по запросу |  | 4773.71 | 5728.45 | 5728.45 |  |  | 0.147 | 0.08125 | 130 | 25 | 25 | 3245060618834
061884 | U21Батарея 4,8В-1,6 А*час | Никель-кадмиевая батарея - для автономных эвакуационных светильников - 4,8 В - 1,6 Ач | Legrand | General family | 5002 | Светильники аварийные серий G5 и D | PL4 | 1 | ШТ | Под заказ Т2 | Информация по запросу |  | 5598.26 | 6717.91 | 6717.91 |  |  | 0.179 | 0.10625 | 170 | 25 | 25 | 3245060618841
061885 | U21 Батарея д/ав.свет.6В 1,5Ач | Никель-кадмиевая батарея - для автономных эвакуационных светильников - 6,0 В - 1,6 Ач | Legrand | General family | 5002 | Светильники аварийные серий G5 и D | PL4 | 1 | ШТ | Под заказ Т2 | Информация по запросу |  | 6401.95 | 7682.34 | 7682.34 |  |  | 0.241 | 0.13437 | 215 | 25 | 25 | 3245060618858
061886 | Батарея 7,2В-1,5 А*час | Никель-кадмиевая батарея - для автономных эвакуационных светильников - 7,2 В - 1,6 Ач | Legrand | General family | 5002 | Светильники аварийные серий G5 и D | PL4 | 1 | ШТ | Под заказ Т2 | Информация по запросу |  | 7953.95 | 9544.74 | 9544.74 |  |  | 0.296 | 0.14918 | 259 | 24 | 24 | 3245060618865
061892 | U21Батарея 2,4В-1,6 А*час | Никель-кадмиевая батарея - для автономных эвакуационных светильников - 2,4 В - 1,6 Ач | Legrand | General family | 5002 | Светильники аварийные серий G5 и D | PL4 | 1 | ШТ | Под заказ Т2 | Информация по запросу |  | 3464.28 | 4157.14 | 4157.14 |  |  | 0.097 | 0.053125 | 85 | 25 | 25 | 3245060618926
062600 | Модуль адресации DIN 10мод. | Модуль Адресации Din 10мод. | Legrand | General family | 880 | Аварийные светильники France | PL4 | 1 | ШТ | Под заказ Т2 | Информация по запросу |  | 62923.94 | 75508.73 | 75508.73 |  |  | 0.392 | 1.6192 | 184 | 100 | 88 | 3245060626006
062601 | Сенсор. панель 3,5" для 62600 | Сенсор. Панель 3,5" Для Кат. № 0 626 00 | Legrand | General family | 880 | Аварийные светильники France | PL4 | 1 | ШТ | Под заказ Т2 | Информация по запросу |  | 132839.41 | 159407.29 | 159407.29 |  |  | 0.25 | 2.3363 | 175 | 75 | 178 | 3245060626013
062602 | ПО д/мониторинга LVS2 | Программа LVS2 для ПК для адресации и мониторинга эвакуационных светильников | Legrand | General family | 880 | Аварийные светильники France | PL4 | 1 | ШТ | Под заказ Т1 | Информация по запросу |  | 54879.17 | 65855 | 65855 | [7 empty] | 3245060626020
062603 | Репитер для LVS2 | Репитер для LVS2 | Legrand | General family | 880 | Аварийные светильники France | PL4 | 1 | ШТ | Под заказ Т1 | Информация по запросу |  | 64038.42 | 76846.1 | 76846.1 | [7 empty] | 3245060626037
062610 | Пульт дист.конф. для 62600 | Переносной ИК инструмент конфигурирования для Кат. № 0 626 00 | Legrand | General family | 880 | Аварийные светильники France | PL4 | 1 | ШТ | Под заказ Т2 | Информация по запросу |  | 19576.33 | 23491.6 | 23491.6 |  |  | 0.097 | 0.19778 | 145 | 62 | 22 | 3245060626105
063521 | Труба гибкая FP2000 сер. ø10 | Гибкая труба ПВХ RTA - FP 2000 - внутренний ∅ 10 мм | Legrand | Индустриальное оборудование | 871 | Трубы гибкие промышленного назначения RTA | PL5 | 50 | М | Под заказ Т2 | Информация по запросу |  | 313.17 | 375.8 | 375.8 |  |  | 6.96 | 26.6805 | 385 | 385 | 180 | 3245060635213
063525 | Труба гибкая FP2000 сер.ø27 | Гибкая труба ПВХ RTA - FP 2000 - внутренний ∅ 27 мм | Legrand | Индустриальное оборудование | 871 | Трубы гибкие промышленного назначения RTA | PL5 | 25 | М | Под заказ Т1 | Информация по запросу |  | 725.75 | 870.9 | 870.9 |  | Дата запуска - 25.07.19 | 10.04 | 49.9759 | 454 | 453 | 243 | 3245060635251
067051 | CLNВык.с выд.вр.б/нейтр.1000Вт | Выключатель без нейтрали с выдержкой времени - Программа Celiane - 230 В~ | Legrand | ЭУИ Luxe | 562 | Celiane электроустановочное оборудование | PL2 | 1 | ШТ | Под заказ Т2 | Информация по запросу |  | 8024.22 | 9629.06 | 9629.06 |  |  | 0.07 | 0.53631 | 97 | 97 | 57 | 4010957670511
067053 | Celiane Таймер прогр. | Таймер программируемый недельный - Программа Celiane - 230 В~ | Legrand | ЭУИ Luxe | 562 | Celiane электроустановочное оборудование | PL2 | 1 | ШТ | Под заказ Т2 | Информация по запросу |  | 10549.45 | 12659.34 | 12659.34 |  |  | 0.09 | 0.53631 | 97 | 97 | 57 | 4010957670535
067308 | CLN2 Модуль Bluetooth | Модуль Bluetooth системы звуковой трансляции - Программа Celiane | Legrand | ЭУИ Luxe | 562 | Celiane электроустановочное оборудование | PL2 | 1 | ШТ | Под заказ Т2 | Информация по запросу |  | 29459.6 | 35351.52 | 35351.52 |  |  | 0.067 | 0.6768 | 100 | 94 | 72 | 3414970487261
067423 | Выключатель с выдержкой времени от 25с до 15мин - Программа Celiane - 230В~ | Выключатель с выдержкой времени от 25с до 15мин - Программа Celiane - 230В~ | Legrand | ЭУИ Luxe | 562 | Celiane электроустановочное оборудование | PL2 | 1 | ШТ | Под заказ Т1 | Информация по запросу |  | 10696.06 | 12835.27 | 12835.27 |  |  | 0.069 | 0.53631 | 97 | 97 | 57 | 4010957674236
067621 | CLNПрог.мех.для жал./штор/тент | Выключатель привода программируемый - Программа Celiane | Legrand | ЭУИ Luxe | 562 | Celiane электроустановочное оборудование | PL2 | 1 | ШТ | Под заказ Т2 | Информация по запросу |  | 30163.29 | 36195.95 | 36195.95 |  |  | 0.09 | 0.53631 | 97 | 97 | 57 | 4010957676216
069504 | PlexoТаймер с индикат 250В сер | Выключатель с подсветкой с задержкой отключения - Программа Plexo - серый - 250 В - 50/60 Гц | Legrand | General family | 612 | Plexo электроустановочное оборудование | PL2 | 5 | ШТ | Под заказ Т2 | Информация по запросу |  | 9432.93 | 11319.52 | 11319.52 |  |  | 0.442 | 1.2958 | 356 | 70 | 52 | 3245060695040
069592 | Plexo Датчик газа, серый | Детектор газа - Программа Plexo - серый/белый | Legrand | General family | 612 | Plexo электроустановочное оборудование | PL2 | 1 | ШТ | Под заказ Т2 | Информация по запросу |  | 28481.64 | 34177.97 | 34177.97 |  |  | 0.095 | 0.6768 | 100 | 94 | 72 | 3245060695927
069604 | Plexo Таймер с индик.250В бел | Выключатель с подсветкой с задержкой отключения - Программа Plexo - белый - 250 В - 50/60 Гц | Legrand | General family | 612 | Plexo электроустановочное оборудование | PL2 | 5 | ШТ | Под заказ Т2 | Информация по запросу |  | 9435.78 | 11322.94 | 11322.94 |  |  | 0.447 | 1.2958 | 356 | 70 | 52 | 3245060696047
078420 | Mosaic Выкл. с выд. вр. 1000Вт | Выключатель с выдержкой времени - Программа Mosaic - 2 модуля - белый | Legrand | DLP/Mosaic | 512 | Новый Mosaic электроустановочное оборудование | PL2 | 1 | ШТ | Под заказ Т2 | Информация по запросу |  | 9299.7 | 11159.64 | 11159.64 |  |  | 0.076 | 0.53631 | 97 | 97 | 57 | 4010957784201
078425 | Mosaic Таймер | Выключатель с таймером программируемый - Программа Mosaic - 2 модуля - белый | Legrand | DLP/Mosaic | 512 | Новый Mosaic электроустановочное оборудование | PL2 | 1 | ШТ | Под заказ Т2 | Информация по запросу |  | 21627.23 | 25952.68 | 25952.68 |  |  | 0.101 | 0.53631 | 97 | 97 | 57 | 4010957784256
078745 | Модуль Bluetooth Mosaic | Модуль Bluetooth звуковой трансляции - Программа Mosaic - 2М - белый | Legrand | DLP/Mosaic | 512 | Новый Mosaic электроустановочное оборудование | PL2 | 1 | ШТ | Под заказ Т1 | Информация по запросу |  | 33746.66 | 40495.99 | 40495.99 |  | Дата запуска - 17.01.20 | [5 empty] | 3414970620576
088326 | ZB Актуатор жалюзи | MyHome Play Zigbee.Активатор-приемник для приводов жалюзи/рольставень, для монтажа в коробку | Legrand | ЭУИ Luxe | 1181 | Радиосистема MY HOME PLAY (LEGRAND) | PL3 | 1 | ШТ | На складе | Информация по запросу |  | 8366.4 | 10039.68 | 10039.68 | Будет удален |  | 0.106 | 0.4656 | 150 | 97 | 32 | 3414970375100
088339 | ZB Мультифункц.актуатор IP55 | MyHome Play Zigbee. Активатор IP55, 1 канал 2500Вт | Legrand | ЭУИ Luxe | 1181 | Радиосистема MY HOME PLAY (LEGRAND) | PL3 | 1 | ШТ | Под заказ Т2 | Информация по запросу |  | 15058.71 | 18070.45 | 18070.45 | Будет удален |  | 0.11 | 1.386 | 144 | 125 | 77 | 3414970421876
091945 | Plexo Ключ | Plexo Ключ для запирания крышки адаптера Кат. № 0 696 79 | Legrand | General family | 612 | Plexo электроустановочное оборудование | PL2 | 1 | ШТ | Под заказ Т2 | Информация по запросу |  | 2689.4 | 3227.28 | 3227.28 |  |  | 0.068 | 0.078 | 195 | 20 | 20 | 3245060919450
11255 | Ах. лампочка LED 230В | Axolute Лампочка LED 230В | Bticino | ЭУИ Luxe | 2230 | Axolute электроустановочные изделия Bticino | PL2 | 10 | ШТ | Под заказ Т2 | Информация по запросу |  | 652.05 | 782.46 | 782.46 |  |  | 0.098 | 0.30504 | 82 | 60 | 62 | 8012199838847 | Axolute-Электроустановочные изделия
1300301 | Эластимод соединения 1 | Эластимод соединения 1 | Zucchini | Transformers | 4421 | Трансформаторы серии Zucchini | PL1 | 1 | ШТ | Под заказ Т2 | Информация по запросу |  | 171229.12 | 174653.7 | 174653.7
130031 | Эластимод соединения 2 | Эластимод соединения 2 | Zucchini | Transformers | 4421 | Трансформаторы серии Zucchini | PL1 | 1 | ШТ | Под заказ Т2 | Информация по запросу |  | 44540.78 | 45431.6 | 45431.6
2124N | Замыкатель для L/N/NT4391 | Замыкатель для Кат. № L/N/NT4391 | Bticino | ЭУИ Luxe | 2424 | Переносные изделия Bticino | PL9 | 10 | ШТ | Под заказ Т2 | Информация по запросу |  | 486.16 | 583.39 | 583.39 |  |  | 0.181 | 0.30964 | 108 | 61 | 47 | 8012199112688 | Электроустановочные изделия
230215M | Кожух уст.IP23 400-500 кВА | Кожух уст.IP23 400-500 кВА | Zucchini | Transformers | 4421 | Трансформаторы серии Zucchini | PL1 | 1 | ШТ | Под заказ Т2 | Информация по запросу |  | 440439.48 | 449248.27 | 449248.27
230221M | Кожух уст.IP23 1000-1250 кВА | Кожух уст.IP23 1000-1250 кВА | Zucchini | Transformers | 4421 | Трансформаторы серии Zucchini | PL1 | 1 | ШТ | Под заказ Т2 | Информация по запросу |  | 697098.9 | 711040.88 | 711040.88
230222M | Кожух уст.IP31 630-800 кВА | Кожух уст.IP31 630-800 кВА | Zucchini | Transformers | 4421 | Трансформаторы серии Zucchini | PL1 | 1 | ШТ | Под заказ Т2 | Информация по запросу |  | 581336.19 | 592962.91 | 592962.91
230223M | Кожух уст.IP31 1000-1250 кВА | Кожух уст.IP31 1000-1250 кВА | Zucchini | Transformers | 4421 | Трансформаторы серии Zucchini | PL1 | 1 | ШТ | Под заказ Т2 | Информация по запросу |  | 728955.89 | 743535.01 | 743535.01
230234M | Кожух уст.IP31 400-500 кВА | Кожух уст.IP31 400-500 кВА | Zucchini | Transformers | 4421 | Трансформаторы серии Zucchini | PL1 | 1 | ШТ | Под заказ Т2 | Информация по запросу |  | 470484.01 | 479893.69 | 479893.69
230263 | Кожух IP31 250-315 кВА | Защитный кожух для трансформаторов на 250 и 315 кВА - IP 31/20 | Zucchini | Transformers | 4421 | Трансформаторы серии Zucchini | PL1 | 1 | ШТ | Под заказ Т2 | Информация по запросу |  | 260650.24 | 265863.24 | 265863.24
230263M | Кожух уст.IP31 250-315 кВА | Кожух уст.IP31 250-315 кВА | Zucchini | Transformers | 4421 | Трансформаторы серии Zucchini | PL1 | 1 | ШТ | Под заказ Т2 | Информация по запросу |  | 447415.21 | 456363.51 | 456363.51
230267M | Кожух уст.IP23 1600-2000 кВА | Кожух уст.IP23 1600-2000 кВА | Zucchini | Transformers | 4421 | Трансформаторы серии Zucchini | PL1 | 1 | ШТ | Под заказ Т2 | Информация по запросу |  | 785900.46 | 801618.47 | 801618.47
230273M | Кожух уст.IP23 250-315 кВА | Кожух уст.IP23 250-315 кВА | Zucchini | Transformers | 4421 | Трансформаторы серии Zucchini | PL1 | 1 | ШТ | Под заказ Т2 | Информация по запросу |  | 435331.19 | 444037.81 | 444037.81
230277M | Кожух уст.IP23 630-800 кВА | Кожух уст.IP23 630-800 кВА | Zucchini | Transformers | 4421 | Трансформаторы серии Zucchini | PL1 | 1 | ШТ | Под заказ Т2 | Информация по запросу |  | 585344.19 | 597051.07 | 597051.07
230288M | Кожух уст.IP23 100-200 кВА | Кожух уст.IP23 100-200 кВА | Zucchini | Transformers | 4421 | Трансформаторы серии Zucchini | PL1 | 1 | ШТ | Под заказ Т2 | Информация по запросу |  | 395785.29 | 403701 | 403701
230309M | Кожух уст.IP23 2500-3150 кВА | Кожух уст.IP23 2500-3150 кВА | Zucchini | Transformers | 4421 | Трансформаторы серии Zucchini | PL1 | 1 | ШТ | Под заказ Т2 | Информация по запросу |  | 1001249.48 | 1021274.47 | 1021274.47
230353 | Кожух IP31 100-200 кВА | Защитный кожух для трансформаторов на 100, 160 и 200 кВА - IP 31/20 | Zucchini | Transformers | 4421 | Трансформаторы серии Zucchini | PL1 | 1 | ШТ | Под заказ Т2 | Информация по запросу |  | 230949.02 | 235568 | 235568
230353M | Кожух уст.IP31 100-200 кВА | Кожух уст.IP31 100-200 кВА | Zucchini | Transformers | 4421 | Трансформаторы серии Zucchini | PL1 | 1 | ШТ | Под заказ Т2 | Информация по запросу |  | 416121.36 | 424443.79 | 424443.79
25501 | Коробка IP55, 1 модуль | Коробка Ip55, 1 Модуль | Bticino | ЭУИ Luxe | 2252 | Коробки монтажные влагозащищенные Idrobox Bticino | PL2 | 40 | ШТ | Под заказ Т2 | Информация по запросу |  | 1094.63 | 1313.56 | 1313.56 |  |  | 4.708 | 22.88 | 400 | 400 | 143 | 8012199384207 | Электроустановочные изделия
310774 | Шкаф для бат.Whad 0,8-1,5kВА Rack | Шкаф для бат.Whad 0,8-1,5kВА Rack | Legrand | UPS 1 | 1451 | Стандартные однофазные ИБП (Keor S) | PL6 | 1 | ШТ | Под заказ Т2 | Информация по запросу |  | 70933.69 | 85120.43 | 85120.43 | [7 empty] | 3245063107748
310860 | Кабель Y для подкл.доп.2 шкафа для бат. | Кабель-разветвитель для подключения второго дополнительного батарейного шкафа - Megaline | Legrand | UPS 1 | 1453 | Модульные однофазные ИБП (Megaline) | PL6 | 1 | ШТ | Под заказ Т2 | Информация по запросу |  | 16988.58 | 20386.3 | 20386.3 |  |  | 1.33 | 8.151 | 330 | 260 | 95 | 3245063108608
310890 | RCCMD лицензия для AS/400 | RCCMD лицензия для AS/400 | Legrand | UPS 1 | 1463 | ИБП Мониторинг | PL6 | 1 | ШТ | Под заказ Т2 | Информация по запросу |  | 72178.38 | 86614.06 | 86614.06 | [7 empty] | 3245063108905
310908 | Комплект для покл.AS/400 | Комплект для покл.AS/400 | Legrand | UPS 1 | 1463 | ИБП Мониторинг | PL6 | 1 | ШТ | Под заказ Т2 | Информация по запросу |  | 10506.67 | 12608 | 12608 | [7 empty] | 3245063109087
336803 | Кабель с разъёмом, длина 2 м, цвет чёрный | Кабель с разъёмом, длина 2 м, цвет чёрный | Bticino | ЭУИ Luxe | 2312 | Видеодомофоны Bticino | PL3 | 1 | ШТ | Под заказ Т2 | Информация по запросу |  | 3354.28 | 4025.14 | 4025.14 |  |  | 0.183 | 0.9207 | 165 | 62 | 90 | 8012199220338 | Домофония
339941 | Упак. 50 колпачков д/гаек М8 | Упаковка с 50 колпачками для гаек М8 | Legrand | Power Legrand | 109 | XL3 S Система распределения | PL1 | 1 | ШТ | Под заказ Т1 | Информация по запросу |  | 716.95 | 860.34 | 860.34 |  | Дата запуска - 01.08.19 | 0.043 | 0.231 | 210 | 110 | 10 | 3414971285590
339942 | Упак. 50 колпачков д/гаек М10 | Упаковка с 50 колпачками для гаек М10 | Legrand | Power Legrand | 109 | XL3 S Система распределения | PL1 | 1 | ШТ | Под заказ Т1 | Информация по запросу |  | 850.95 | 1021.14 | 1021.14 |  | Дата запуска - 01.08.19 | 0.084 | 0.48 | 200 | 120 | 20 | 3414971285613
339943 | Упак. 50 колпачков д/гаек М12 | Упаковка с 50 колпачками для гаек М12 | Legrand | Power Legrand | 109 | XL3 S Система распределения | PL1 | 1 | ШТ | Под заказ Т1 | Информация по запросу |  | 897.44 | 1076.93 | 1076.93 |  | Дата запуска - 01.08.19 | 0.106 | 0.054675 | 135 | 9 | 45 | 3414971285637
346150 | Интерфейс для смешанной видеосистемы | Интерфейс для смешанной видеосистемы | Bticino | ЭУИ Luxe | 2321 | Двухпроводные аудиодомофоны Bticino | PL3 | 1 | ШТ | Под заказ Т2 | Информация по запросу |  | 55150.18 | 66180.22 | 66180.22 |  |  | 0.295 | 1.0091 | 112 | 106 | 85 | 8012199647975 | Домофония
349410 | Интерфейс для 2-х проводной системы домофонии SCS-Аналог | Интерфейс для 2-х проводной системы домофонии SCS-Аналог | Bticino | ЭУИ Luxe | 2321 | Двухпроводные аудиодомофоны Bticino | PL3 | 1 | ШТ | Под заказ Т2 | Информация по запросу |  | 44165.27 | 52998.32 | 52998.32 |  |  | 0.16 | 0.55577 | 108 | 62 | 83 | 8012199813486 | Домофония
349418 | Ахolute My Home 8-ми контактный разъём для подключения блока управления внешних стереосистем, цвет белый | Ахolute MyHOME 8-ми контактный разъём для подключения блока управления внешних стереосистем, цвет белый | Bticino | Автоматизация BTicino | 2329 | Внутренние видеоблоки домофонов (BTICINO) | PL3 | 1 | ШТ | Под заказ Т2 | Информация по запросу |  | 6703.57 | 8044.28 | 8044.28 | Будет удален |  | 0.025 | 0.09396 | 58 | 27 | 60 | 8012199987750 | MyHome
3496 | Адаптер для IP сенсорной панел | Звуковой интерфейс - MyHOME - SCS | Bticino | Автоматизация BTicino | 2346 | Устройства сценарного и централизованного управления MYHOME (BTICINO) | PL3 | 1 | ШТ | Под заказ Т2 | Информация по запросу |  | 11536.8 | 13844.16 | 13844.16 | Будет удален |  | 0.015 | 0.09396 | 58 | 27 | 60 | 8012199956770 | MyHome
3499 | Компенсирующее сопротивление (терминатор) | Оконечное сопротивление - MyHOME - SCS | Bticino | Автоматизация BTicino | 2347 | Прочие комплектующие изделия MYHOME (BTICINO) | PL3 | 5 | ШТ | На складе | Информация по запросу |  | 1550.41 | 1860.49 | 1860.49 |  |  | 0.08 | 0.09396 | 58 | 27 | 60 | 8012199690469 | MyHome
352500 | Модуль с дисплеем | Модуль с дисплеем | Bticino | ЭУИ Luxe | 2400 | Вызывные панели SFERA | PL3 | 1 | ШТ | Под заказ Т2 | Информация по запросу |  | 30367.26 | 36440.71 | 36440.71 |  |  | 0.26 | 1.3568 | 147 | 142 | 65 | 8005543457573 | Домофония
387421 | Труба гибкая FA сер. ø 10 | Труба гибкая FA сер. ø 10 | Legrand | Индустриальное оборудование | 871 | Трубы гибкие промышленного назначения RTA | PL5 | 50 | М | Под заказ Т2 | Информация по запросу |  | 314.91 | 377.89 | 377.89 | [7 empty] | 3414970348326
387422 | Труба гибкая FA сер. ø 12 | Труба гибкая FA сер. ø 12 | Legrand | Индустриальное оборудование | 871 | Трубы гибкие промышленного назначения RTA | PL5 | 50 | М | Под заказ Т2 | Информация по запросу |  | 283.9 | 340.68 | 340.68 | [7 empty] | 3414970348333
387423 | Труба гибкая FA сер. ø 15.5 | Труба гибкая FA сер. ø 15.5 | Legrand | Индустриальное оборудование | 871 | Трубы гибкие промышленного назначения RTA | PL5 | 50 | М | Под заказ Т2 | Информация по запросу |  | 322.97 | 387.56 | 387.56 |  |  | 11.435 | 40 | 500 | 500 | 160 | 3414970348340
387424 | Труба гибкая FA сер. ø 20.5 | Труба гибкая FA сер. ø 20.5 | Legrand | Индустриальное оборудование | 871 | Трубы гибкие промышленного назначения RTA | PL5 | 50 | М | Под заказ Т2 | Информация по запросу |  | 482.53 | 579.04 | 579.04 |  |  | 15.17 | 68.992 | 560 | 560 | 220 | 3414970348357
387425 | Труба гибкая FA сер. ø 26.5 | Труба гибкая FA сер. ø 26.5 | Legrand | Индустриальное оборудование | 871 | Трубы гибкие промышленного назначения RTA | PL5 | 25 | М | На складе | Информация по запросу |  | 771.74 | 926.09 | 926.09 |  |  | 9.7 | 58.482 | 570 | 570 | 180 | 3414970348364
387426 | Труба гибкая FA сер. ø 34.5 | Труба гибкая FA сер. ø 34.5 | Legrand | Индустриальное оборудование | 871 | Трубы гибкие промышленного назначения RTA | PL5 | 25 | М | Под заказ Т2 | Информация по запросу |  | 1185.73 | 1422.88 | 1422.88 | [7 empty] | 3414970348371
387427 | Труба гибкая FA сер. ø 39.5 | Труба гибкая FA сер. ø 39.5 | Legrand | Индустриальное оборудование | 871 | Трубы гибкие промышленного назначения RTA | PL5 | 25 | М | Под заказ Т2 | Информация по запросу |  | 1375.6 | 1650.72 | 1650.72 | [7 empty] | 3414970348388
387428 | Труба гибкая FA сер. ø 50.5 | Труба гибкая FA сер. ø 50.5 | Legrand | Индустриальное оборудование | 871 | Трубы гибкие промышленного назначения RTA | PL5 | 25 | М | Под заказ Т2 | Информация по запросу |  | 1952.96 | 2343.55 | 2343.55 |  |  | 21.4 | 162 | 900 | 900 | 200 | 3414970348395
387490 | Труба гибкая PN сер. ø 10 | Труба гибкая PN сер. ø 10 | Legrand | Индустриальное оборудование | 871 | Трубы гибкие промышленного назначения RTA | PL5 | 50 | М | Под заказ Т2 | Информация по запросу |  | 389.11 | 466.93 | 466.93 | [7 empty] | 3414970348401
387491 | Труба гибкая PN сер. ø 12 | Труба гибкая PN сер. ø 12 | Legrand | Индустриальное оборудование | 871 | Трубы гибкие промышленного назначения RTA | PL5 | 50 | М | Под заказ Т2 | Информация по запросу |  | 398.13 | 477.76 | 477.76 | [7 empty] | 3414970348418
387492 | Труба гибкая PN сер. ø 15.5 | Труба гибкая PN сер. ø 15.5 | Legrand | Индустриальное оборудование | 871 | Трубы гибкие промышленного назначения RTA | PL5 | 50 | М | Под заказ Т2 | Информация по запросу |  | 472.98 | 567.58 | 567.58 |  |  | 15.959 | 41.472 | 480 | 480 | 180 | 3414970348425
387493 | Труба гибкая PN сер. ø 20.5 | Труба гибкая PN сер. ø 20.5 | Legrand | Индустриальное оборудование | 871 | Трубы гибкие промышленного назначения RTA | PL5 | 50 | М | Под заказ Т2 | Информация по запросу |  | 565.92 | 679.1 | 679.1 |  |  | 23.2 | 71.862 | 590 | 580 | 210 | 3414970348432
387494 | Труба гибкая PN сер. ø 26.5 | Труба гибкая PN сер. ø 26.5 | Legrand | Индустриальное оборудование | 871 | Трубы гибкие промышленного назначения RTA | PL5 | 25 | М | Под заказ Т2 | Информация по запросу |  | 999.48 | 1199.38 | 1199.38 |  |  | 15.919 | 70.525 | 650 | 620 | 175 | 3414970348449
387495 | Труба гибкая PN сер. ø 34.5 | Труба гибкая PN сер. ø 34.5 | Legrand | Индустриальное оборудование | 871 | Трубы гибкие промышленного назначения RTA | PL5 | 25 | М | Под заказ Т2 | Информация по запросу |  | 1555.38 | 1866.46 | 1866.46 |  |  | 20.8 | 120.24 | 835 | 800 | 180 | 3414970348456
387496 | Труба гибкая PN сер. ø 39.5 | Труба гибкая PN сер. ø 39.5 | Legrand | Индустриальное оборудование | 871 | Трубы гибкие промышленного назначения RTA | PL5 | 25 | М | Под заказ Т2 | Информация по запросу |  | 1823.44 | 2188.13 | 2188.13 | [7 empty] | 3414970348463
387497 | Труба гибкая PN сер. ø 50.5 | Труба гибкая PN сер. ø 50.5 | Legrand | Индустриальное оборудование | 871 | Трубы гибкие промышленного назначения RTA | PL5 | 25 | М | Под заказ Т2 | Информация по запросу |  | 2645.36 | 3174.43 | 3174.43 |  |  | 33 | 244.007 | 1030 | 1030 | 230 | 3414970348470
387901 | Труба гибкая P2 сер. ø 10 | Труба гибкая P2 сер. ø 10 | Legrand | Индустриальное оборудование | 871 | Трубы гибкие промышленного назначения RTA | PL5 | 50 | М | Под заказ Т2 | Информация по запросу |  | 642.86 | 771.43 | 771.43 | [7 empty] | 8009561100589
387902 | Труба гибкая P2 сер. ø 12 | Труба гибкая P2 сер. ø 12 | Legrand | Индустриальное оборудование | 871 | Трубы гибкие промышленного назначения RTA | PL5 | 50 | М | Под заказ Т2 | Информация по запросу |  | 794.21 | 953.05 | 953.05 | [7 empty] | 8009561100640
387903 | Труба гибкая P2 сер. ø 15.5 | Труба гибкая P2 сер. ø 15.5 | Legrand | Индустриальное оборудование | 871 | Трубы гибкие промышленного назначения RTA | PL5 | 50 | М | Под заказ Т2 | Информация по запросу |  | 932.43 | 1118.92 | 1118.92 | [7 empty] | 8009561100695
387904 | Труба гибкая P2 сер. ø 20.5 | Труба гибкая P2 сер. ø 20.5 | Legrand | Индустриальное оборудование | 871 | Трубы гибкие промышленного назначения RTA | PL5 | 50 | М | Под заказ Т2 | Информация по запросу |  | 1107.69 | 1329.23 | 1329.23 | [7 empty] | 8009561100732
387905 | Труба гибкая P2 сер. ø 26.5 | Труба гибкая P2 сер. ø 26.5 | Legrand | Индустриальное оборудование | 871 | Трубы гибкие промышленного назначения RTA | PL5 | 25 | М | Под заказ Т2 | Информация по запросу |  | 1731.75 | 2078.1 | 2078.1 | [7 empty] | 8009561100787
387906 | Труба гибкая P2 сер. ø 34.5 | Труба гибкая P2 сер. ø 34.5 | Legrand | Индустриальное оборудование | 871 | Трубы гибкие промышленного назначения RTA | PL5 | 25 | М | Под заказ Т2 | Информация по запросу |  | 2135.48 | 2562.58 | 2562.58 | [7 empty] | 8009561100831
387907 | Труба гибкая P2 сер. ø 39.5 | Труба гибкая P2 сер. ø 39.5 | Legrand | Индустриальное оборудование | 871 | Трубы гибкие промышленного назначения RTA | PL5 | 25 | М | Под заказ Т2 | Информация по запросу |  | 3003.83 | 3604.6 | 3604.6 | [7 empty] | 8009561100879
387908 | Труба гибкая P2 сер. ø 50.5 | Труба гибкая P2 сер. ø 50.5 | Legrand | Индустриальное оборудование | 871 | Трубы гибкие промышленного назначения RTA | PL5 | 25 | М | Под заказ Т2 | Информация по запросу |  | 5374.16 | 6448.99 | 6448.99 | [7 empty] | 8009561100916
404911 | ГРЕБЕНКА РАСПРЕДЕЛ.1П 12МОД. 16MM2 ВИЛКА | Гребёнка Распр.1п 12 мод. 16мм² Вилка | Legrand | Power Distribution System | 81 | Аксессуары для распределительного оборудования | PL1 | 10 | ШТ | На складе | Информация по запросу |  | 454.78 | 545.74 | 545.74 |  |  | 0.421 | 1.8878 | 228 | 90 | 92 | 3245064049115
404939 | ГРЕБЕНКА РАСПРЕДЕЛ. 2П 56МОД.16MM2 ЗУБ | Гребёнчатая шина HX3 - стандартная - до 63 А - для винтовых зажимов - 2П - 56 модулей | Legrand | Power Distribution System | 81 | Аксессуары для распределительного оборудования | PL1 | 10 | ШТ | На складе | Информация по запросу |  | 3896.28 | 4675.54 | 4675.54 |  |  | 5 | 7.4718 | 1045 | 110 | 65 | 3245064049399
413017 | Блок питания 9В, 1.6А. Размер: 1.5DIN | Блок питания - для Кат. № 4 130 09/10 - 9 В - мультимедийная сеть | Legrand | VDI | 461 | Активное оборудование мультимедиа (Legrand) | PL3 | 1 | ШТ | Под заказ Т1 | Информация по запросу |  | 6758.37 | 8110.04 | 8110.04 |  |  | 0.106 | 0.36855 | 101 | 41 | 89 | 3245064130172
414261 | Выкл.разъед.16A 2П DC 600В(PV) | Выключатель-разъединитель постоянного тока с поворотной ручкой - 600 В= - 16 А - 2 полюса - 4 модуля | Legrand | DX3 | 67 | Выключатели-разъединители постоянного тока с поворотной ручкой | PL1 | 1 | ШТ | Под заказ Т2 | Информация по запросу |  | 2812.01 | 3374.41 | 3374.41 |  |  | 0.392 | 1.0053 | 112 | 102 | 88 | 3245064142618
414262 | Выкл.разъед.25A 2П DC 600В(PV) | Выключатель-разъединитель постоянного тока с поворотной ручкой - 600 В= - 25 А - 2 полюса - 4 модуля | Legrand | DX3 | 67 | Выключатели-разъединители постоянного тока с поворотной ручкой | PL1 | 1 | ШТ | Под заказ Т2 | Информация по запросу |  | 3912.9 | 4695.48 | 4695.48 |  |  | 0.392 | 1.0053 | 112 | 102 | 88 | 3245064142625
416890 | Корпус монт.пускателя без кнопок | Корпус для пускателя электродвигателя без кнопок для CTX³ 3P 22 с RT³3 40 | Legrand | Power Legrand | 121 | Контакторы промышленные CTX3 | PL1 | 1 | ШТ | Под заказ Т2 | Информация по запросу |  | 3907.73 | 4689.28 | 4689.28 |  |  | 0.354 | 2.6124 | 110 | 187 | 127 | 3414970410252
416891 | Корпус монт.пускателя с кнопками | Корпус для пускателя электродвигателя с кнопками для CTX³ 3P 22 с RTX³ 40 | Legrand | Power Legrand | 121 | Контакторы промышленные CTX3 | PL1 | 1 | ШТ | Под заказ Т2 | Информация по запросу |  | 4341.93 | 5210.32 | 5210.32 |  |  | 0.41 | 2.4803 | 109 | 185 | 123 | 3414970410276
417479 | Пломбир. крышка уставок MPX3 | Опломбируемая крышка для защиты MPX³ | Legrand | Power Distribution System | 31 | Автоматы защиты электродвигателей MPX3 | PL1 | 100 | ШТ | Под заказ Т2 | Информация по запросу |  | 103.78 | 124.54 | 124.54 | [7 empty] | 3414970397430
420197 | ВЫКЛ.ДИФ.DPX³ 160 4P 160А | Автоматический выключатель без расцепителя - DPX³-I 160 - 4П с дифференциальной защитой - 160 А | Legrand | Power Legrand | 47 | Автоматические выключатели DPX3 160-250 | PL1 | 1 | ШТ | Под заказ Т2 | Информация по запросу |  | 33922.69 | 40707.23 | 40707.23 |  |  | 1.601 | 2.829 | 205 | 120 | 115 | 3245064201971
420298 | ВЫКЛ.ДИФ.DPX³ 250 4P 250А | Автоматический выключатель без расц. - DPX³-I 250 - 4П с диф. защ. - 250 А | Legrand | Power Legrand | 47 | Автоматические выключатели DPX3 160-250 | PL1 | 1 | ШТ | Под заказ Т2 | Информация по запросу |  | 53307.04 | 63968.45 | 63968.45 |  |  | 2.876 | 4.371 | 235 | 155 | 120 | 3245064202985
421003 | DPX3 аварийная рукоятка пов. | Поворотная рукоятка аварийного откл. - крепл. на DPX³ 160/250 с диф. защ. или DPX³ 250 с эл. расц. и диф. защ. | Legrand | Power Legrand | 47 | Автоматические выключатели DPX3 160-250 | PL1 | 1 | ШТ | Под заказ Т2 | Информация по запросу |  | 7596.24 | 9115.49 | 9115.49 |  |  | 0.28 | 1.0053 | 112 | 102 | 88 | 3245064210034
446098 | Термостат | Термостат для вентиляторного модуля | Legrand | LCS3 | 466 | Аксессуары к шкафам VDI (СКС) Legrand | PL8 | 1 | ШТ | На складе | Информация по запросу |  | 10185.17 | 12222.2 | 12222.2 |  | Дата запуска - 30.04.19 | 0.342 | 0.999 | 185 | 120 | 45 | 3414971173644
446170 | микроЦОД 2КВт базовый LCS3 | MiniCube МикроЦОД 2КВт - базовый PDU | Legrand | LCS3 | 435 | Элементы для организации "холодного коридора" Legrand | PL8 | 1 | ШТ | Под заказ Т1 | Информация по запросу |  | 1939401.75 | 2327282.1 | 2327282.1 |  | Дата запуска - 30.04.19 | 311 | 3788.8 | 2000 | 1480 | 1280 | 3414971173774
446171 | микроЦОД 3,5КВт расширен. LCS3 | MiniCube МикроЦОД 3,5КВт - интеллектуальный PDU - система мониторинга | Legrand | LCS3 | 435 | Элементы для организации "холодного коридора" Legrand | PL8 | 1 | ШТ | Под заказ Т1 | Информация по запросу |  | 2691186.66 | 3229423.99 | 3229423.99 |  | Дата запуска - 30.04.19 | 360 | 4592.64 | 1840 | 1280 | 1950 | 3414971173781
446172 | мЦОД 3,5КВт расш. авт.дв. LCS3 | MiniCube МикроЦОД 3,5КВт - интеллектуальный PDU - система мониторинга - автоматическая дверь | Legrand | LCS3 | 435 | Элементы для организации "холодного коридора" Legrand | PL8 | 1 | ШТ | Под заказ Т1 | Информация по запросу |  | 2995435.46 | 3594522.55 | 3594522.55 |  | Дата запуска - 30.04.19 | 364 | 3774 | 1480 | 1275 | 2000 | 3414971173798
446370 | Лампа светодиодная шир.1,2м | Светильник светодиодный - 120 см | Legrand | LCS3 | 435 | Элементы для организации "холодного коридора" Legrand | PL8 | 1 | ШТ | Под заказ Т1 | Информация по запросу |  | 73063.31 | 87675.97 | 87675.97 |  | Дата запуска - 30.04.19 | 1.352 | 26.6062 | 1375 | 215 | 90 | 3414971174320
446371 | Лампа светод.+сенсор шир.1,2м | Светильник светодиодный - 120 см - с датчиком присутствия | Legrand | LCS3 | 435 | Элементы для организации "холодного коридора" Legrand | PL8 | 1 | ШТ | Под заказ Т1 | Информация по запросу |  | 91403.35 | 109684.02 | 109684.02 |  | Дата запуска - 30.04.19 | 1.559 | 25.893 | 1370 | 210 | 90 | 3414971174344
446372 | Крышка + кабель подключения | Пластиковая крышка и кабельная перемычка (10 см) - с гнездовым и штыревым разъёмами | Legrand | LCS3 | 435 | Элементы для организации "холодного коридора" Legrand | PL8 | 1 | ШТ | Под заказ Т1 | Информация по запросу |  | 6020.49 | 7224.59 | 7224.59 |  | Дата запуска - 30.04.19 | 0.373 | 1.026 | 190 | 120 | 45 | 3414971174368
446373 | Кабель силовой C14 4м | Кабель питания с разъёмом С14 - 4 м | Legrand | LCS3 | 435 | Элементы для организации "холодного коридора" Legrand | PL8 | 1 | ШТ | Под заказ Т1 | Информация по запросу |  | 10516.82 | 12620.18 | 12620.18 |  | Дата запуска - 30.04.19 | 0.375 | 1.026 | 190 | 120 | 45 | 3414971174382
636190 | Винт нейлоновый 6мм | Винт нейлоновый 6 мм (уп.100шт) | Legrand | Индустриальное оборудование | 775 | Кабельные каналы Lina 25 | PL5 | 100 | ШТ | Под заказ Т2 | Информация по запросу |  | 21.86 | 26.23 | 26.23 |  |  | 0.075 | 0.36855 | 101 | 41 | 89 | 3245066361901
653029 | Мобильн.мини-колонна укомп.бел | Snap-On мобильная мини-колонна алюминиевая с крышками из алюминия, 2 секции, высота 0,75 метра, цвет белый | Legrand | Напольные коробки и колонны | 286 | Колонны и мини-колонны | PL7 | 1 | ШТ | На складе | Информация по запросу |  | 115886.05 | 139063.26 | 139063.26 |  | Дата запуска - 03.10.19 | 15.431 | 42.408 | 720 | 380 | 155 | 3414971194823
661650 | URA1 кор. д/встр. монтажа бел | Тонкая рамка для встраиваемого монтажа в сухие перегородки для эвакуационных светильников URA ONE, цвет белый | Legrand | General family | 5025 | Светильники аварийные серии URA ONE | PL4 | 1 | ШТ | Под заказ Т1 | Информация по запросу |  | 1772.85 | 2127.42 | 2127.42 |  |  | 0.112 | 1.3168 | 232 | 132 | 43 | 3414970312334
661651 | URA1 кор. д/встр. монтажа алюм | Тонкая рамка для встраиваемого монтажа в сухие перегородки для эвакуационных светильников URA ONE, цвет алюминий | Legrand | General family | 5025 | Светильники аварийные серии URA ONE | PL4 | 1 | ШТ | Под заказ Т1 | Информация по запросу |  | 2659.28 | 3191.14 | 3191.14 | [7 empty] | 3414970312358
661659 | URA1 аксес. д/перп. монт. алюм | Кронштейн для монтажа перпендикулярно стене для эвакуационных светильников URA ONE, цвет алюминий | Legrand | General family | 5025 | Светильники аварийные серии URA ONE | PL4 | 1 | ШТ | Под заказ Т1 | Информация по запросу |  | 10302.09 | 12362.51 | 12362.51 |  |  | 0.327 | 5.945 | 410 | 145 | 100 | 3414970312433
664070 | БАП кроме Т5 от 10 до 18Вт,3 ч | Блок аварийного питания - 3 часа - 230/240 В - для ламп 10-18 Вт (кроме Т5) | Legrand | General family | 9905 | Блоки аварийного питания | PL4 | 1 | ШТ | Под заказ Т2 | Информация по запросу |  | 16632.2 | 19958.64 | 19958.64 | [7 empty] | 3245066640709
664072 | БАП от 26 до 58Вт, 3 ч | Блок аварийного питания - 3 часа - 230/240 В - для ламп 26-58 Вт (кроме Т5) | Legrand | General family | 9905 | Блоки аварийного питания | PL4 | 1 | ШТ | Под заказ Т2 | Информация по запросу |  | 21954.46 | 26345.35 | 26345.35 | [7 empty] | 3245066640723
664074 | БАП Т5 от 28 до 54Вт, 3 ч | Блок аварийного питания - 3 часа - 230/240 В - для ламп Т5 28-54 Вт | Legrand | General family | 9905 | Блоки аварийного питания | PL4 | 1 | ШТ | Под заказ Т2 | Информация по запросу |  | 24483.13 | 29379.76 | 29379.76 | [7 empty] | 3245066640747
664076 | БАП от 13 до 38Вт,1 ч | Блок аварийного питания - 1 час - 230 В - для ламп 13-38 Вт (кроме Т5) | Legrand | General family | 9905 | Блоки аварийного питания | PL4 | 1 | ШТ | Под заказ Т2 | Информация по запросу |  | 15060.56 | 18072.67 | 18072.67 | [7 empty] | 3245066640761
664077 | БАП от 26 до 58Вт,1 ч | Блок аварийного питания - 1 час - 230 В - для ламп 26-58 Вт (кроме Т5) | Legrand | General family | 9905 | Блоки аварийного питания | PL4 | 1 | ШТ | Под заказ Т2 | Информация по запросу |  | 17569.34 | 21083.21 | 21083.21 | [7 empty] | 3245066640778
664078 | БАП Т5 от 14 до 24Вт,1 ч | Блок аварийного питания - 1 час - 230 В - для ламп Т5 14-24 Вт | Legrand | General family | 9905 | Блоки аварийного питания | PL4 | 1 | ШТ | Под заказ Т2 | Информация по запросу |  | 23537.16 | 28244.59 | 28244.59 | [7 empty] | 3245066640785
666439 | Труба гибкая ø 12 | Труба гибкая ø 12 | Legrand | Индустриальное оборудование | 871 | Трубы гибкие промышленного назначения RTA | PL5 | 50 | М | Под заказ Т2 | Информация по запросу |  | 573.82 | 688.58 | 688.58 |  |  | 7.946 | 34.224 | 460 | 465 | 160 | 3245066664392
666441 | Труба гибкая ø 16 | Труба гибкая ø 16 | Legrand | Индустриальное оборудование | 871 | Трубы гибкие промышленного назначения RTA | PL5 | 50 | М | Под заказ Т2 | Информация по запросу |  | 780.01 | 936.01 | 936.01 |  |  | 10.403 | 34.3852 | 472 | 470 | 155 | 3245066664415
666442 | Труба гибкая ø 20 | Труба гибкая ø 20 | Legrand | Индустриальное оборудование | 871 | Трубы гибкие промышленного назначения RTA | PL5 | 50 | М | Под заказ Т2 | Информация по запросу |  | 953.07 | 1143.68 | 1143.68 |  |  | 12.6 | 68.8385 | 610 | 610 | 185 | 3245066664422
666444 | Труба гибкая ø 25 | Труба гибкая ø 25 | Legrand | Индустриальное оборудование | 871 | Трубы гибкие промышленного назначения RTA | PL5 | 50 | М | Под заказ Т2 | Информация по запросу |  | 1228.14 | 1473.77 | 1473.77 |  |  | 15.2 | 68.8385 | 610 | 610 | 185 | 3245066664446
666446 | Труба гибкая ø 32 | Труба гибкая ø 32 | Legrand | Индустриальное оборудование | 871 | Трубы гибкие промышленного назначения RTA | PL5 | 25 | М | Под заказ Т2 | Информация по запросу |  | 1764.14 | 2116.97 | 2116.97 | [7 empty] | 3245066664460
666448 | Труба гибкая ø 40 | Труба гибкая ø 40 | Legrand | Индустриальное оборудование | 871 | Трубы гибкие промышленного назначения RTA | PL5 | 25 | М | Под заказ Т2 | Информация по запросу |  | 2281.09 | 2737.31 | 2737.31 | [7 empty] | 3245066664484
666450 | Труба гибкая ø 50 | Труба гибкая ø 50 | Legrand | Индустриальное оборудование | 871 | Трубы гибкие промышленного назначения RTA | PL5 | 25 | М | Под заказ Т2 | Информация по запросу |  | 2840.24 | 3408.29 | 3408.29 |  |  | 18 | 172.8 | 800 | 800 | 270 | 3245066664507
752036 | VLN Модуль Bluetooth | Valena IN'MATIC.Модуль Bluetooth 2x1Вт,с дополнительным НЧ входом. | Legrand | Valena Life/Allure | 596 | VALENA LIFE/ALLURE электроустановочное оборудование | PL2 | 1 | ШТ | Под заказ Т2 | Информация по запросу |  | 14531.94 | 17438.33 | 17438.33 |  |  | 0.106 | 0.53631 | 97 | 97 | 57 | 3414970476616
752198 | VLN-l Ридер DND-MUR BUS | Valena LIFE MyHome.Индикатор "Не беспокоить/Убрать номер" с бесконтактным считывателем ключей-карт | Legrand | Автоматизация Legrand | 217 | Управляющие устройства для освещения и жалюзи MYHOME (LEGRAND) | PL3 | 1 | ШТ | Под заказ Т1 | Информация по запросу | 2021-02-24 | 17292.99 | 20751.59 | 20751.59 |  |  | 0.095 | 0.53631 | 97 | 97 | 57 | 3414970567932
752798 | VLN-a Ридер DND-MUR BUS | Valena ALLURE MyHome.Индикатор "Не беспокоить/Убрать номер" с бесконтактным считывателем ключей-карт | Legrand | Автоматизация Legrand | 217 | Управляющие устройства для освещения и жалюзи MYHOME (LEGRAND) | PL3 | 1 | ШТ | Под заказ Т1 | Информация по запросу | 2021-02-24 | 17292.99 | 20751.59 | 20751.59 |  |  | 0.074 | 0.53631 | 97 | 97 | 57 | 3414970568076
771044 | GL Роз.2К+З, защ.шт.зел.свет. | Розетка - Galea Life - немецкий стандарт - 2К+3 - с индикацией - с защитными шторками - зелёная лицевая панель | Legrand | ЭУИ Luxe | 572 | Pro 21 / Galea электроустановочное оборудование | PL2 | 10 | ШТ | Под заказ Т2 | Информация по запросу |  | 2161.19 | 2593.43 | 2593.43 |  |  | 0.871 | 3.8019 | 395 | 175 | 55 | 3245067710449
771045 | GL Роз.2К+З,защ.шт.оран.свет. | Розетка - Galea Life - немецкий стандарт - 2К+3 - с индикацией - с защитными шторками - оранжевая лицевая панель | Legrand | ЭУИ Luxe | 572 | Pro 21 / Galea электроустановочное оборудование | PL2 | 10 | ШТ | Под заказ Т2 | Информация по запросу |  | 2161.19 | 2593.43 | 2593.43 |  |  | 0.876 | 3.8019 | 395 | 175 | 55 | 3245067710456
771046 | GL Роз.2К+З, защ. шт. кр.свет. | Розетка - Galea Life - немецкий стандарт - 2К+3 - с индикацией - с защитными шторками - красная лицевая панель | Legrand | ЭУИ Luxe | 572 | Pro 21 / Galea электроустановочное оборудование | PL2 | 10 | ШТ | Под заказ Т2 | Информация по запросу |  | 2201.21 | 2641.45 | 2641.45 |  |  | 0.877 | 3.8019 | 395 | 175 | 55 | 3245067710463
771047 | GL Роз.2К+З, защ.шт.желт.свет. | Розетка - Galea Life - немецкий стандарт - 2К+3 - с индикацией - с защитными шторками - желтая лицевая панель | Legrand | ЭУИ Luxe | 572 | Pro 21 / Galea электроустановочное оборудование | PL2 | 10 | ШТ | Под заказ Т2 | Информация по запросу |  | 2401.33 | 2881.6 | 2881.6 |  |  | 0.872 | 3.8019 | 395 | 175 | 55 | 3245067710470
771224 | G.L.Р.2К+Зс мех.выт.+л.п.D.BR. | Розетка - Galea Life - с механическим выталкиванием вилки - 2К+3 - лицевая панель - Dark Bronze | Legrand | ЭУИ Luxe | 572 | Pro 21 / Galea электроустановочное оборудование | PL2 | 5 | ШТ | Под заказ Т2 | Информация по запросу |  | 1806.62 | 2167.94 | 2167.94 |  |  | 0.5 | 3.135 | 457 | 98 | 70 | 3245067712245
771324 | G.L.Р.2К+Зс мех.выт.+л.п.ALUM | Розетка - Galea Life - с механическим выталкиванием вилки - 2К+3 - лицевая панель - aluminium | Legrand | ЭУИ Luxe | 572 | Pro 21 / Galea электроустановочное оборудование | PL2 | 5 | ШТ | Под заказ Т2 | Информация по запросу |  | 1815.43 | 2178.52 | 2178.52 |  |  | 0.498 | 3.135 | 457 | 98 | 70 | 3245067713242
771424 | G.L. Р.2К+З с мех.выталк.TITAN | Розетка - Galea Life - с механическим выталкиванием вилки - 2К+3 - лицевая панель - titanium | Legrand | ЭУИ Luxe | 572 | Pro 21 / Galea электроустановочное оборудование | PL2 | 5 | ШТ | Под заказ Т2 | Информация по запросу |  | 1806.62 | 2167.94 | 2167.94 |  |  | 0.499 | 3.135 | 457 | 98 | 70 | 3245067714249
771524 | G.L. Р.2К+З с мех.выталк.PEARL | Розетка - Galea Life - с механическим выталкиванием вилки - 2К+3 - лицевая панель - pearl | Legrand | ЭУИ Luxe | 572 | Pro 21 / Galea электроустановочное оборудование | PL2 | 5 | ШТ | Под заказ Т2 | Информация по запросу |  | 1512.81 | 1815.37 | 1815.37 |  |  | 0.498 | 3.135 | 457 | 98 | 70 | 3245067715246
773644 | Выключатель+выкл.2кл.+роз.2К+З БЕЛ CAR | 3-постовой моноблок - Cariva - 250 В~ - белый | Legrand | Retail/PRO | 576 | Cariva электроустановочное оборудование | PL2 | 10 | ШТ | На складе | Информация по запросу |  | 1189.18 | 1427.02 | 1284.31 | [7 empty] | 3245067736449
773744 | Выключатель+выкл.2кл.+роз.2К+З СЛНК CAR | 3-постовой моноблок - Cariva - 250 В~ - слоновая кость | Legrand | Retail/PRO | 576 | Cariva электроустановочное оборудование | PL2 | 10 | ШТ | На складе | Информация по запросу |  | 1189.18 | 1427.02 | 1284.31 | [7 empty] | 3245067737446
773760 | Рамка 1п Сл.кость Cariva | Рамка - Cariva - 1 пост - слоновая кость | Legrand | Retail/PRO | 576 | Cariva электроустановочное оборудование | PL2 | 200 | ШТ | На складе | Информация по запросу |  | 76.11 | 91.33 | 82.2 | [7 empty] | 3245067737606
775746 | GLТайм.д/уп.рольс.ДУ230В WHITE | Таймер управления рольставнями - Galea Life -3 А - 220 В~ - лицевая панель - white | Legrand | ЭУИ Luxe | 572 | Pro 21 / Galea электроустановочное оборудование | PL2 | 1 | ШТ | Под заказ Т2 | Информация по запросу |  | 21474.53 | 25769.44 | 25769.44 |  |  | 0.136 | 0.6768 | 100 | 94 | 72 | 3245067757468
C4301/10 | Автомат магн-термич, 10А 1 модуль | Автомат магн-термич, 10А 1 модуль | Bticino | ЭУИ Luxe | 2204 | Luna электроустановочные изделия Bticino | PL2 | 1 | ШТ | Под заказ Т2 | Информация по запросу |  | 7159.33 | 8591.2 | 8591.2 |  |  | 0.045 | 0.09396 | 58 | 27 | 60 | 8012199438580 | Электроустановочные изделия
C4301/16 | Автомат магн-термич, 16А 1 модуль | Автомат магн-термич, 16А 1 модуль | Bticino | ЭУИ Luxe | 2204 | Luna электроустановочные изделия Bticino | PL2 | 1 | ШТ | Под заказ Т2 | Информация по запросу |  | 7394.04 | 8872.85 | 8872.85 |  |  | 0.045 | 0.09396 | 58 | 27 | 60 | 8012199438603 | Электроустановочные изделия
C4301/6 | Автомат магн-термич, 6А 1 модуль | Автомат магн-термич, 6А 1 модуль | Bticino | ЭУИ Luxe | 2204 | Luna электроустановочные изделия Bticino | PL2 | 1 | ШТ | Под заказ Т2 | Информация по запросу |  | 7159.33 | 8591.2 | 8591.2 |  |  | 0.045 | 0.09396 | 58 | 27 | 60 | 8012199438627 | Электроустановочные изделия
CB0571 | Антиконд. нагревательный элементидля кожуха | Антиконд. нагревательный элемент для кожуха | Zucchini | Transformers | 4421 | Трансформаторы серии Zucchini | PL1 | 1 | ШТ | Под заказ Т2 | Информация по запросу |  | 14768.32 | 15063.69 | 15063.69
CM801221 | Гайка M10 с юбкой EEC EZ 100шт | Гайка M10 с юбкой EEC EZ 100шт | Cablofil | Cablofil | 267 | Аксессуары для лотков универсальные | PL7 | 1 | Коробка | Под заказ Т2 | Информация по запросу |  | 1839.18 | 2207.02 | 2207.02 | [7 empty] | 3599078012215 | EZ
ED-AA0101 | Держатель шины | Держатель Шины | Legrand | Качество электрической энергии | 6001 | Оборудование для ОКЭ и КРМ | PL1 | 144 | ШТ | Под заказ Т2 | Информация по запросу |  | 1513.67 | 1816.4 | 1816.4
EE4XAGBA | Тр-р XC250 кВА Dyn11 20/0,4кВ Uk6% | Трансформатор XC 250 кВА Dyn11 20/0,4кВ Uk6% | Zucchini | Transformers | 4421 | Трансформаторы серии Zucchini | PL1 | 1 | ШТ | Под заказ Т2 | Информация по запросу |  | 1762003.02 | 1797243.08 | 1797243.08
EF4XAGBA | Тр-р XC315 кВА Dyn11 20/0,4кВ Uk6% | Трансформатор XC 315 кВА Dyn11 20/0,4кВ Uk6% | Zucchini | Transformers | 4421 | Трансформаторы серии Zucchini | PL1 | 1 | ШТ | Под заказ Т2 | Информация по запросу |  | 1928509.46 | 1967079.65 | 1967079.65
EG4XAGBA | Тр-р XC400 кВА Dyn11 20/0,4кВ Uk6% | Трансформатор XC 400 кВА Dyn11 20/0,4кВ Uk6% | Zucchini | Transformers | 4421 | Трансформаторы серии Zucchini | PL1 | 1 | ШТ | Под заказ Т2 | Информация по запросу |  | 2052028.5 | 2093069.07 | 2093069.07
EH4XAGBA | Тр-р XC500 кВА Dyn11 20/0,4кВ Uk6% | Трансформатор XC 500 кВА Dyn11 20/0,4кВ Uk6% | Zucchini | Transformers | 4421 | Трансформаторы серии Zucchini | PL1 | 1 | ШТ | Под заказ Т2 | Информация по запросу |  | 2263043.92 | 2308304.8 | 2308304.8
EI4XAGBA | Тр-р XC630 кВА Dyn11 20/0,4кВ Uk6% | Трансформатор XC 630 кВА Dyn11 20/0,4кВ Uk6% | Zucchini | Transformers | 4421 | Трансформаторы серии Zucchini | PL1 | 1 | ШТ | Под заказ Т2 | Информация по запросу |  | 2560243.77 | 2611448.65 | 2611448.65
EJ4XAGBA | Тр-р XC800 кВА Dyn11 20/0,4кВ Uk6% | Трансформатор XC 800 кВА Dyn11 20/0,4кВ Uk6% | Zucchini | Transformers | 4421 | Трансформаторы серии Zucchini | PL1 | 1 | ШТ | Под заказ Т2 | Информация по запросу |  | 2990010.35 | 3049810.56 | 3049810.56
EK4XAGBA | Тр-р XC1000 кВА Dyn11 20/0,4кВ Uk6% | Трансформатор XC 1000 кВА Dyn11 20/0,4кВ Uk6% | Zucchini | Transformers | 4421 | Трансформаторы серии Zucchini | PL1 | 1 | ШТ | Под заказ Т2 | Информация по запросу |  | 3339392.87 | 3406180.73 | 3406180.73
EL4XAGBA | Тр-р XC1250 кВА Dyn11 20/0,4кВ Uk6% | Трансформатор XC 1250 кВА Dyn11 20/0,4кВ Uk6% | Zucchini | Transformers | 4421 | Трансформаторы серии Zucchini | PL1 | 1 | ШТ | Под заказ Т2 | Информация по запросу |  | 3844527.55 | 3921418.1 | 3921418.1
EM4XAGBA | Тр-р XC1600 кВА Dyn11 20/0,4кВ Uk6% | Трансформатор XC 1600 кВА Dyn11 20/0,4кВ Uk6% | Zucchini | Transformers | 4421 | Трансформаторы серии Zucchini | PL1 | 1 | ШТ | Под заказ Т2 | Информация по запросу |  | 4646944.67 | 4739883.56 | 4739883.56
EN4XAGBA | Тр-р XC2000 кВА Dyn11 20/0,4кВ Uk6,5% | Трансформатор XC 2000 кВА Dyn11 20/0,4кВ Uk6,5% | Zucchini | Transformers | 4421 | Трансформаторы серии Zucchini | PL1 | 1 | ШТ | Под заказ Т2 | Информация по запросу |  | 5455690.67 | 5564804.48 | 5564804.48
EO4XAGBA | Тр-р XC2500 кВА Dyn11 20/0,4кВ Uk6,5% | Трансформатор XC 2500 кВА Dyn11 20/0,4кВ Uk6,5% | Zucchini | Transformers | 4421 | Трансформаторы серии Zucchini | PL1 | 1 | ШТ | Под заказ Т2 | Информация по запросу |  | 6678145.35 | 6811708.26 | 6811708.26
EP4XAGBA | Тр-р XC3150 кВА Dyn11 20/0,4кВ Uk7% | Трансформатор XC 3150 кВА Dyn11 20/0,4кВ Uk7% | Zucchini | Transformers | 4421 | Трансформаторы серии Zucchini | PL1 | 1 | ШТ | Под заказ Т2 | Информация по запросу |  | 8067914.26 | 8229272.55 | 8229272.55
EXTGSM | Модем GPRS/GSM | МОДЕМ GPRS/GSM | Legrand | Качество электрической энергии | 6001 | Оборудование для ОКЭ и КРМ | PL1 | 1 | ШТ | Под заказ Т2 | Информация по запросу |  | 75528.8 | 90634.56 | 90634.56
F458 | IP-сервер для гостиниц | SCS Hotel management. IP-сервер для гостиниц | Bticino | Автоматизация BTicino | 2355 | Шинные системы управления для гостиниц (BTICINO) | PL4 | 1 | ШТ | Под заказ Т1 | Информация по запросу |  | 35825.16 | 42990.19 | 42990.19 |  |  | 0.4 | 2.8958 | 195 | 165 | 90 | 8005543505441 | MyHome
F551 | Switch 10/100 Mbit/sec | Switch 10/100 Mbit/sec | Bticino | ЭУИ Luxe | 2351 | Комплектующие изделия и аксессуары (BTICINO) | PL3 | 1 | ШТ | Под заказ Т2 | Информация по запросу |  | 34460.63 | 41352.76 | 41352.76 |  |  | 0.129 | 0.70902 | 101 | 90 | 78 | 8012199997520 | Электроустановочные изделия
FC4AAAGBA | Тр-р AoAk160 кВА Dyn11 20/0,4кВ Uk6% | Трансформатор AoAk 160 кВА Dyn11 20/0,4кВ Uk6% | Zucchini | Transformers | 4421 | Трансформаторы серии Zucchini | PL1 | 1 | ШТ | Под заказ Т2 | Информация по запросу |  | 2064438.37 | 2105727.14 | 2105727.14
FD4AAAGBA | Тр-р AoAk200 кВА Dyn11 20/0,4кВ Uk6% | Трансформатор AoAk 200 кВА Dyn11 20/0,4кВ Uk6% | Zucchini | Transformers | 4421 | Трансформаторы серии Zucchini | PL1 | 1 | ШТ | Под заказ Т2 | Информация по запросу |  | 2276052.76 | 2321573.82 | 2321573.82
FE4AAAGBA | Тр-р AoAk250 кВА Dyn11 20/0,4кВ Uk6% | Трансформатор AoAk 250 кВА Dyn11 20/0,4кВ Uk6% | Zucchini | Transformers | 4421 | Трансформаторы серии Zucchini | PL1 | 1 | ШТ | Под заказ Т2 | Информация по запросу |  | 2384072.07 | 2431753.51 | 2431753.51
FF4AAAGBA | Тр-р AoAk315 кВА Dyn11 20/0,4кВ Uk6% | Трансформатор AoAk 315 кВА Dyn11 20/0,4кВ Uk6% | Zucchini | Transformers | 4421 | Трансформаторы серии Zucchini | PL1 | 1 | ШТ | Под заказ Т2 | Информация по запросу |  | 2384072.07 | 2431753.51 | 2431753.51
FG2AAACBA | Тр-р AoAk400кВА Dyn11 10/0,4кВ Uk6% | Сухой трансформатор - Zucchini - серия AoAk - 10 кВ - 400 кВА | Zucchini | Transformers | 4421 | Трансформаторы серии Zucchini | PL1 | 1 | ШТ | Под заказ Т2 | Информация по запросу |  | 2548459.1 | 2599428.28 | 2599428.28
FG4AAAGBA | Тр-р AoAk400 кВА Dyn11 20/0,4кВ Uk6% | Трансформатор AoAk 400 кВА Dyn11 20/0,4кВ Uk6% | Zucchini | Transformers | 4421 | Трансформаторы серии Zucchini | PL1 | 1 | ШТ | Под заказ Т2 | Информация по запросу |  | 2668745.88 | 2722120.8 | 2722120.8
FH4AAAGBA | Тр-р AoAk500 кВА Dyn11 20/0,4кВ Uk6% | Трансформатор AoAk 500 кВА Dyn11 20/0,4кВ Uk6% | Zucchini | Transformers | 4421 | Трансформаторы серии Zucchini | PL1 | 1 | ШТ | Под заказ Т2 | Информация по запросу |  | 2940672.7 | 2999486.15 | 2999486.15
FI4AAAGBA | Тр-р AoAk630 кВА Dyn11 20/0,4кВ Uk6% | Трансформатор AoAk 630 кВА Dyn11 20/0,4кВ Uk6% | Zucchini | Transformers | 4421 | Трансформаторы серии Zucchini | PL1 | 1 | ШТ | Под заказ Т2 | Информация по запросу |  | 3334690.8 | 3401384.62 | 3401384.62
FI4ABAGBA | Тр-р AoBk630 кВА Dyn11 20/0,4кВ Uk6% | Трансформатор AoBk 630 кВА Dyn11 20/0,4кВ Uk6% | Zucchini | Transformers | 4421 | Трансформаторы серии Zucchini | PL1 | 1 | ШТ | Под заказ Т2 | Информация по запросу |  | 3188908.09 | 3252686.25 | 3252686.25
FJ4AAAGBA | Тр-р AoAk800 кВА Dyn11 20/0,4кВ Uk6% | Трансформатор AoAk 800 кВА Dyn11 20/0,4кВ Uk6% | Zucchini | Transformers | 4421 | Трансформаторы серии Zucchini | PL1 | 1 | ШТ | Под заказ Т2 | Информация по запросу |  | 4023401.63 | 4103869.66 | 4103869.66
FK4AAAGBA | Тр-р AoAk1000 кВА Dyn11 20/0,4кВ Uk6% | Трансформатор AoAk 1000 кВА Dyn11 20/0,4кВ Uk6% | Zucchini | Transformers | 4421 | Трансформаторы серии Zucchini | PL1 | 1 | ШТ | Под заказ Т2 | Информация по запросу |  | 4343199.63 | 4430063.62 | 4430063.62
FL4AAAGBA | Тр-р AoAk1250 кВА Dyn11 20/0,4кВ Uk6% | Трансформатор AoAk 1250 кВА Dyn11 20/0,4кВ Uk6% | Zucchini | Transformers | 4421 | Трансформаторы серии Zucchini | PL1 | 1 | ШТ | Под заказ Т2 | Информация по запросу |  | 5098903.59 | 5200881.66 | 5200881.66
FM4AAAGBA | Тр-р AoAk1600 кВА Dyn11 20/0,4кВ Uk6% | Трансформатор AoAk 1600 кВА Dyn11 20/0,4кВ Uk6% | Zucchini | Transformers | 4421 | Трансформаторы серии Zucchini | PL1 | 1 | ШТ | Под заказ Т2 | Информация по запросу |  | 5910892.37 | 6029110.22 | 6029110.22
FN4AAAGBA | Тр-р AoAk2000 кВА Dyn11 20/0,4кВ Uk6% | Трансформатор AoAk 2000 кВА Dyn11 20/0,4кВ Uk6% | Zucchini | Transformers | 4421 | Трансформаторы серии Zucchini | PL1 | 1 | ШТ | Под заказ Т2 | Информация по запросу |  | 6951863.44 | 7090900.71 | 7090900.71
FO4AAAGBA | Тр-р AoAk2500 кВА Dyn11 20/0,4кВ Uk6% | Трансформатор AoAk 2500 кВА Dyn11 20/0,4кВ Uk6% | Zucchini | Transformers | 4421 | Трансформаторы серии Zucchini | PL1 | 1 | ШТ | Под заказ Т2 | Информация по запросу |  | 8233154.69 | 8397817.78 | 8397817.78
H4371B/230 | Axolute Сигнальные лампы со встроенным светодиодом LED, синий, 127 и 230 В~, 21 мА, 500 мВ, кол-во рассеивателей - 1 | Axolute Сигнальные лампы со встроенным светодиодом LED, синий, 127 и 230 В~, 21 мА, 500 мВ, кол-во рассеивателей - 1 | Bticino | ЭУИ Luxe | 2230 | Axolute электроустановочные изделия Bticino | PL2 | 1 | ШТ | Под заказ Т2 | Информация по запросу |  | 4143.97 | 4972.76 | 4972.76 |  |  | 0.029 | 0.09396 | 58 | 27 | 60 | 8012199769301 | Axolute-Электроустановочные изделия
H4371R/230 | Axolute Сигнальные лампы со встроенным светодиодом LED, красный, 127 и 230 В~, 21 мА, 500 мВ, кол-во рассеивателей - 1 | Axolute Сигнальные лампы со встроенным светодиодом LED, красный, 127 и 230 В~, 21 мА, 500 мВ, кол-во рассеивателей - 1 | Bticino | ЭУИ Luxe | 2230 | Axolute электроустановочные изделия Bticino | PL2 | 1 | ШТ | Под заказ Т2 | Информация по запросу |  | 3919.57 | 4703.48 | 4703.48 |  |  | 0.029 | 0.09396 | 58 | 27 | 60 | 8012199769318 | Axolute-Электроустановочные изделия
H4371T/230 | Axolute Сигнальные лампы со встроенным светодиодом LED, прозрачный, 127 и 230 В~, 21 мА, 500 мВ, кол-во рассеивателей - 1 | Axolute Сигнальные лампы со встроенным светодиодом LED, прозрачный, 127 и 230 В~, 21 мА, 500 мВ, кол-во рассеивателей - 1 | Bticino | ЭУИ Luxe | 2230 | Axolute электроустановочные изделия Bticino | PL2 | 1 | ШТ | Под заказ Т2 | Информация по запросу |  | 4860.38 | 5832.46 | 5832.46 |  |  | 0.029 | 0.09396 | 58 | 27 | 60 | 8012199769325 | Axolute-Электроустановочные изделия
H4371V/230 | Axolute Сигнальные лампы со встроенным светодиодом LED, зеленый, 127 и 230 В~, 21 мА, 500 мВ, кол-во рассеивателей - 1 | Axolute Сигнальные лампы со встроенным светодиодом LED, зелёный, 127 и 230 В~, 21 мА, 500 мВ, кол-во рассеивателей - 1 | Bticino | ЭУИ Luxe | 2230 | Axolute электроустановочные изделия Bticino | PL2 | 1 | ШТ | Под заказ Т2 | Информация по запросу |  | 4484.51 | 5381.41 | 5381.41 |  |  | 0.029 | 0.09396 | 58 | 27 | 60 | 8012199769332 | Axolute-Электроустановочные изделия
HC4022 | Axolute Переключатель на два направления 2Р 16 А 250 В~ с ключом, цвет алюминий | Axolute Переключатель на два направления 2Р 16 А 250 В~ с ключом, алюминий | Bticino | ЭУИ Luxe | 2230 | Axolute электроустановочные изделия Bticino | PL2 | 1 | ШТ | Под заказ Т2 | Информация по запросу |  | 13365.46 | 16038.55 | 16038.55 |  |  | 0.051 | 0.09396 | 58 | 27 | 60 | 8012199774077 | Axolute-Электроустановочные изделия
HC4036 | Axolute Кнопка двойная 1Р (NO) + 1Р (NO) 10 А 250 В~, цвет алюминий | Axolute Кнопка двойная 1Р (NO) + 1Р (NO) 10 А 250 В~, алюминий | Bticino | ЭУИ Luxe | 2230 | Axolute электроустановочные изделия Bticino | PL2 | 10 | ШТ | На складе | Информация по запросу |  | 2613.37 | 3136.04 | 3136.04 |  |  | 0.192 | 1.2006 | 185 | 118 | 55 | 8012199758831 | Axolute-Электроустановочные изделия
HC4301/10 | Axolute Двухполюсный термомагнитный выключатель с индикатором защиты 1 полюса, номинальный ток 10 А, размыкающая способность 3000 А, 127/230 В~, цвет алюминий | Axolute Двухполюсный термомагнитный выключатель с индикатором защиты 1 полюса, номинальный ток 10 А, размыкающая способность 3000 А, 127/230 В~, алюминий | Bticino | ЭУИ Luxe | 2230 | Axolute электроустановочные изделия Bticino | PL2 | 1 | ШТ | Под заказ Т2 | Информация по запросу |  | 9650.11 | 11580.13 | 11580.13 |  |  | 0.044 | 0.09396 | 58 | 27 | 60 | 8012199746678 | Axolute-Электроустановочные изделия
HC4301/16 | Axolute Двухполюсный термомагнитный выключатель с индикатором защиты 1 полюса, номинальный ток 16 А, размыкающая способность 3000 А, 127/230 В~, цвет алюминий | Axolute Двухполюсный термомагнитный выключатель с индикатором защиты 1 полюса, номинальный ток 16 А, размыкающая способность 3000 А, 127/230 В~, алюминий | Bticino | ЭУИ Luxe | 2230 | Axolute электроустановочные изделия Bticino | PL2 | 1 | ШТ | Под заказ Т2 | Информация по запросу |  | 9540.03 | 11448.04 | 11448.04 |  |  | 0.044 | 0.09396 | 58 | 27 | 60 | 8012199746685 | Axolute-Электроустановочные изделия
HC4301/6 | Axolute Двухполюсный термомагнитный выключатель с индикатором защиты 1 полюса, номинальный ток 6 А, размыкающая способность 1500 А, 230 В~, цвет алюминий | Axolute Двухполюсный термомагнитный выключатель с индикатором защиты 1 полюса, номинальный ток 6 А, размыкающая способность 1500 А, 230 В~, алюминий | Bticino | ЭУИ Luxe | 2230 | Axolute электроустановочные изделия Bticino | PL2 | 1 | ШТ | Под заказ Т2 | Информация по запросу |  | 8934.66 | 10721.59 | 10721.59 |  |  | 0.044 | 0.09396 | 58 | 27 | 60 | 8012199746661 | Axolute-Электроустановочные изделия
HC4305/10 | Axolute “Salvavita” двухполюсный дифференциальный автоматический выключатель, 10 А, индикатор состояния контактов, кнопка контроля, размыкающая способность 3000А,127/230 В~, 2 модуля, цвет алюминий | Axolute “Salvavita” двухполюсный дифференциальный автоматический выключатель, 10 А, индикатор состояния контактов, кнопка контроля, размыкающая способность 3000А,127/230 В~, 2 модуля, алюминий | Bticino | ЭУИ Luxe | 2230 | Axolute электроустановочные изделия Bticino | PL2 | 1 | ШТ | Под заказ Т2 | Информация по запросу |  | 20952.93 | 25143.52 | 25143.52 |  |  | 0.087 | 0.18792 | 58 | 54 | 60 | 8012199746791 | Axolute-Электроустановочные изделия
HC4305/16 | Axolute “Salvavita” двухполюсный дифференциальный автоматический выключатель, 16 А, индикатор состояния контактов, кнопка контроля, размыкающая способность 3000А,127/230 В~, 2 модуля, цвет алюминий | Axolute “Salvavita” двухполюсный дифференциальный автоматический выключатель, 16 А, индикатор состояния контактов, кнопка контроля, размыкающая способность 3000А,127/230 В~, 2 модуля, алюминий | Bticino | ЭУИ Luxe | 2230 | Axolute электроустановочные изделия Bticino | PL2 | 1 | ШТ | Под заказ Т2 | Информация по запросу |  | 22241.42 | 26689.7 | 26689.7 |  |  | 0.087 | 0.18792 | 58 | 54 | 60 | 8012199746807 | Axolute-Электроустановочные изделия
HC4305/6 | Axolute “Salvavita” двухполюсный дифференциальный автоматический выключатель, 6 А, индикатор состояния контактов, кнопка контроля, размыкающая способность 1500 А,127/230 В~, 2 модуля, цвет алюминий | Axolute “Salvavita” двухполюсный дифференциальный автоматический выключатель, 6 А, индикатор состояния контактов, кнопка контроля, размыкающая способность 1500 А,127/230 В~, 2 модуля, алюминий | Bticino | ЭУИ Luxe | 2230 | Axolute электроустановочные изделия Bticino | PL2 | 1 | ШТ | Под заказ Т2 | Информация по запросу |  | 23839.07 | 28606.88 | 28606.88 |  |  | 0.087 | 0.18792 | 58 | 54 | 60 | 8012199746784 | Axolute-Электроустановочные изделия
HC4441 | Axolute Электронный комнатный термостат, релейный выход с 1 переключающимся контактом 2 А, 250 В~, питание 230 В~, цвет алюминий | Axolute Электронный комнатный термостат, релейный выход с 1 переключающимся контактом 2 А, 250 В~, питание 230 В~, алюминий | Bticino | ЭУИ Luxe | 2230 | Axolute электроустановочные изделия Bticino | PL2 | 1 | ШТ | Под заказ Т2 | Информация по запросу |  | 19261.96 | 23114.35 | 23114.35 |  |  | 0.062 | 0.18792 | 58 | 54 | 60 | 8012199745404 | Axolute-MyHome
HC4442 | Axolute Электронный комнатный термостат со встроенным переключателем режимов «лето/зима», 2 А, 250 В~, питание 230 В~, цвет алюминий | Axolute Электронный комнатный термостат со встроенным переключателем режимов «лето/зима», 2 А, 250 В~, питание 230 В~, алюминий | Bticino | ЭУИ Luxe | 2230 | Axolute электроустановочные изделия Bticino | PL2 | 1 | ШТ | Под заказ Т2 | Информация по запросу |  | 20782.62 | 24939.14 | 24939.14 |  |  | 0.061 | 0.18792 | 58 | 54 | 60 | 8012199745848 | Axolute-MyHome
HC4536 | Axolute Однополюсный разрядник устанавливается вместе с розетками сети питания, цвет алюминий | Axolute Однополюсный разрядник устанавливается вместе с розетками сети питания, алюминий | Bticino | ЭУИ Luxe | 2230 | Axolute электроустановочные изделия Bticino | PL2 | 1 | ШТ | Под заказ Т2 | Информация по запросу |  | 5692.88 | 6831.46 | 6831.46 |  |  | 0.026 | 0.09396 | 58 | 27 | 60 | 8012199763064 | Axolute-MyHome
HC4921LM | Axolute Клавиши с подсвечиваемыми символами для выключателей в дизайне AXIAL - 1 модуль, ON, цвет алюминий | Axolute Клавиши с подсвечиваемыми символами для выключателей в дизайне AXIAL - 1 модуль, ON, алюминий | Bticino | ЭУИ Luxe | 2230 | Axolute электроустановочные изделия Bticino | PL2 | 10 | ШТ | Под заказ Т2 | Информация по запросу |  | 599.53 | 719.44 | 719.44 | Будет удален |  | 0.03 | 0.09396 | 58 | 27 | 60 | 8012199770178 | Axolute-Электроустановочные изделия
HD4036 | Axolute Кнопка двойная 1Р (NO) + 1Р (NO) 10 А 250 В~, цвет белый | Axolute Кнопка двойная 1Р (NO) + 1Р (NO) 10 А 250 В~, цвет белый | Bticino | ЭУИ Luxe | 2230 | Axolute электроустановочные изделия Bticino | PL2 | 10 | ШТ | На складе | Информация по запросу |  | 2613.37 | 3136.04 | 3136.04 |  |  | 0.192 | 1.2006 | 185 | 118 | 55 | 8012199987248 | Axolute-Электроустановочные изделия
HD4037 | Axolute Кнопка двойная с блокировкой 1Р (NO) + 1Р (NO) 10 А 250 В~, цвет белый | Axolute Кнопка двойная с блокировкой 1Р (NO) + 1Р (NO) 10 А 250 В~, цвет белый | Bticino | ЭУИ Luxe | 2230 | Axolute электроустановочные изделия Bticino | PL2 | 10 | ШТ | Под заказ Т2 | Информация по запросу |  | 3723.13 | 4467.76 | 4467.76 |  |  | 0.192 | 1.2006 | 185 | 118 | 55 | 8012199987262 | Axolute-Электроустановочные изделия
HD4301A16 | Ax Выключатель Термо 16а Бел | Axolute Выключатель автоматический термомагнитный 16А белый | Bticino | ЭУИ Luxe | 2230 | Axolute электроустановочные изделия Bticino | PL2 | 1 | ШТ | Под заказ Т2 | Информация по запросу |  | 4216.95 | 5060.34 | 5060.34 |  |  | 0.044 | 0.09396 | 58 | 27 | 60 | 8012199987927 | Axolute-Электроустановочные изделия
HD4301A6 | Ax Выключатель Термо 6а Бел | Axolute Выключатель автоматический термомагнитный 6А белый | Bticino | ЭУИ Luxe | 2230 | Axolute электроустановочные изделия Bticino | PL2 | 1 | ШТ | Под заказ Т2 | Информация по запросу |  | 4338.46 | 5206.15 | 5206.15 |  |  | 0.044 | 0.09396 | 58 | 27 | 60 | 8012199987941 | Axolute-Электроустановочные изделия
HD4441 | Axolute Электронный комнатный термостат, релейный выход с 1 переключающимся контактом 2 А, 250 В~, питание 230 В~, цвет белый | Axolute Электронный комнатный термостат, релейный выход с 1 переключающимся контактом 2 А, 250 В~, питание 230 В~, цвет белый | Bticino | ЭУИ Luxe | 2230 | Axolute электроустановочные изделия Bticino | PL2 | 1 | ШТ | Под заказ Т2 | Информация по запросу |  | 19261.96 | 23114.35 | 23114.35 |  |  | 0.062 | 0.18792 | 58 | 54 | 60 | 8012199984223 | Axolute-MyHome
HD4442 | Axolute Электронный комнатный термостат со встроенным переключателем режимов «лето/зима», 2 А, 250 В~, питание 230 В~, цвет белый | Axolute Электронный комнатный термостат со встроенным переключателем режимов «лето/зима», 2 А, 250 В~, питание 230 В~, цвет белый | Bticino | ЭУИ Luxe | 2230 | Axolute электроустановочные изделия Bticino | PL2 | 1 | ШТ | Под заказ Т2 | Информация по запросу |  | 20782.62 | 24939.14 | 24939.14 |  |  | 0.062 | 0.18792 | 58 | 54 | 60 | 8012199984247 | Axolute-MyHome
HD4536 | Axolute Однополюсный разрядник устанавливается вместе с розетками сети питания, цвет белый | Axolute Однополюсный разрядник устанавливается вместе с розетками сети питания, цвет белый | Bticino | ЭУИ Luxe | 2230 | Axolute электроустановочные изделия Bticino | PL2 | 1 | ШТ | Под заказ Т2 | Информация по запросу |  | 5692.88 | 6831.46 | 6831.46 |  |  | 0.026 | 0.09396 | 58 | 27 | 60 | 8005543409411 | Axolute-MyHome
HS4036 | Axolute Кнопка двойная 1Р (NO) + 1Р (NO) 10 А 250 В~, цвет антрацит | Axolute Кнопка двойная 1Р (NO) + 1Р (NO) 10 А 250 В~, цвет антрацит | Bticino | ЭУИ Luxe | 2230 | Axolute электроустановочные изделия Bticino | PL2 | 10 | ШТ | Под заказ Т2 | Информация по запросу |  | 2613.37 | 3136.04 | 3136.04 |  |  | 0.192 | 1.2006 | 185 | 118 | 55 | 8012199758848 | Axolute-Электроустановочные изделия
HS4301/10 | Axolute Двухполюсный термомагнитный выключатель с индикатором защиты 1 полюса, 10 А, размыкающая способность 3000 А, 127/230 В~, цвет антрацит | Axolute Двухполюсный термомагнитный выключатель с индикатором защиты 1 полюса, 10 А, размыкающая способность 3000 А, 127/230 В~, цвет антрацит | Bticino | ЭУИ Luxe | 2230 | Axolute электроустановочные изделия Bticino | PL2 | 1 | ШТ | Под заказ Т2 | Информация по запросу |  | 9650.11 | 11580.13 | 11580.13 |  |  | 0.044 | 0.09396 | 58 | 27 | 60 | 8012199746722 | Axolute-Электроустановочные изделия
HS4301/16 | Axolute Двухполюсный термомагнитный выключатель с индикатором защиты 1 полюса, 16 А, размыкающая способность 3000 А, 127/230 В~, цвет антрацит | Axolute Двухполюсный термомагнитный выключатель с индикатором защиты 1 полюса, 16 А, размыкающая способность 3000 А, 127/230 В~, цвет антрацит | Bticino | ЭУИ Luxe | 2230 | Axolute электроустановочные изделия Bticino | PL2 | 1 | ШТ | Под заказ Т2 | Информация по запросу |  | 9990.04 | 11988.05 | 11988.05 |  |  | 0.044 | 0.09396 | 58 | 27 | 60 | 8012199746739 | Axolute-Электроустановочные изделия
HS4301/6 | Axolute Двухполюсный термомагнитный выключатель с индикатором защиты 1 полюса, 6 А, размыкающая способность 1500 А, 230 В~, цвет антрацит | Axolute Двухполюсный термомагнитный выключатель с индикатором защиты 1 полюса, 6 А, размыкающая способность 1500 А, 230 В~, цвет антрацит | Bticino | ЭУИ Luxe | 2230 | Axolute электроустановочные изделия Bticino | PL2 | 1 | ШТ | Под заказ Т2 | Информация по запросу |  | 8934.66 | 10721.59 | 10721.59 |  |  | 0.044 | 0.09396 | 58 | 27 | 60 | 8012199746715 | Axolute-Электроустановочные изделия
HS4305/10 | Axolute “Salvavita” двухполюсный дифференциальный автоматический выключатель, 10 А, индикатор состояния контактов, кнопка контроля, размыкающая способность 3000А,127/230 В~, 2 модуля, цвет антрацит | Axolute “Salvavita” двухполюсный дифференциальный автоматический выключатель, 10 А, индикатор состояния контактов, кнопка контроля, размыкающая способность 3000А,127/230 В~, 2 модуля, цвет антрацит | Bticino | ЭУИ Luxe | 2230 | Axolute электроустановочные изделия Bticino | PL2 | 1 | ШТ | Под заказ Т2 | Информация по запросу |  | 20952.93 | 25143.52 | 25143.52 |  |  | 0.087 | 0.18792 | 58 | 54 | 60 | 8012199746821 | Axolute-Электроустановочные изделия
HS4305/16 | Axolute “Salvavita” двухполюсный дифференциальный автоматический выключатель, 16 А, индикатор состояния контактов, кнопка контроля, размыкающая способность 3000А,127/230 В~, 2 модуля, цвет антрацит | Axolute “Salvavita” двухполюсный дифференциальный автоматический выключатель, 16 А, индикатор состояния контактов, кнопка контроля, размыкающая способность 3000А,127/230 В~, 2 модуля, цвет антрацит | Bticino | ЭУИ Luxe | 2230 | Axolute электроустановочные изделия Bticino | PL2 | 1 | ШТ | Под заказ Т2 | Информация по запросу |  | 22031.6 | 26437.92 | 26437.92 |  |  | 0.087 | 0.18792 | 58 | 54 | 60 | 8012199746838 | Axolute-Электроустановочные изделия
HS4305/6 | Axolute “Salvavita” двухполюсный дифференциальный автоматический выключатель, 6 А, индикатор состояния контактов, кнопка контроля, размыкающая способность 1500 А,127/230 В~, 2 модуля, цвет антрацит | Axolute “Salvavita” двухполюсный дифференциальный автоматический выключатель, 6 А, индикатор состояния контактов, кнопка контроля, размыкающая способность 1500 А,127/230 В~, 2 модуля, цвет антрацит | Bticino | ЭУИ Luxe | 2230 | Axolute электроустановочные изделия Bticino | PL2 | 1 | ШТ | Под заказ Т2 | Информация по запросу |  | 23839.07 | 28606.88 | 28606.88 |  |  | 0.087 | 0.18792 | 58 | 54 | 60 | 8012199746814 | Axolute-Электроустановочные изделия
HS4441 | Axolute Электронный комнатный термостат, релейный выход с 1 переключающимся контактом 2 А, 250 В~, питание 230 В~, цвет антрацит | Axolute Электронный комнатный термостат, релейный выход с 1 переключающимся контактом 2 А, 250 В~, питание 230 В~, цвет антрацит | Bticino | ЭУИ Luxe | 2230 | Axolute электроустановочные изделия Bticino | PL2 | 1 | ШТ | Под заказ Т2 | Информация по запросу |  | 19264.01 | 23116.81 | 23116.81 |  |  | 0.062 | 0.18792 | 58 | 54 | 60 | 8012199745411 | Axolute-MyHome
HS4442 | Axolute Электронный комнатный термостат со встроенным переключателем режимов «лето/зима», 2 А, 250 В~, питание 230 В~, цвет антрацит | Axolute Электронный комнатный термостат со встроенным переключателем режимов «лето/зима», 2 А, 250 В~, питание 230 В~, цвет антрацит | Bticino | ЭУИ Luxe | 2230 | Axolute электроустановочные изделия Bticino | PL2 | 1 | ШТ | Под заказ Т2 | Информация по запросу |  | 20773.34 | 24928.01 | 24928.01 |  |  | 0.061 | 0.18792 | 58 | 54 | 60 | 8012199745725 | Axolute-MyHome
HS4536 | Axolute Однополюсный разрядник, цвет антрацит | Axolute Однополюсный разрядник, цвет антрацит | Bticino | ЭУИ Luxe | 2230 | Axolute электроустановочные изделия Bticino | PL2 | 1 | ШТ | Под заказ Т2 | Информация по запросу |  | 5875.43 | 7050.52 | 7050.52 |  |  | 0.026 | 0.09396 | 58 | 27 | 60 | 8012199763071 | Axolute-MyHome
L4012 | Выключатель 2х полюсный с ключом, 16А | Выключатель 2х полюсный с ключом, 16А | Bticino | ЭУИ Luxe | 2240 | Living & Light электроустановочные изделия Bticino | PL2 | 1 | ШТ | Под заказ Т2 | Информация по запросу |  | 8052.96 | 9663.55 | 9663.55 |  |  | 0.051 | 0.09396 | 58 | 27 | 60 | 8012199029719 | Электроустановочные изделия
L4125 | Розетка 2П 16A, 127/230В закрытые контакты Евро-американский стандарт 1 модуль | Розетка 2П 16A, 127/230В закрытые контакты Евро-американский стандарт 1 модуль | Bticino | ЭУИ Luxe | 2240 | Living & Light электроустановочные изделия Bticino | PL2 | 10 | ШТ | На складе | Информация по запросу |  | 1058.1 | 1269.72 | 1269.72 |  |  | 0.261 | 0.98235 | 185 | 118 | 45 | 8012199294667 | Электроустановочные изделия
L4126 | LivingLight Силовая розетка 2К+З, 16А, универсального стандарта, цвет алюминий | Livinglight Силовая розетка 2К+З, 16А, универсального стандарта, алюминий | Bticino | ЭУИ Luxe | 2240 | Living & Light электроустановочные изделия Bticino | PL2 | 10 | ШТ | Под заказ Т2 | Информация по запросу |  | 919.95 | 1103.94 | 1103.94 | [7 empty] | 8012199368252 | Электроустановочные изделия
L4139 | LL Розетка "мультистандарт",5/6/10/13А 127В/250В, 2 модуля, антрацит | Livinglight Розетка "мультистандарт",5/6/10/13А 127В/250В, 2 модуля, антрацит | Bticino | ЭУИ Luxe | 2240 | Living & Light электроустановочные изделия Bticino | PL2 | 10 | ШТ | Под заказ Т2 | Информация по запросу |  | 2346.79 | 2816.15 | 2816.15 |  |  | 0.465 | 1.6335 | 275 | 108 | 55 | 8005543402405 | Электроустановочные изделия
L4283 | LivingLight Разъем 3xRCA, цвет антрацит | Livinglight Разъём 3xRCA, Цвет антрацит | Bticino | ЭУИ Luxe | 2840 | Коннекторы аудио-видео Bticino | PL8 | 1 | ШТ | Под заказ Т2 | Информация по запросу |  | 2964.34 | 3557.21 | 3557.21 |  |  | 0.033 | 0.18792 | 58 | 54 | 60 | 8005543401835 | Электроустановочные изделия
L4301/10 | Автоматический выключатель, 10А 1 модуль | Автоматический выключатель, 10А 1 модуль | Bticino | ЭУИ Luxe | 2240 | Living & Light электроустановочные изделия Bticino | PL2 | 1 | ШТ | Под заказ Т2 | Информация по запросу |  | 6293.4 | 7552.08 | 7552.08 |  |  | 0.045 | 0.09396 | 58 | 27 | 60 | 8012199030791 | Электроустановочные изделия
L4301/16 | Автоматический выключатель, 16А 1 модуль | Автоматический выключатель, 16А 1 модуль | Bticino | ЭУИ Luxe | 2240 | Living & Light электроустановочные изделия Bticino | PL2 | 1 | ШТ | Под заказ Т2 | Информация по запросу |  | 6794.91 | 8153.89 | 8153.89 |  |  | 0.045 | 0.09396 | 58 | 27 | 60 | 8012199030807 | Электроустановочные изделия
L4301/6 | Автоматический выключатель с индикатором защиты 1 полюса, 1500А 230В 1 модуль | Автоматический выключатель с индикатором защиты 1 полюса, 1500А 230В 1 модуль | Bticino | ЭУИ Luxe | 2240 | Living & Light электроустановочные изделия Bticino | PL2 | 1 | ШТ | Под заказ Т2 | Информация по запросу |  | 6967.66 | 8361.19 | 8361.19 |  |  | 0.044 | 0.09396 | 58 | 27 | 60 | 8012199030814 | Электроустановочные изделия
L4305/10 | 2х полюсный дифференциальный автоматический выключатель 10А 230В 2 модуля | 2х полюсный дифференциальный автоматический выключатель 10А 230В 2 модуля | Bticino | ЭУИ Luxe | 2240 | Living & Light электроустановочные изделия Bticino | PL2 | 1 | ШТ | Под заказ Т2 | Информация по запросу |  | 19580.99 | 23497.19 | 23497.19 |  |  | 0.087 | 0.18792 | 58 | 54 | 60 | 8012199029818 | Электроустановочные изделия
L4305/16 | 2х полюсный дифференциальный автоматический выключатель 16А 230В 2 модуля | 2х полюсный дифференциальный автоматический выключатель 16А 230В 2 модуля | Bticino | ЭУИ Luxe | 2240 | Living & Light электроустановочные изделия Bticino | PL2 | 1 | ШТ | Под заказ Т2 | Информация по запросу |  | 19580.99 | 23497.19 | 23497.19 |  |  | 0.084 | 0.18792 | 58 | 54 | 60 | 8012199029849 | Электроустановочные изделия
L4305/6 | 2х полюсный дифференциальный автоматический выключатель 6А 230В 2 модуля | 2х полюсный дифференциальный автоматический выключатель 6А 230В 2 модуля | Bticino | ЭУИ Luxe | 2240 | Living & Light электроустановочные изделия Bticino | PL2 | 1 | ШТ | Под заказ Т2 | Информация по запросу |  | 21491.32 | 25789.58 | 25789.58 |  |  | 0.087 | 0.18792 | 58 | 54 | 60 | 8012199029870 | Электроустановочные изделия
L4322 | LivingLight Держатель для предохранителей типа Т, цвет антрацит | LivingLight Держатель для предохранителей типа Т, цвет антрацит | Bticino | ЭУИ Luxe | 2240 | Living & Light электроустановочные изделия Bticino | PL2 | 10 | ШТ | Под заказ Т2 | Информация по запросу |  | 4599.74 | 5519.69 | 5519.69 | [7 empty] | 8012199912608 | Электроустановочные изделия
L4374V12V24 | LivingLight Лампа сигнальная 12-24В, размер 2 модуля | Livinglight Лампа сигнальная 12-24В, размер 2 модуля | Bticino | ЭУИ Luxe | 2240 | Living & Light электроустановочные изделия Bticino | PL2 | 10 | ШТ | Под заказ Т2 | Информация по запросу |  | 2644.85 | 3173.82 | 3173.82 |  |  | 0.462 | 1.6335 | 275 | 108 | 55 | 8005543429211 | Электроустановочные изделия
L4382V12V24 | LivingLight Светильник для подсветки препятствий, 12-24В | Livinglight Светильник для подсветки препятствий, 12-24В | Bticino | ЭУИ Luxe | 2240 | Living & Light электроустановочные изделия Bticino | PL2 | 10 | ШТ | Под заказ Т2 | Информация по запросу |  | 3449.81 | 4139.77 | 4139.77 |  |  | 0.462 | 1.6335 | 275 | 108 | 55 | 8005543429198 | Электроустановочные изделия
L4391 | Прерыватель, гнездо 2NO контакта 48 В 10А ( для вилки 2124N) | Прерыватель, гнездо 2NO контакта 48 В 10А ( для вилки 2124N) | Bticino | ЭУИ Luxe | 2240 | Living & Light электроустановочные изделия Bticino | PL2 | 10 | ШТ | Под заказ Т2 | Информация по запросу |  | 2292.49 | 2750.99 | 2750.99 |  |  | 0.254 | 0.98235 | 185 | 118 | 45 | 8012199030302 | Электроустановочные изделия
L4441 | Электронный комнатный термостат с релейным выходом на один контакт 2А 250В 2 модуля | Электронный комнатный термостат с релейным выходом на один контакт 2А 250В 2 модуля | Bticino | ЭУИ Luxe | 2240 | Living & Light электроустановочные изделия Bticino | PL2 | 1 | ШТ | Под заказ Т2 | Информация по запросу |  | 19465.31 | 23358.37 | 23358.37 |  |  | 0.062 | 0.18792 | 58 | 54 | 60 | 8012199082660 | Электроустановочные изделия
L4441FH | Комнатный термостат 2А | Комнатный Термостат 2а | Bticino | ЭУИ Luxe | 2240 | Living & Light электроустановочные изделия Bticino | PL2 | 1 | ШТ | На складе | Информация по запросу |  | 15616.67 | 18740 | 18740 |  |  | 0.12 | 1.3373 | 127 | 117 | 90 | 8012199826400 | Электроустановочные изделия
L4442 | Электронный комнатный термостат с переключателем "зима/лето" и релейным выходом на С-NO контакт 2А 250В 2 модуля | Электронный комнатный термостат с переключателем "зима/лето" и релейным выходом на С-NO контакт 2А 250В 2 модуля | Bticino | ЭУИ Luxe | 2240 | Living & Light электроустановочные изделия Bticino | PL2 | 1 | ШТ | Под заказ Т2 | Информация по запросу |  | 18803.24 | 22563.89 | 22563.89 |  |  | 0.061 | 0.18792 | 58 | 54 | 60 | 8012199082691 | Электроустановочные изделия
L4536 | Однополюсный разрядник для установки совместно с розетками сети питания 1 модуль | Однополюсный разрядник для установки совместно с розетками сети питания 1 модуль | Bticino | ЭУИ Luxe | 2240 | Living & Light электроустановочные изделия Bticino | PL2 | 1 | ШТ | Под заказ Т2 | Информация по запросу |  | 4581.55 | 5497.86 | 5497.86 |  |  | 0.025 | 0.09396 | 58 | 27 | 60 | 8012199448657 | Электроустановочные изделия
N4012 | Выключатель 2х полюсный с ключом, 16А | Выключатель 2х полюсный с ключом, 16А | Bticino | ЭУИ Luxe | 2240 | Living & Light электроустановочные изделия Bticino | PL2 | 1 | ШТ | Под заказ Т2 | Информация по запросу |  | 6723.08 | 8067.7 | 8067.7 |  |  | 0.051 | 0.09396 | 58 | 27 | 60 | 8012199029757 | Электроустановочные изделия
N4022 | 2х полюсный переключатель 1П с ключом, 16А | 2х полюсный переключатель 1П с ключом, 16А | Bticino | ЭУИ Luxe | 2240 | Living & Light электроустановочные изделия Bticino | PL2 | 1 | ШТ | Под заказ Т2 | Информация по запросу |  | 10981.12 | 13177.34 | 13177.34 |  |  | 0.048 | 0.09396 | 58 | 27 | 60 | 8012199029788 | Электроустановочные изделия
N4126 | LivingLight Силовая розетка 2К+З, 16А, универсального стандарта, цвет белый | Livinglight Силовая розетка 2К+З, 16А, универсального стандарта, цвет белый | Bticino | ЭУИ Luxe | 2240 | Living & Light электроустановочные изделия Bticino | PL2 | 10 | ШТ | Под заказ Т2 | Информация по запросу |  | 728.29 | 873.95 | 873.95 |  |  | 0.42 | 1.6335 | 275 | 108 | 55 | 8012199368405 | Электроустановочные изделия
N4301/10 | Автоматический выключатель, 10А 1 модуль | Автоматический выключатель, 10А 1 модуль | Bticino | ЭУИ Luxe | 2240 | Living & Light электроустановочные изделия Bticino | PL2 | 1 | ШТ | Под заказ Т2 | Информация по запросу |  | 5131.35 | 6157.62 | 6157.62 |  |  | 0.044 | 0.09396 | 58 | 27 | 60 | 8012199030906 | Электроустановочные изделия
N4301/16 | Автоматический выключатель, 16А 1 модуль | Автоматический выключатель, 16А 1 модуль | Bticino | ЭУИ Luxe | 2240 | Living & Light электроустановочные изделия Bticino | PL2 | 1 | ШТ | Под заказ Т2 | Информация по запросу |  | 5540.18 | 6648.22 | 6648.22 |  |  | 0.045 | 0.09396 | 58 | 27 | 60 | 8012199030920 | Электроустановочные изделия
N4301/6 | Автоматический выключатель с индикатором защиты 1 полюса, 1500А 230В 1 модуль | Автоматический выключатель с индикатором защиты 1 полюса, 1500А 230В 1 модуль | Bticino | ЭУИ Luxe | 2240 | Living & Light электроустановочные изделия Bticino | PL2 | 1 | ШТ | Под заказ Т2 | Информация по запросу |  | 5965.11 | 7158.13 | 7158.13 |  |  | 0.045 | 0.09396 | 58 | 27 | 60 | 8012199030944 | Электроустановочные изделия
N4305/10 | 2х полюсный дифференциальный автоматический выключатель 10А 230В 2 модуля | 2х полюсный дифференциальный автоматический выключатель 10А 230В 2 модуля | Bticino | ЭУИ Luxe | 2240 | Living & Light электроустановочные изделия Bticino | PL2 | 1 | ШТ | Под заказ Т2 | Информация по запросу |  | 15965.44 | 19158.53 | 19158.53 |  |  | 0.086 | 0.18792 | 58 | 54 | 60 | 8012199029900 | Электроустановочные изделия
N4305/16 | 2х полюсный дифференциальный автоматический выключатель 16А 230В 2 модуля | 2х полюсный дифференциальный автоматический выключатель 16А 230В 2 модуля | Bticino | ЭУИ Luxe | 2240 | Living & Light электроустановочные изделия Bticino | PL2 | 1 | ШТ | Под заказ Т2 | Информация по запросу |  | 15965.44 | 19158.53 | 19158.53 |  |  | 0.088 | 0.18792 | 58 | 54 | 60 | 8012199029924 | Электроустановочные изделия
N4305/6 | 2х полюсный дифференциальный автоматический выключатель 6А 230В 2 модуля | 2х полюсный дифференциальный автоматический выключатель 6А 230В 2 модуля | Bticino | ЭУИ Luxe | 2240 | Living & Light электроустановочные изделия Bticino | PL2 | 1 | ШТ | Под заказ Т2 | Информация по запросу |  | 17523 | 21027.6 | 21027.6 |  |  | 0.087 | 0.18792 | 58 | 54 | 60 | 8012199029948 | Электроустановочные изделия
N4322 | LivingLight Держатель для предохранителей типа Т, цвет белый | LivingLight Держатель для предохранителей типа Т, цвет белый | Bticino | ЭУИ Luxe | 2240 | Living & Light электроустановочные изделия Bticino | PL2 | 10 | ШТ | Под заказ Т2 | Информация по запросу |  | 3833.12 | 4599.74 | 4599.74 | [7 empty] | 8012199912721 | Электроустановочные изделия
N4391 | Прерыватель, гнездо 2NO контакта 48 В 10А ( для вилки 2124N) | Прерыватель, гнездо 2NO контакта 48 В 10А ( для вилки 2124N) | Bticino | ЭУИ Luxe | 2240 | Living & Light электроустановочные изделия Bticino | PL2 | 10 | ШТ | Под заказ Т2 | Информация по запросу |  | 1869.14 | 2242.97 | 2242.97 |  |  | 1.424 | 0.98235 | 185 | 118 | 45 | 8012199030593 | Электроустановочные изделия
N4441 | Электронный комнатный термостат с релейным выходом на один контакт 2А 250В 2 модуля | Электронный комнатный термостат с релейным выходом на один контакт 2А 250В 2 модуля | Bticino | ЭУИ Luxe | 2240 | Living & Light электроустановочные изделия Bticino | PL2 | 1 | ШТ | Под заказ Т2 | Информация по запросу |  | 15850.18 | 19020.22 | 19020.22 |  |  | 0.063 | 0.18792 | 58 | 54 | 60 | 8012199083391 | Электроустановочные изделия
N4441FH | Комнатный термостат 2А | Комнатный Термостат 2а | Bticino | ЭУИ Luxe | 2240 | Living & Light электроустановочные изделия Bticino | PL2 | 1 | ШТ | На складе | Информация по запросу |  | 15616.67 | 18740 | 18740 |  |  | 0.121 | 1.3373 | 127 | 117 | 90 | 8012199826417 | Электроустановочные изделия
N4442 | Электронный комнатный термостат с переключателем "зима/лето" и релейным выходом на С-NO контакт 2А 250В 2 модуля | Электронный комнатный термостат с переключателем "зима/лето" и релейным выходом на С-NO контакт 2А 250В 2 модуля | Bticino | ЭУИ Luxe | 2240 | Living & Light электроустановочные изделия Bticino | PL2 | 1 | ШТ | Под заказ Т2 | Информация по запросу |  | 15331.24 | 18397.49 | 18397.49 |  |  | 0.063 | 0.18792 | 58 | 54 | 60 | 8012199083421 | Электроустановочные изделия
N4536 | Однополюсный разрядник для установки совместно с розетками сети питания 1 модуль | Однополюсный разрядник для установки совместно с розетками сети питания 1 модуль | Bticino | ЭУИ Luxe | 2240 | Living & Light электроустановочные изделия Bticino | PL2 | 1 | ШТ | Под заказ Т2 | Информация по запросу |  | 3921.67 | 4706 | 4706 |  |  | 0.026 | 0.09396 | 58 | 27 | 60 | 8012199448688 | Электроустановочные изделия
N4582N | LivingLight Светорегулятор для резистивных и емкостных нагрузок, 450-800 Вт, цвет белый | Livinglight Светорегулятор для резистивных и ёмкостных нагрузок, 450-800 Вт, цвет белый | Bticino | ЭУИ Luxe | 2240 | Living & Light электроустановочные изделия Bticino | PL2 | 1 | ШТ | Под заказ Т1 | Информация по запросу |  | 11129.39 | 13355.27 | 13355.27 |  |  | 0.077 | 0.18792 | 58 | 54 | 60 | 8005543418857 | Электроустановочные изделия
NT4012 | Выключатель 2х полюсный с ключом, 16А | Выключатель 2х полюсный с ключом, 16А | Bticino | ЭУИ Luxe | 2240 | Living & Light электроустановочные изделия Bticino | PL2 | 1 | ШТ | Под заказ Т2 | Информация по запросу |  | 8052.96 | 9663.55 | 9663.55 |  |  | 0.051 | 0.09396 | 58 | 27 | 60 | 8012199431451 | Электроустановочные изделия
NT4126 | LivingLight Силовая розетка 2К+З, 16А, универсального стандарта, цвет алюминий | LivingLight Силовая розетка 2К+З, 16А, универсального стандарта, цвет алюминий | Bticino | ЭУИ Luxe | 2240 | Living & Light электроустановочные изделия Bticino | PL2 | 10 | ШТ | Под заказ Т2 | Информация по запросу |  | 919.95 | 1103.94 | 1103.94 | [7 empty] | 8012199505145 | Электроустановочные изделия
NT4283 | LivingLight Разъем 3xRCA, цвет алюминий | Livinglight Розетка Видео 3хRCA Алюминий | Bticino | ЭУИ Luxe | 2840 | Коннекторы аудио-видео Bticino | PL8 | 1 | ШТ | Под заказ Т2 | Информация по запросу |  | 2964.34 | 3557.21 | 3557.21 |  |  | 0.033 | 0.18792 | 58 | 54 | 60 | 8005543401897 | Электроустановочные изделия
NT4301/10 | Автоматический выключатель, 10А 1 модуль | Автоматический выключатель, 10А 1 модуль | Bticino | ЭУИ Luxe | 2240 | Living & Light электроустановочные изделия Bticino | PL2 | 1 | ШТ | Под заказ Т2 | Информация по запросу |  | 6293.4 | 7552.08 | 7552.08 |  |  | 0.045 | 0.09396 | 58 | 27 | 60 | 8012199435282 | Электроустановочные изделия
NT4301/16 | Автоматический выключатель, 16А 1 модуль | Автоматический выключатель, 16А 1 модуль | Bticino | ЭУИ Luxe | 2240 | Living & Light электроустановочные изделия Bticino | PL2 | 1 | ШТ | Под заказ Т2 | Информация по запросу |  | 6794.91 | 8153.89 | 8153.89 |  |  | 0.045 | 0.09396 | 58 | 27 | 60 | 8012199435312 | Электроустановочные изделия
NT4301/6 | Автоматический выключатель с индикатором защиты 1 полюса, 1500А 230В 1 модуль | Автоматический выключатель с индикатором защиты 1 полюса, 1500А 230В 1 модуль | Bticino | ЭУИ Luxe | 2240 | Living & Light электроустановочные изделия Bticino | PL2 | 1 | ШТ | Под заказ Т2 | Информация по запросу |  | 6967.66 | 8361.19 | 8361.19 |  |  | 0.045 | 0.09396 | 58 | 27 | 60 | 8012199435343 | Электроустановочные изделия
NT4305/10 | 2х полюсный дифференциальный автоматический выключатель 10А 230В 2 модуля | 2х полюсный дифференциальный автоматический выключатель 10А 230В 2 модуля | Bticino | ЭУИ Luxe | 2240 | Living & Light электроустановочные изделия Bticino | PL2 | 1 | ШТ | Под заказ Т2 | Информация по запросу |  | 19580.99 | 23497.19 | 23497.19 |  |  | 0.088 | 0.18792 | 58 | 54 | 60 | 8012199435374 | Электроустановочные изделия
NT4305/16 | 2х полюсный дифференциальный автоматический выключатель 16А 230В 2 модуля | 2х полюсный дифференциальный автоматический выключатель 16А 230В 2 модуля | Bticino | ЭУИ Luxe | 2240 | Living & Light электроустановочные изделия Bticino | PL2 | 1 | ШТ | Под заказ Т2 | Информация по запросу |  | 19580.99 | 23497.19 | 23497.19 |  |  | 0.088 | 0.18792 | 58 | 54 | 60 | 8012199435404 | Электроустановочные изделия
NT4305/6 | 2х полюсный дифференциальный автоматический выключатель 6А 230В 2 модуля | 2х полюсный дифференциальный автоматический выключатель 6А 230В 2 модуля | Bticino | ЭУИ Luxe | 2240 | Living & Light электроустановочные изделия Bticino | PL2 | 1 | ШТ | Под заказ Т2 | Информация по запросу |  | 21491.32 | 25789.58 | 25789.58 |  |  | 0.088 | 0.18792 | 58 | 54 | 60 | 8012199435435 | Электроустановочные изделия
NT4322 | LivingLight Держатель для предохранителей типа Т, цвет алюминий | LivingLight Держатель для предохранителей типа Т, цвет алюминий | Bticino | ЭУИ Luxe | 2240 | Living & Light электроустановочные изделия Bticino | PL2 | 10 | ШТ | Под заказ Т2 | Информация по запросу |  | 4599.74 | 5519.69 | 5519.69 | [7 empty] | 8012199912745 | Электроустановочные изделия
NT4391 | Прерыватель, гнездо 2NO контакта 48 В 10А ( для вилки 2124N) | Прерыватель, гнездо 2NO контакта 48 В 10А ( для вилки 2124N) | Bticino | ЭУИ Luxe | 2240 | Living & Light электроустановочные изделия Bticino | PL2 | 10 | ШТ | Под заказ Т2 | Информация по запросу |  | 2292.49 | 2750.99 | 2750.99 |  |  | 0.256 | 0.98235 | 185 | 118 | 45 | 8012199433011 | Электроустановочные изделия
NT4441 | Электронный комнатный термостат с релейным выходом на один контакт 2А 250В 2 модуля | Электронный комнатный термостат с релейным выходом на один контакт 2А 250В 2 модуля | Bticino | ЭУИ Luxe | 2240 | Living & Light электроустановочные изделия Bticino | PL2 | 1 | ШТ | Под заказ Т2 | Информация по запросу |  | 19465.31 | 23358.37 | 23358.37 |  |  | 0.063 | 0.18792 | 58 | 54 | 60 | 8012199434025 | Электроустановочные изделия
NT4441FH | Livinglight Электронный комнатный термостат 2А 250В, с датчиком теплого пола, алюминий | Livinglight Электронный комнатный термостат 2А 250В, с датчиком теплого пола, алюминий | Bticino | ЭУИ Luxe | 2240 | Living & Light электроустановочные изделия Bticino | PL2 | 1 | ШТ | На складе | Информация по запросу |  | 15616.67 | 18740 | 18740 |  |  | 0.121 | 1.3373 | 127 | 117 | 90 | 8005543530276 | Электроустановочные изделия
NT4442 | Электронный комнатный термостат с переключателем "зима/лето" и релейным выходом на С-NO контакт 2А 250В 2 модуля | Электронный комнатный термостат с переключателем "зима/лето" и релейным выходом на С-NO контакт 2А 250В 2 модуля | Bticino | ЭУИ Luxe | 2240 | Living & Light электроустановочные изделия Bticino | PL2 | 1 | ШТ | Под заказ Т2 | Информация по запросу |  | 18803.24 | 22563.89 | 22563.89 |  |  | 0.061 | 0.18792 | 58 | 54 | 60 | 8012199438504 | Электроустановочные изделия
NT4536 | Однополюсный разрядник для установки совместно с розетками сети питания 1 модуль | Однополюсный разрядник для установки совместно с розетками сети питания 1 модуль | Bticino | ЭУИ Luxe | 2240 | Living & Light электроустановочные изделия Bticino | PL2 | 1 | ШТ | Под заказ Т2 | Информация по запросу |  | 4581.55 | 5497.86 | 5497.86 |  |  | 0.026 | 0.09396 | 58 | 27 | 60 | 8012199456836 | Электроустановочные изделия
NT4582N | LivingLight Светорегулятор для резистивных и емкостных нагрузок, 450-800 Вт, цвет алюминий | Livinglight Светорегулятор для резистивных и ёмкостных нагрузок, 450-800 Вт, алюминий | Bticino | ЭУИ Luxe | 2240 | Living & Light электроустановочные изделия Bticino | PL2 | 1 | ШТ | Под заказ Т2 | Информация по запросу |  | 12265.97 | 14719.16 | 14719.16 |  |  | 0.077 | 0.18792 | 58 | 54 | 60 | 8005543418895 | Электроустановочные изделия
RBAE006 | Модем для ПК | Модем Novaf 56000 - 56 кбит/с - для анализаторов качества электрической энергии Alptec | Legrand | Качество электрической энергии | 6003 | Анализаторы качества сети | PL1 | 3 | ШТ | Под заказ Т2 | Информация по запросу |  | 138594.49 | 166313.39 | 166313.39
RBAG012 | Соединитель 10A/100A/1000A | Соединитель 10A/100A/1000A | Legrand | Качество электрической энергии | 6003 | Анализаторы качества сети | PL1 | 3 | ШТ | Под заказ Т2 | Информация по запросу |  | 242287.65 | 290745.18 | 290745.18
RD1AF1HB | Реле дифф. тока (мод.) 40-60В | Реле дифференциального тока (модульное) 40-60В | Legrand | Power Legrand | 2370 | Реле IME | PL1 | 1 | ШТ | Под заказ Т1 | Информация по запросу |  | 14212.94 | 17055.53 | 17055.53 | [7 empty] | 8032826020209
RD1EP13B | Реле дифф. тока щит. 230В АС | Реле дифференциального тока (щитовое) 230В АС | Legrand | Power Legrand | 2370 | Реле IME | PL1 | 1 | ШТ | На складе | Информация по запросу |  | 24544.44 | 29453.33 | 29453.33 | [7 empty] | 8032826020285
RD1EP1HB | Реле дифф. тока щит. 20-150В | Реле дифференциального тока (щитовое) 20-150В DC/48В АС | Legrand | Power Legrand | 2370 | Реле IME | PL1 | 1 | ШТ | Под заказ Т1 | Информация по запросу |  | 25390.81 | 30468.97 | 30468.97 | [7 empty] | 8032826020292
RD3E217B | Реле дифф. тока щит. 230В цифр | Реле дифференциального тока (щитовое) 230В АС | Legrand | Power Legrand | 2370 | Реле IME | PL1 | 1 | ШТ | На складе | Информация по запросу |  | 30680.56 | 36816.67 | 36816.67 | [7 empty] | 8032826020032
RD3E21HB | Реле дифф. тока щит.150В цифр | Реле дифференциального тока (щитовое) 20-150В DC/48В АС | Legrand | Power Legrand | 2370 | Реле IME | PL1 | 1 | ШТ | Под заказ Т1 | Информация по запросу |  | 31738.51 | 38086.21 | 38086.21 | [7 empty] | 8032826033438
RDAC001 | Анализатор качества электрической энергии | Анализатор качества электрической энергии Alptec - 2333b - переносной | Legrand | Качество электрической энергии | 6003 | Анализаторы качества сети | PL1 | 1 | ШТ | Под заказ Т2 | Информация по запросу |  | 1159251.15 | 1391101.38 | 1391101.38
RDD42131 | Реле дифф. тока мод.230В RS485 | Реле дифференциального тока (модульное) 230В RS485 | Legrand | Power Legrand | 2370 | Реле IME | PL1 | 1 | ШТ | На складе | Информация по запросу |  | 16344.88 | 19613.86 | 19613.86 | [7 empty] | 8032826050053
RDD421H1 | Реле дифф. тока мод.150В RS485 | Реле дифференциального тока (модульное) 20-150В DC/48В АС RS485 | Legrand | Power Legrand | 2370 | Реле IME | PL1 | 1 | ШТ | Под заказ Т1 | Информация по запросу |  | 15989.57 | 19187.48 | 19187.48 | [7 empty] | 8032826137792
RFAA01 | Анализатор сети Alptec 2444R | Анализатор сети Alptec 2444R | Legrand | Качество электрической энергии | 6003 | Анализаторы качества сети | PL1 | 1 | ШТ | Под заказ Т2 | Информация по запросу |  | 1233113.25 | 1479735.9 | 1479735.9
RFAB01 | Анализатор сети Alptec 2444Duo | Анализатор сети Alptec 2444Duo | Legrand | Качество электрической энергии | 6003 | Анализаторы качества сети | PL1 | 1 | ШТ | Под заказ Т2 | Информация по запросу |  | 1500501.77 | 1800602.12 | 1800602.12
RFAC01 | Анализатор сети Alptec 2444d | АНАЛИЗАТОР СЕТИ ALPTEC 2444D | Legrand | Качество электрической энергии | 6003 | Анализаторы качества сети | PL1 | 1 | ШТ | Под заказ Т2 | Информация по запросу |  | 701104.95 | 841325.94 | 841325.94
RM2IM153 | Реле тока 1-фазное | Реле тока 1-фазное | Legrand | Power Legrand | 2370 | Реле IME | PL1 | 1 | ШТ | На складе | Информация по запросу |  | 7312.03 | 8774.44 | 8774.44 | [7 empty] | 8032826018749
SAH1.44-74.4A | Актив. фильтр гарм 1.44-74.4A | Дроссель для Кат. № VH7540-3MONO | Legrand | Качество электрической энергии | 6001 | Оборудование для ОКЭ и КРМ | PL1 | 1 | ШТ | На складе | Информация по запросу |  | 73736.32 | 88483.58 | 88483.58
VS.R12040.189 | Конденсатор типа SAH 120 квар | Конденсатор трёхфазный Alpivar3 - тип SAH - усиленный - макс. 520 В - 120 квар | Legrand | Качество электрической энергии | 6001 | Оборудование для ОКЭ и КРМ | PL1 | 1 | ШТ | Под заказ Т2 | Информация по запросу |  | 881455.21 | 1057746.25 | 1057746.25
VS.R16040.189 | Конденсатор типа SAH 160 квар | Конденсатор трёхфазный Alpivar3 - тип SAH - усиленный - макс. 520 В - 160 квар | Legrand | Качество электрической энергии | 6001 | Оборудование для ОКЭ и КРМ | PL1 | 1 | ШТ | Под заказ Т2 | Информация по запросу |  | 1083817.2 | 1300580.64 | 1300580.64
VS.R20040.189 | Конденсатор типа SAH 200 квар | Конденсатор трёхфазный Alpivar3 - тип SAH - усиленный - макс. 520 В - 200 квар | Legrand | Качество электрической энергии | 6001 | Оборудование для ОКЭ и КРМ | PL1 | 1 | ШТ | Под заказ Т2 | Информация по запросу |  | 1333714.79 | 1600457.75 | 1600457.75
VS.R24040.189 | Конденсатор типа SAH 240 квар | Конденсатор трёхфазный Alpivar3 - тип SAH - усиленный - макс. 520 В - 240 квар | Legrand | Качество электрической энергии | 6001 | Оборудование для ОКЭ и КРМ | PL1 | 1 | ШТ | Под заказ Т2 | Информация по запросу |  | 1583964.3 | 1900757.16 | 1900757.16
VS.R28040.189 | Конденсатор типа SAH 280 квар | Конденсатор трёхфазный Alpivar3 - тип SAH - усиленный - макс. 520 В - 280 квар | Legrand | Качество электрической энергии | 6001 | Оборудование для ОКЭ и КРМ | PL1 | 1 | ШТ | Под заказ Т2 | Информация по запросу |  | 1669939.86 | 2003927.83 | 2003927.83
VS.R4040.189 | Конденсатор типа SAH 40 квар | Конденсатор трёхфазный Alpivar3 - тип SAH - усиленный - макс. 520 В - 40 квар | Legrand | Качество электрической энергии | 6001 | Оборудование для ОКЭ и КРМ | PL1 | 1 | ШТ | Под заказ Т2 | Информация по запросу |  | 393013.33 | 471616 | 471616
VS.R8040.189 | Конденсатор типа SAH 80 квар | Конденсатор трёхфазный Alpivar3 - тип SAH - усиленный - макс. 520 В - 80 квар | Legrand | Качество электрической энергии | 6001 | Оборудование для ОКЭ и КРМ | PL1 | 1 | ШТ | Под заказ Т2 | Информация по запросу |  | 637291.12 | 764749.34 | 764749.34
VS.RS14440.189 | Конденсатор типа SAH 144 квар | Конденсатор трёхфазный Alpivar3 - тип SAH - сверхусиленный - макс. 620 В - 144 квар | Legrand | Качество электрической энергии | 6001 | Оборудование для ОКЭ и КРМ | PL1 | 1 | ШТ | Под заказ Т2 | Информация по запросу |  | 1450453.14 | 1740543.77 | 1740543.77
VS.RS21640.189 | Конденсатор типа SAH 50 квар | Конденсатор трёхфазный Alpivar3 - тип SAH - сверхусиленный - макс. 620 В - 216 квар | Legrand | Качество электрической энергии | 6001 | Оборудование для ОКЭ и КРМ | PL1 | 1 | ШТ | Под заказ Т2 | Информация по запросу |  | 1907320.12 | 2288784.14 | 2288784.14
VS.RS28840.189 | Конденсатор типа SAH 50 квар | Конденсатор трёхфазный Alpivar3 - тип SAH - сверхусиленный - макс. 620 В - 288 квар | Legrand | Качество электрической энергии | 6001 | Оборудование для ОКЭ и КРМ | PL1 | 1 | ШТ | Под заказ Т2 | Информация по запросу |  | 2565374.22 | 3078449.06 | 3078449.06
VS.RS7240.189 | Конденсатор типа SAH 72 квар | Конденсатор трёхфазный Alpivar3 - тип SAH - сверхусиленный - макс. 620 В - 72 квар | Legrand | Качество электрической энергии | 6001 | Оборудование для ОКЭ и КРМ | PL1 | 1 | ШТ | Под заказ Т2 | Информация по запросу |  | 993997.64 | 1192797.17 | 1192797.17
695901 | Выключатель с подсв. 10 А, сл.к. | Cariva DIY Выключатель с подсв. 10 А, слоновая кость | Legrand | Retail/PRO | 1253 | Cariva DIY электроустановочное оборудование | PL2 | 10 | ШТ | На складе | Информация по запросу |  | 397.37 | 477 |  |  |  | 0.71 | 3.2329 | 234 | 157 | 88 | 3245066959016
695903 | Пер.на два напр.с подсветкой, сл.к. | Cariva DIY Переключатель на два направления с подсветкой, слоновая кость | Legrand | Retail/PRO | 1253 | Cariva DIY электроустановочное оборудование | PL2 | 10 | ШТ | На складе | Информация по запросу |  | 478.74 | 574 |  |  |  | 0.715 | 3.2329 | 234 | 157 | 88 | 3245066959030
695905 | Кнопка, сл.к. | Cariva DIY Кнопка, слоновая кость | Legrand | Retail/PRO | 1253 | Cariva DIY электроустановочное оборудование | PL2 | 10 | ШТ | На складе | Информация по запросу |  | 268.1 | 322 |  |  |  | 0.7 | 3.2329 | 234 | 157 | 88 | 3245066959054
695931 | Выключатель с подсв. 10 А, белый | Cariva DIY Выключатель с подсв. 10 А, белый | Legrand | Retail/PRO | 1253 | Cariva DIY электроустановочное оборудование | PL2 | 10 | ШТ | На складе | Информация по запросу |  | 397.37 | 477 |  |  |  | 0.715 | 3.2329 | 234 | 157 | 88 | 3245066959313
695933 | Переключатель 2напр подсв БЕЛ CAR | Cariva DIY Переключатель 2напр подсв БЕЛ CAR | Legrand | Retail/PRO | 1253 | Cariva DIY электроустановочное оборудование | PL2 | 10 | ШТ | На складе | Информация по запросу |  | 478.74 | 574 |  |  |  | 0.715 | 3.2329 | 234 | 157 | 88 | 3245066959337
695935 | Кнопка, белая | Cariva DIY Кнопка белая | Legrand | Retail/PRO | 1253 | Cariva DIY электроустановочное оборудование | PL2 | 10 | ШТ | На складе | Информация по запросу |  | 268.1 | 322 |  |  |  | 0.71 | 3.2329 | 234 | 157 | 88 | 3245066959351
694390 | Наб. 6 роз. 2К+З СЛНК VAL | Наб. 6 роз. 2К+З слоновая кость VAL | Legrand | Valena Classic | 1251 | Valena DIY электроустановочное оборудование | PL2 | 1 | ШТ | На складе | Информация по запросу |  | 1444.56 | 1785 |  |  |  | 0 | 0 |  |  |  | 3414970443298
694391 | Наб. 6 роз. 2К+З БЕЛ VAL | Наб. 6 роз. 2К+З белый VAL | Legrand | Valena Classic | 1251 | Valena DIY электроустановочное оборудование | PL2 | 1 | ШТ | На складе | Информация по запросу |  | 1444.56 | 1785 |  |  |  | 0 | 0 |  |  |  | 3414970443311
694392 | Наб. 6 роз. 2К+З с/шт СЛНК VAL | Наб. 6 роз. 2К+З со шторками слоновая кость VAL | Legrand | Valena Classic | 1251 | Valena DIY электроустановочное оборудование | PL2 | 1 | ШТ | На складе | Информация по запросу |  | 2413.73 | 2983 |  |  |  | 0.0193 | 0.195 |  |  |  | 3414970443335
694393 | Наб. 6 роз. 2К+З с/шт БЕЛ VAL | Наб. 6 роз. 2К+З со шторками белый VAL | Legrand | Valena Classic | 1251 | Valena DIY электроустановочное оборудование | PL2 | 1 | ШТ | На складе | Информация по запросу |  | 2413.73 | 2983 |  |  |  | 0.0159 | 0.063 |  |  |  | 3414970443359

## Распродажа остатков на складе
Тариф (Прайс-лист): "Tariff Russia 2020 November Local"
Вступает в действие с 09.11.2020
Распродажа остатков на складе
Артикул | Наименование | Расширенное наименование | Бренд | Товарная группа | Серия | Наименование серии | Продуктовая линейка | Минимальная упаковка | Единица измерения | Статус: на складе / под заказ Т1 / под заказ Т2 | Сертификат | Ввоз до | Тариф для дистрибьюторов без НДС, РУБ. | Рекомендованная цена для розницы с НДС, РУБ. | Рекомендованная цена для сметных отделов проектных институтов с НДС, РУБ. | Новые / удаленные артикулы | Комментарий | Вес минимальной упаковки, кг | Обьем минимальной упаковки, dm3 | Длина, мм | Ширина, мм | Высота, мм | Артикул замены (артикул замены / нет замены) | Код EAN13 | Группа товара
002611 | Светорегулятор 0-10В 1000Вт | Активирующее устройство с функцией светорегулятора - MyHOME - SCS - для ЭПРА 1-10 В - 1000 ВА | Legrand | Автоматизация Legrand | 299 | Управление освещением - шинные активаторы, управляющие и системные устройства (LEGRAND) | PL4 | 1 | ШТ | Под заказ Т2 | Информация по запросу |  | 16412.54 | 19695.05 | 19695.05 | Удален | Распродажа остатков на складе | 0.251 | 1.3154 | 148 | 101 | 88 |  | 3245060026110
002631 | Интерфейс SCS-DALI | Интерфейс SCS/DALI - MyHOME - SCS - 8 каналов | Legrand | Автоматизация Legrand | 299 | Управление освещением - шинные активаторы, управляющие и системные устройства (LEGRAND) | PL4 | 1 | ШТ | Под заказ Т2 | Сертифицировано | 2022-12-04 | 46588.48 | 55906.18 | 55906.18 | Удален | Распродажа остатков на складе | 0.273 | 1.0053 | 112 | 102 | 88 |  | 3245060026318
003557 | My Home Система энергоконтроля. Центральный блок управления нагрузками по приоритетам. | MyHOME Система энергоконтроля. Центральный блок управления нагрузками по приоритетам | Legrand | Автоматизация Legrand | 649 | Устройства для измерения и регулирования энергопотребления MYHOME (LEGRAND) | PL3 | 1 | ШТ | Под заказ Т2 | Информация по запросу |  | 15548.03 | 18657.64 | 18657.64 | Удален | Распродажа остатков на складе | 0.094 | 0.36855 | 101 | 89 | 41 | F521 | 3245060035570
003558 | My Home Система энергоконтроля. Активатор 16А со встроенным датчиком тока. | MyHOME Система энергоконтроля. Активатор 16А со встроенным датчиком тока | Legrand | Автоматизация Legrand | 649 | Устройства для измерения и регулирования энергопотребления MYHOME (LEGRAND) | PL3 | 1 | ШТ | Под заказ Т2 | Сертифицировано | 2022-10-18 | 16265.47 | 19518.56 | 19518.56 | Удален | Распродажа остатков на складе | 0.084 | 0.2288 | 100 | 88 | 26 | F522 | 3245060035587
003559 | My Home Система энергоконтроля. Активатор 16А без встроенного датчика тока. | MyHOME Система энергоконтроля. Активатор 16А без встроенного датчика тока | Legrand | Автоматизация Legrand | 649 | Устройства для измерения и регулирования энергопотребления MYHOME (LEGRAND) | PL3 | 1 | ШТ | Под заказ Т2 | Сертифицировано | 2022-10-18 | 13675.43 | 16410.52 | 16410.52 | Удален | Распродажа остатков на складе | 0.082 | 0.2288 | 100 | 88 | 26 | F523 | 3245060035594
003564 | Блок питания WEB-сервера SCS | Источник питания для веб-сервера и блока сценариев - шинная технология SCS | Legrand | Автоматизация Legrand | 648 | Прочие комплектующие изделия MYHOME (LEGRAND) | PL3 | 1 | ШТ | Под заказ Т2 | Информация по запросу |  | 11683.81 | 14020.57 | 14020.57 | Удален | Распродажа остатков на складе | 0.917 | 1.0053 | 112 | 102 | 88 |  | 3245060035648
003584 | Узел коммутационный матричный | Узел коммутационный матричный 10DIN | Legrand | Автоматизация Legrand | 645 | Механизмы видео трансляции MYHOME (LEGRAND) | PL3 | 1 | ШТ | Под заказ Т2 | Сертифицировано | 2024-01-24 | 60367.49 | 72440.99 | 72440.99 | Удален | Распродажа остатков на складе | 0.347 | 1.6192 | 184 | 100 | 88 | F441M | 3245060035846
003607 | SaganeDin-р.2сторон.сигн230В | DIN-рейка Sagane 2 сторон. сигнал. 230В Leg 3607 | Legrand | ЭУИ Luxe | 648 | Прочие комплектующие изделия MYHOME (LEGRAND) | PL3 | 1 | ШТ | Под заказ Т2 | Информация по запросу |  | 21297.81 | 25557.37 | 25557.37 | Удален | Распродажа остатков на складе | 0.184 | 1.0053 | 112 | 102 | 88 |  | 3245060036072
003656 | Светорегулятор 0-10В 500ВА | Светорегулятор DIN - для электронного балласта 1-10 В | Legrand | Автоматизация Legrand | 299 | Управление освещением - шинные активаторы, управляющие и системные устройства (LEGRAND) | PL4 | 1 | ШТ | Под заказ Т2 | Сертифицировано | 2023-01-22 | 15556.2 | 18667.44 | 18667.44 | Удален | Распродажа остатков на складе | 0.115 | 0.55577 | 108 | 62 | 83 |  | 3245060036560
003701 | Выключат. 0.5-5мин(пневм.) | Выключатель 0.5-5 мин (пневм.) | Legrand | Power Distribution System | 100 | Реле времени модульные | PL1 | 1 | ШТ | Под заказ Т2 | Информация по запросу |  | 4294.5 | 5153.4 | 5153.4 | Удален | Распродажа остатков на складе | 0.071 | 0.1576 | 95 | 79 | 21 | 004701 | 4010957037017
003844 | Активатор DIN 4х6А | Релейный DIN-активатор - Н.О. контакт - 4 независимых выхода - 2 DIN-модуля | Legrand | Автоматизация Legrand | 216 | Активаторы для управления освещением и жалюзи MYHOME (LEGRAND) | PL3 | 1 | ШТ | На складе | Сертифицировано | 2022-12-04 | 10251.06 | 12301.27 | 12301.27 | Удален | Распродажа остатков на складе | 0.117 | 0.55577 | 108 | 62 | 83 | F411/4 | 3245060038441
003920 | ОПН 1п 70кА 400В | Устройство защиты от импульсных перенапряжений - защита высшего уровня - Imax 70 кА - 1П | Legrand | Power Legrand | 50 | УЗИП модульные | PL1 | 1 | ШТ | Под заказ Т2 | Сертифицировано | 2024-08-06 | 7539.84 | 9047.81 | 9047.81 | Удален | Распродажа остатков на складе | 0.153 | 0.19776 | 101 | 22 | 89 |  | 3245060039202
003921 | ОПН 2п 70кА 400В | Устройство защиты от импульсных перенапряжений - защита высшего уровня - Imax 70 кА - 2П | Legrand | Power Legrand | 50 | УЗИП модульные | PL1 | 1 | ШТ | Под заказ Т2 | Сертифицировано | 2024-08-06 | 13298.29 | 15957.95 | 15957.95 | Удален | Распродажа остатков на складе | 0.292 | 0.36855 | 101 | 41 | 89 |  | 3245060039219
003923 | ОПН 4п 70кА 400В | Устройство защиты от импульсных перенапряжений - защита высшего уровня - Imax 70 кА - 4П | Legrand | Power Legrand | 50 | УЗИП модульные | PL1 | 1 | ШТ | На складе | Сертифицировано | 2024-08-06 | 24731.79 | 29678.15 | 29678.15 | Удален | Распродажа остатков на складе | 0.566 | 0.70114 | 101 | 78 | 89 |  | 3245060039233
003932 | ОПН 3п 40кА 400В | Устройство защиты от импульсных перенапряжений - защита повышенного уровня - Imax 40 кА - 3П | Legrand | Power Legrand | 50 | УЗИП модульные | PL1 | 1 | ШТ | На складе | Сертифицировано | 2024-07-25 | 13720.39 | 16464.47 | 16464.47 | Удален | Распродажа остатков на складе | 0.339 | 0.52136 | 101 | 58 | 89 |  | 3245060039325
003933 | Устройство Защ От ИП 4П 40KA | Устройство защиты от импульсных перенапряжений - защита повышенного уровня - Imax 40 кА - 4П | Legrand | Power Legrand | 50 | УЗИП модульные | PL1 | 1 | ШТ | На складе | Сертифицировано | 2024-07-25 | 18314.91 | 21977.89 | 21977.89 | Удален | Распродажа остатков на складе | 0.446 | 0.70114 | 101 | 78 | 89 |  | 3245060039332
003934 | Смен.модуль ОПН 40kA 400В | Сменный модуль для устройств защиты от импульсных перенапряжений - для устройств Кат. № 0 039 30/31/32/33 - Imax 40 кА | Legrand | Power Legrand | 50 | УЗИП модульные | PL1 | 5 | ШТ | На складе | Сертифицировано | 2024-07-25 | 3817.15 | 4580.58 | 4580.58 | Удален | Распродажа остатков на складе | [6 empty] | 3245060039349
003940 | ОПН 1п 15кА 230В | Устройство защиты от импульсных перенапряжений - защита стандартного уровня - Imax 15 кА - 1П | Legrand | Power Legrand | 50 | УЗИП модульные | PL1 | 1 | ШТ | На складе | Сертифицировано | 2024-07-25 | 4927.16 | 5912.59 | 5912.59 | Удален | Распродажа остатков на складе | 0.103 | 0.19776 | 101 | 22 | 89 |  | 3245060039400
003941 | Устройство Защ От ИП 2П 15KA | Устройство защиты от импульсных перенапряжений - защита стандартного уровня - Imax 15 кА - 2П | Legrand | Power Legrand | 50 | УЗИП модульные | PL1 | 1 | ШТ | На складе | Сертифицировано | 2024-07-25 | 6853.13 | 8223.76 | 8223.76 | Удален | Распродажа остатков на складе | 0.19 | 0.36855 | 101 | 41 | 89 |  | 3245060039417
003957 | Сигнальный Контакт Д/Узип 3п | Сигнальный контакт - для трехполюсных УЗИП | Legrand | Power Legrand | 50 | УЗИП модульные | PL1 | 1 | ШТ | Под заказ Т2 | Информация по запросу |  | 9171.35 | 11005.62 | 11005.62 | Удален | Распродажа остатков на складе | 0.042 | 0.19776 | 101 | 22 | 89 |  | 3245060039578
003958 | Сигнальный Контакт Д/Узип 4п | Сигнальный контакт - для четырехполюсных УЗИП | Legrand | Power Legrand | 50 | УЗИП модульные | PL1 | 1 | ШТ | Под заказ Т2 | Информация по запросу |  | 10209.03 | 12250.84 | 12250.84 | Удален | Распродажа остатков на складе | 0.044 | 0.19776 | 101 | 22 | 89 |  | 3245060039585
003962 | Модуль д/шоков 35A 500В | Модуль координации - модульные устройства защиты от импульсных перенапряжений - 35 А - 500 В~ | Legrand | Power Legrand | 50 | УЗИП модульные | PL1 | 1 | ШТ | Под заказ Т2 | Информация по запросу |  | 7046.58 | 8455.9 | 8455.9 | Удален | Распродажа остатков на складе | 0.229 | 0.70114 | 101 | 78 | 89 |  | 3245060039622
004095 | КОНТ 63A 2НЗ 230В ТЕСТ | Конт 63a 2нз 230в Тест | Legrand | Power Distribution System | 120 | Реле времени многофункциональные | PL1 | 1 | ШТ | Под заказ Т2 | Информация по запросу |  | 3912.3 | 4694.76 | 4694.76 | Удален | Распродажа остатков на складе | 0.252 | 0.38081 | 108 | 86 | 41 | 412527 | 3245060040956
004114 | КОНТ 16A 1НО+1НЗ 24В | Конт 16a 1но+1нз 24в | Legrand | Power Distribution System | 120 | Реле времени многофункциональные | PL1 | 1 | ШТ | Под заказ Т2 | Информация по запросу |  | 677.68 | 813.22 | 813.22 | Удален | Распродажа остатков на складе | 0.13 | 0.19776 | 101 | 22 | 89 | 412503 | 3245060041144
004116 | КОНТ 25A 2НО 24В | Конт 25a 2но 24в | Legrand | Power Distribution System | 120 | Реле времени многофункциональные | PL1 | 1 | ШТ | Под заказ Т2 | Информация по запросу |  | 709.6 | 851.52 | 851.52 | Удален | Распродажа остатков на складе | 0.132 | 0.19776 | 101 | 22 | 89 | 412505 | 3245060041168
004132 | КОНТ 25A 4НЗ 230В | Конт 25a 4нз 230в | Legrand | Power Distribution System | 120 | Реле времени многофункциональные | PL1 | 1 | ШТ | Под заказ Т2 | Информация по запросу |  | 1327.27 | 1592.72 | 1592.72 | Удален | Распродажа остатков на складе | 0.231 | 0.36855 | 101 | 41 | 89 | 412536 | 3245060041328
004166 | РЕЛЕ ИМПУЛЬСНОЕ16A 2НО 48В | Реле Импульс.16a 2но 48в | Legrand | General family | 140 | Реле импульсные модульные | PL1 | 1 | ШТ | Под заказ Т2 | Информация по запросу |  | 644.07 | 772.88 | 772.88 | Удален | Распродажа остатков на складе | 0.129 | 0.19776 | 101 | 22 | 89 | 412411 | 3245060041663
004170 | РЕЛЕ ИМПУЛЬСНОЕ 16A 4З 24В | П. Реле 16a 4з 24в | Legrand | General family | 140 | Реле импульсные модульные | PL1 | 1 | ШТ | Под заказ Т2 | Информация по запросу |  | 902.31 | 1082.77 | 1082.77 | Удален | Распродажа остатков на складе | 0.24 | 0.36855 | 101 | 41 | 89 | 412414 | 3245060041700
004186 | БЛОК ВСПОМОГ.Д./РЕЛЕ 24-48В | Блок Вспомог.Д./Реле 24-48в | Legrand | General family | 140 | Реле импульсные модульные | PL1 | 1 | ШТ | Под заказ Т2 | Информация по запросу |  | 1327.52 | 1593.02 | 1593.02 | Удален | Распродажа остатков на складе | 0.056 | 0.19776 | 101 | 22 | 89 | 412433 | 3245060041861
004188 | БЛОК ВСПОМОГ. Д./04187 230В | Блок Вспомог. Д./04187 230в | Legrand | General family | 140 | Реле импульсные модульные | PL1 | 1 | ШТ | Под заказ Т2 | Информация по запросу |  | 2886.84 | 3464.21 | 3464.21 | Удален | Распродажа остатков на складе | 0.086 | 0.19776 | 101 | 22 | 89 | 412436 | 3245060041885
004189 | КОМПЕНСАТОР Д./РЕЛЕ 230В | Компенсатор Д./Реле 230в | Legrand | General family | 140 | Реле импульсные модульные | PL1 | 1 | ШТ | Под заказ Т2 | Информация по запросу |  | 591.62 | 709.94 | 709.94 | Удален | Распродажа остатков на складе | 0.117 | 0.19776 | 101 | 22 | 89 | 412439 | 3245060041892
004672 | Счетчик Прям. 63А 1Ф | Однофазный счётчик EMDX³ - 63 А - 2 модуля - импульсный выход | Legrand | Power Legrand | 151 | КИПиА | PL1 | 1 | ШТ | На складе | Информация по запросу |  | 9482.99 | 11379.59 | 11379.59 | Удален | Распродажа остатков на складе | 0.26 | 0.36855 | 101 | 41 | 89 |  | 3245060046729
004673 | Счетчик Прям. 63А 3Ф | Трёхфазный счётчик EMDX³ - 63 А - 4 модуля - импульсный выход | Legrand | Power Legrand | 151 | КИПиА | PL1 | 1 | ШТ | На складе | Информация по запросу |  | 14944.02 | 17932.82 | 17932.82 | Удален | Распродажа остатков на складе | 0.31 | 0.70114 | 101 | 78 | 89 |  | 3245060046736
004676 | Мультиметр Модульный C Rs232 | Контрольно-измерительный прибор EMDX³ - через интерфейс RS 485 | Legrand | Power Legrand | 141 | Мультиметры EMDX3 | PL1 | 1 | ШТ | На складе | Информация по запросу |  | 41501.44 | 49801.73 | 49801.73 | Удален | Распродажа остатков на складе | 0.325 | 1.3595 | 135 | 106 | 95 | 412051 | 3245060046767
004679 | Счетчик,63A,моно,2мод.,MID,RS485 | Однофазный счётчик EMDX³ - сертификат MID - 63 А - 2 модуля - выход RS 485 | Legrand | Power Legrand | 151 | КИПиА | PL1 | 1 | ШТ | На складе | Информация по запросу |  | 12853.16 | 15423.79 | 15423.79 | Удален | Распродажа остатков на складе | 0.275 | 0.35955 | 102 | 75 | 47 |  | 3245060046798
004893 | Коннект.с/пров.6мм2 (черный) | Коннектор с пров. 6кв.мм черн. Leg 4893 | Legrand | Power Distribution System | 81 | Аксессуары для распределительного оборудования | PL1 | 6 | ШТ | Под заказ Т2 | Информация по запросу |  | 254.21 | 305.05 | 305.05 | Удален | Распродажа остатков на складе | 0.151 | 0.8125 | 325 | 50 | 50 |  | 3245060048938
007457 | Блок ВДТ 3p 30ma/80-125а | Блок диф. защиты 3п 80-125A АС 30MA DX Leg 7457 | Legrand | General family | 26 | Блоки дифференциальные модульные | PL1 | 1 | ШТ | Под заказ Т2 | Информация по запросу |  | 8312.48 | 9974.98 | 9974.98 | Удален | Распродажа остатков на складе | 0.864 | 2.6136 | 220 | 132 | 90 |  | 3245060074579
007854 | DX АВДТ1п+н(сл)30мА AС25 4500А | Dx Авдт1п+Н(Сл)30ма Aс25 4500а | Legrand | General family | 21 | АВДТ P+N 2 модуля | PL1 | 1 | ШТ | Под заказ Т2 | Информация по запросу |  | 2385.27 | 2862.32 | 2862.32 | Удален | Распродажа остатков на складе | 0.2 | 0.38081 | 108 | 86 | 41 |  | 3245060078546
010921 | Mosaic Суппорт на 2 мод., 65мм | Mosaic Суппорт на 2 модуля, 65мм | Legrand | DLP/Mosaic | 271 | Кабельные каналы DLP | PL7 | 20 | ШТ | На складе | Сертифицировано | 2024-11-25 | 150.41 | 180.49 | 180.49 | Удален | Распродажа остатков на складе | 1.304 | 13.6116 | 398 | 300 | 114 | Без замены | 3245060109219
010922 | Mosaic Суппорт на 2 мод., 85мм | Mosaic Суппорт на 2 модуля, 85мм | Legrand | DLP/Mosaic | 271 | Кабельные каналы DLP | PL7 | 20 | ШТ | Под заказ Т2 | Сертифицировано | 2024-11-25 | 489.86 | 587.83 | 587.83 | Удален | Распродажа остатков на складе | 1.785 | 19.2 | 400 | 300 | 160 | 010992 | 3245060109226
010942 | Mosaic Суппорт на 4 мод., 85мм | Mosaic Суппорт на 4 модуля, 85мм | Legrand | DLP/Mosaic | 271 | Кабельные каналы DLP | PL7 | 20 | ШТ | На складе | Сертифицировано | 2024-11-25 | 631.28 | 757.54 | 757.54 | Удален | Распродажа остатков на складе | 2.2 | 19.2 | 400 | 300 | 160 | 010994 | 3245060109424
020680 | DPX1600Пластина д/м-жа36м. | Пластина XL³ 800/4000 - для 1 DPX 1 600 - вертикальный/горизонтальный монтаж - 36 модулей | Legrand | Power Legrand | 97 | Шкафы XL3 800 / 4000 | PL1 | 1 | ШТ | Под заказ Т2 | Не подлежит сертификации | 2020-12-31 | 10391.44 | 12469.73 | 12469.73 | Удален | Распродажа остатков на складе | 8.469 | 13.2737 | 875 | 410 | 37 | 021102 | 3245060206802
020700 | Лиц. Пан. Металл Nh 00 Верт.Ical | Лицевая панель Металл Nh 00 Верт. | Legrand | Power Legrand | 97 | Шкафы XL3 800 / 4000 | PL1 | 1 | ШТ | Под заказ Т2 | Не подлежит сертификации | 2021-12-31 | 6091.78 | 7310.14 | 7310.14 | Удален | Распродажа остатков на складе | 4.212 | 11.163 | 610 | 610 | 30 |  | 3245060207007
020701 | Лиц. Пан. Nh 00/1/2/3 Верт. | Лицевая панель Nh 00/1/2/3 Верт. | Legrand | Power Legrand | 97 | Шкафы XL3 800 / 4000 | PL1 | 1 | ШТ | Под заказ Т2 | Не подлежит сертификации | 2021-12-31 | 6683.01 | 8019.61 | 8019.61 | Удален | Распродажа остатков на складе | 6.158 | 16.653 | 910 | 610 | 30 |  | 3245060207014
020732 | Пл.д/вер.кр.DPX-1600подкл.сз. | Регулируемая пластина - XL³ 4000 - для 1 DPX 1600 фикс. исполнения с подключением сзади - верт. монтаж - 24 модуля | Legrand | Power Legrand | 97 | Шкафы XL3 800 / 4000 | PL1 | 1 | ШТ | Под заказ Т2 | Не подлежит сертификации | 2021-12-31 | 6066.06 | 7279.27 | 7279.27 | Удален | Распродажа остатков на складе | 4.551 | 19.4162 | 565 | 395 | 87 | 021106 | 3245060207328
020930 | XL3Л.п.DPX1600выс.300вер.24м | Металлическая лицевая панель XL³ 800/4000 - на винтах - для 1 DPX 1600 - вертикальный монтаж - высота 400 мм - 24 модуля | Legrand | Power Legrand | 97 | Шкафы XL3 800 / 4000 | PL1 | 1 | ШТ | Под заказ Т2 | Не подлежит сертификации | 2020-12-31 | 4943.24 | 5931.89 | 5931.89 | Удален | Распродажа остатков на складе | 2.921 | 11.2545 | 610 | 410 | 45 | 021111 | 3245060209308
021203 | XL3 4000ЛП 600мм мет.DPX250 | Металлическая лицевая панель - XL³ 4000 - для 1 DPX 250 съёмного исполнения - с моторным приводом - вертикальный монтаж | Legrand | Power Legrand | 97 | Шкафы XL3 800 / 4000 | PL1 | 1 | ШТ | Под заказ Т2 | Не подлежит сертификации | 2020-12-31 | 6459.21 | 7751.05 | 7751.05 | Удален | Распродажа остатков на складе | 4.188 | 18.1536 | 620 | 610 | 48 |  | 3245060212032
021220 | XL34000ЛП 400мм мет.DPX250/630 | Металлическая лицевая панель - XL³ 4000 - от 1 до 3 DPX 250 или 1 до 2 DPX 630 съёмного исполнения - вертикальный монтаж | Legrand | Power Legrand | 97 | Шкафы XL3 800 / 4000 | PL1 | 1 | ШТ | На складе | Не подлежит сертификации | 2021-12-31 | 3030.75 | 3636.9 | 3636.9 | Удален | Распродажа остатков на складе | 3.016 | 11.2545 | 610 | 410 | 45 | 021064 | 3245060212209
021692 | Конт.блок SP51-58 5A б/в | Микропереключатель - для SP 51 и SP 58 - боковое крепление - 5 А - 250 В~ | Legrand | Power Distribution System | 700 | Плавкие вставки промышленные | PL1 | 6 | ШТ | Под заказ Т2 | Информация по запросу |  | 1903.72 | 2284.46 | 2284.46 | Удален | Распродажа остатков на складе | 0.157 | 0.693 | 125 | 72 | 77 |  | 3245060216924
021695 | Конт.блок SP51-58 с/в | Дополнительный микропереключатель - для SP 51 и SP 58 - 5 А - 250 В~ | Legrand | Power Distribution System | 700 | Плавкие вставки промышленные | PL1 | 10 | ШТ | На складе | Информация по запросу |  | 2151.38 | 2581.66 | 2581.66 | Удален | Распродажа остатков на складе | 0.065 | 0.26572 | 70 | 52 | 73 |  | 3245060216955
024100 | Osmoz индик.моноблоч. BA9S ПРОЗР. (без лампы) | Моноблочная сигнальная лампа ∅ 22,3 - Osmoz - для компл. - с подсветкой - для ламп с цоколем BA9S - IP 66 - прозрачный | Legrand | Индустриальное оборудование | 804 | Устройства управления и сигнализации Osmoz | PL5 | 10 | ШТ | Под заказ Т2 | Информация по запросу |  | 388.31 | 465.97 | 465.97 | Удален | Распродажа остатков на складе | 0.223 | 0.75075 | 143 | 70 | 75 |  | 3245060241001
024103 | Osmoz индик.моноблоч. BA9S СИН. (без лампы) | Моноблочная сигнальная лампа ∅ 22,3 - Osmoz - для комплектации - с подсветкой - для ламп с цоколем BA9S - IP 66 - синий | Legrand | Индустриальное оборудование | 804 | Устройства управления и сигнализации Osmoz | PL5 | 1 | ШТ | Под заказ Т2 | Информация по запросу |  | 396.78 | 476.14 | 476.14 | Удален | Распродажа остатков на складе | 0.03 | 0.07938 | 36 | 35 | 63 |  | 3245060241032
024120 | Osmoz индик.моноблоч.диод. 24В. БЕЛ. | Моноблочная сигнальная лампа ∅ 22,3 - Osmoz - с подсветкой - со встроенным светодиодом - IP 66 - белый - 24 В~/= | Legrand | Индустриальное оборудование | 804 | Устройства управления и сигнализации Osmoz | PL5 | 10 | ШТ | На складе | Не подлежит сертификации | 2020-12-31 | 717.9 | 861.48 | 861.48 | Удален | Распродажа остатков на складе | 0.252 | 0.75075 | 143 | 70 | 75 |  | 3245060241209
024123 | Osmoz индик.моноблоч.диод. 24В. СИН. | Моноблочная сигнальная лампа ∅ 22,3 - Osmoz - с подсветкой - со встроенным светодиодом - IP 66 - синий - 24 В~/= | Legrand | Индустриальное оборудование | 804 | Устройства управления и сигнализации Osmoz | PL5 | 1 | ШТ | На складе | Не подлежит сертификации | 2020-12-31 | 717.9 | 861.48 | 861.48 | Удален | Распродажа остатков на складе | 0.029 | 0.07938 | 36 | 35 | 63 |  | 3245060241230
024143 | Osmoz индик.моноблоч.диод. 230В. СИН. | Моноблочная сигнальная лампа ∅ 22,3 - Osmoz - с подсветкой - со встроенным светодиодом - IP 66 - синий - 230 В~ | Legrand | Индустриальное оборудование | 804 | Устройства управления и сигнализации Osmoz | PL5 | 1 | ШТ | Под заказ Т2 | Сертифицировано | 2022-11-23 | 499.91 | 599.89 | 599.89 | Удален | Распродажа остатков на складе | 0.029 | 0.07938 | 36 | 35 | 63 |  | 3245060241438
027500 | PR21 3 Напр Без 0 1Ф | Трехпозиционный переключатель без положения ''0'' - PR 21 - 1П - 3 контакта - крепление на дверце | Legrand | Индустриальное оборудование | 806 | Кулачковые переключатели Legrand | PL5 | 1 | ШТ | Под заказ Т2 | Сертифицировано | 2023-07-11 | 3498.63 | 4198.36 | 4198.36 | Удален | Распродажа остатков на складе | 0.164 | 0.52136 | 101 | 58 | 89 |  | 3245060275006
028702 | DMX³ - 1600, 42 кА, 3P, 1000 A, выкатной | Воздушный автоматический выключатель DMX³ - B 1600 - LCu 42 кА - выкатное исполнение - 3П - 1000 A | Legrand | Power Legrand | 45 | Автоматические выключатели DMX3 | PL1 | 1 | ШТ | Под заказ Т2 | Сертифицировано | 2022-04-20 | 343354.29 | 412025.15 | 412025.15 | Удален | Распродажа остатков на складе | 83.4 | 192.4208 | 580 | 580 | 572 |  | 3245060287023
028703 | DMX³ - 1600, 42 кА, 3P, 1250 A, выкатной | Воздушный автоматический выключатель DMX³ - B 1600 - LCu 42 кА - выкатное исполнение - 3П - 1250 A | Legrand | Power Legrand | 45 | Автоматические выключатели DMX3 | PL1 | 1 | ШТ | Под заказ Т2 | Сертифицировано | 2022-04-20 | 345355.98 | 414427.18 | 414427.18 | Удален | Распродажа остатков на складе | 83.4 | 192.4208 | 580 | 580 | 572 |  | 3245060287030
028704 | DMX³ - 1600, 42 кА, 3P, 1600 A, выкатной | Воздушный автоматический выключатель DMX³ - B 1600 - LCu 42 кА - выкатное исполнение - 3П - 1600 A | Legrand | Power Legrand | 45 | Автоматические выключатели DMX3 | PL1 | 1 | ШТ | Под заказ Т2 | Сертифицировано | 2022-04-20 | 421393.79 | 505672.55 | 505672.55 | Удален | Распродажа остатков на складе | 83.4 | 192.4208 | 580 | 580 | 572 |  | 3245060287047
028900 | Корзина для выкатного исполнения 1600 3Р | Корзина для выкатного исполнения DMX³ 1600 3Р | Legrand | Power Legrand | 45 | Автоматические выключатели DMX3 | PL1 | 1 | ШТ | Под заказ Т2 | Сертифицировано | 2022-04-20 | 128799.56 | 154559.47 | 154559.47 | Удален | Распродажа остатков на складе | 42.8 | 192.4208 | 580 | 580 | 572 |  | 3245060289003
028938 | Клемма шаг. 85 3П DMX3 42 kA | Т-образные клеммы для DMX³ - типоразмер 1 - 3П - для горизонтального присоединения шин - заднее присоединение | Legrand | Power Legrand | 45 | Автоматические выключатели DMX3 | PL1 | 1 | ШТ | Под заказ Т2 | Сертифицировано | 2022-04-20 | 6846.95 | 8216.34 | 8216.34 | Удален | Распродажа остатков на складе | 2.591 | 1.3154 | 148 | 101 | 88 |  | 3245060289386
029973 | Угол Плоский 32х20 Серый | Угол Плоский 32х20 Серый | Legrand | DLP/Mosaic | 270 | Мини-каналы и плинтусы DLP | PL7 | 10 | ШТ | Под заказ Т2 | Не подлежит сертификации | 2021-12-31 | 210.56 | 252.67 | 252.67 | Удален | Распродажа остатков на складе | 0.245 | 3.8735 | 305 | 127 | 100 |  | 3245060299736
030707 | DLPКолон. 4-х секцион. 3.9м. | Колонна DLP - 4 секции - высота 3,90 м | Legrand | DLP/Mosaic | 286 | Колонны и мини-колонны | PL7 | 1 | ШТ | Под заказ Т2 | Не подлежит сертификации | 2020-12-31 | 35125.48 | 42150.58 | 42150.58 | Удален | Распродажа остатков на складе | 12.5 | 91.35 | 4060 | 180 | 125 |  | 3245060307073
030708 | Колонна алюм. 4 секции H=2,7м | Колонна DLP - 4 секции - высота 2,70 м - алюминий | Legrand | DLP/Mosaic | 286 | Колонны и мини-колонны | PL7 | 1 | ШТ | Под заказ Т2 | Не подлежит сертификации | 2020-12-31 | 44237.84 | 53085.41 | 53085.41 | Удален | Распродажа остатков на складе | 10.2 | 64.35 | 2860 | 180 | 125 | 653051 | 3245060307080
030713 | DLP Блок колонн 2м | Коробка сборная неукомплектованная - для монтажа Mosaic/модульного оборудования - 2 м | Legrand | DLP/Mosaic | 286 | Колонны и мини-колонны | PL7 | 18 | М | Под заказ Т2 | Не подлежит сертификации | 2020-12-31 | 728.02 | 873.62 | 873.62 | Удален | Распродажа остатков на складе | 10.4 | 77.1831 | 2038 | 263 | 144 |  | 3245060307134
030736 | DLPКолон. 2-х секцион. 3.9м. | Полуколонна DLP - 2 секции - высота 3,90 м | Legrand | DLP/Mosaic | 286 | Колонны и мини-колонны | PL7 | 1 | ШТ | Под заказ Т2 | Не подлежит сертификации | 2020-12-31 | 27948.2 | 33537.84 | 33537.84 | Удален | Распродажа остатков на складе | 9.2 | 80.19 | 4050 | 180 | 110 | 653033 | 3245060307363
030742 | DLPМиникол.ал.24М h=0,7м | Мини-колонна DLP укомплектованная - 4 секции - высота 0,70 м | Legrand | DLP/Mosaic | 286 | Колонны и мини-колонны | PL7 | 1 | ШТ | Под заказ Т2 | Не подлежит сертификации | 2020-12-31 | 9218.82 | 11062.58 | 11062.58 | Удален | Распродажа остатков на складе | 2 | 18.675 | 830 | 180 | 125 | 653043 | 3245060307424
030746 | Кор.роз. 2xRJ 45 Cat 6 FTP | Кор.Роз. 2xrj 45 Cat 6 Ftp | Legrand | DLP/Mosaic | 286 | Колонны и мини-колонны | PL7 | 1 | ШТ | Под заказ Т2 | Сертифицировано | 2024-12-02 | 13229.89 | 15875.87 | 15875.87 | Удален | Распродажа остатков на складе | 0.249 | 1.1368 | 265 | 66 | 65 |  | 3245060307462
030748 | Кор.роз. 2xRJ 45 Cat 6 FTP | Кор.Роз. 2xrj 45 Cat 6 Ftp | Legrand | DLP/Mosaic | 286 | Колонны и мини-колонны | PL7 | 1 | ШТ | Под заказ Т2 | Сертифицировано | 2024-12-02 | 6821.85 | 8186.22 | 8186.22 | Удален | Распродажа остатков на складе | 0.247 | 1.1368 | 265 | 66 | 65 |  | 3245060307486
030779 | Кор.роз.комплект. 8 мод. | Пустой розеточный блок для комплектования - 8 модулей - длина 325 мм - серый | Legrand | DLP/Mosaic | 286 | Колонны и мини-колонны | PL7 | 1 | ШТ | Под заказ Т2 | Не подлежит сертификации | 2020-12-31 | 5327.97 | 6393.56 | 6393.56 | Удален | Распродажа остатков на складе | 0.256 | 1.4286 | 333 | 66 | 65 |  | 3245060307790
031065 | Кор.роз.комплект.4мод. | Пустой розеточный блок для комплектования - 4 модуля - длина 215 мм - белый | Legrand | DLP/Mosaic | 286 | Колонны и мини-колонны | PL7 | 1 | ШТ | На складе | Не подлежит сертификации | 2020-12-31 | 3590.44 | 4308.53 | 4308.53 | Удален | Распродажа остатков на складе | 0.185 | 1.1368 | 265 | 66 | 65 |  | 3245060310653
031066 | Кор.роз.комплект.8мод. | Пустой розеточный блок для комплектования - 8 модулей - длина 325 мм - белый | Legrand | DLP/Mosaic | 286 | Колонны и мини-колонны | PL7 | 1 | ШТ | На складе | Не подлежит сертификации | 2020-12-31 | 4308.53 | 5170.24 | 5170.24 | Удален | Распродажа остатков на складе | 0.255 | 1.4286 | 333 | 66 | 65 |  | 3245060310660
031067 | Кор.роз.комплект.12мод. | Пустой розеточный блок для комплектования - 12 модулей - длина 415 мм - белый | Legrand | DLP/Mosaic | 286 | Колонны и мини-колонны | PL7 | 1 | ШТ | Под заказ Т2 | Не подлежит сертификации | 2020-12-31 | 5095.01 | 6114.01 | 6114.01 | Удален | Распродажа остатков на складе | 0.359 | 2.8756 | 553 | 80 | 65 |  | 3245060310677
031817 | Colring Хомут черн 9X810 | Colring хомут чёрный 9,0X810 | Legrand | Индустриальное оборудование | 720 | Хомуты Colring | PL5 | 100 | ШТ | Под заказ Т2 | Не подлежит сертификации | 2021-12-31 | 80 | 96 | 96 | Удален | Распродажа остатков на складе | 1.487 | 13.0294 | 829 | 169 | 93 |  | 3245060318178
031837 | Colring Хомут бесцвет 9X810 | Colring хомут бесцветный 9,0X810 | Legrand | Индустриальное оборудование | 720 | Хомуты Colring | PL5 | 100 | ШТ | Под заказ Т2 | Не подлежит сертификации | 2021-12-31 | 78.67 | 94.4 | 94.4 | Удален | Распродажа остатков на складе | 1.438 | 7.6095 | 890 | 190 | 45 |  | 3245060318376
032570 | Одномод.вставка ST 12 волокон | Одномод.Вставка St 12 Волокон | Legrand | VDI | 445 | Патч-панели с оптическими коннекторами (вставками) Legrand | PL8 | 3 | ШТ | Под заказ Т2 | Не подлежит сертификации | 2020-12-31 | 10077.47 | 12092.96 | 12092.96 | Удален | Распродажа остатков на складе | 0.189 | 1.2441 | 145 | 110 | 78 |  | 3245060325701
032571 | Одномод.вставка SC 12 волокон | Одномод.вставка SC 12 волокон | Legrand | VDI | 445 | Патч-панели с оптическими коннекторами (вставками) Legrand | PL8 | 3 | ШТ | Под заказ Т2 | Не подлежит сертификации | 2020-12-31 | 9237.71 | 11085.25 | 11085.25 | Удален | Распродажа остатков на складе | 0.229 | 1.2441 | 145 | 110 | 78 | 032111 | 3245060325718
032574 | Одномод.вставка LC 24 волокон | Одномод.вставка LC 24 волокон | Legrand | VDI | 445 | Патч-панели с оптическими коннекторами (вставками) Legrand | PL8 | 3 | ШТ | Под заказ Т2 | Не подлежит сертификации | 2020-12-31 | 18446.07 | 22135.28 | 22135.28 | Удален | Распродажа остатков на складе | 0.167 | 1.2441 | 145 | 110 | 78 | 032115 | 3245060325749
032575 | Многомод.вставка ST 12 волокон | Многомод.Вставка St 12 Волокон | Legrand | VDI | 445 | Патч-панели с оптическими коннекторами (вставками) Legrand | PL8 | 3 | ШТ | Под заказ Т2 | Не подлежит сертификации | 2020-12-31 | 5317.46 | 6380.95 | 6380.95 | Удален | Распродажа остатков на складе | 0.19 | 1.2441 | 145 | 110 | 78 | 032127 | 3245060325756
032576 | Многомод.вставка SC 12 волокон | Многомод.Вставка Sc 12 Волокон | Legrand | VDI | 445 | Патч-панели с оптическими коннекторами (вставками) Legrand | PL8 | 3 | ШТ | Под заказ Т2 | Не подлежит сертификации | 2020-12-31 | 4974.82 | 5969.78 | 5969.78 | Удален | Распродажа остатков на складе | 0.234 | 1.2441 | 145 | 110 | 78 | 032121 | 3245060325763
032620 | Pigtails SC OS2 9/125 мкм 1м | Пигтейл - 9/125 мкм - коннектор SC - длина 1 м | Legrand | VDI | 452 | Коннекторы оптические Legrand | PL8 | 6 | ШТ | Под заказ Т2 | Не подлежит сертификации | 2021-12-31 | 708.17 | 849.8 | 849.8 | Удален | Распродажа остатков на складе | 0.127 | 2.9483 | 181 | 179 | 91 | 032241 | 3245060326203
032621 | Pigtails LC OS2 9/125 мкм 1м | Пигтейл - 9/125 мкм - коннектор LC - длина 1 м | Legrand | VDI | 452 | Коннекторы оптические Legrand | PL8 | 6 | ШТ | Под заказ Т2 | Не подлежит сертификации | 2021-12-31 | 872.14 | 1046.57 | 1046.57 | Удален | Распродажа остатков на складе | 0.155 | 2.9483 | 181 | 179 | 91 | 032243 | 3245060326210
032623 | Pigtails LC OM3 50/125 мкм 1м | Пигтейл 10 Giga - 50/125 мкм - коннектор LC - длина 1 м | Legrand | VDI | 452 | Коннекторы оптические Legrand | PL8 | 6 | ШТ | Под заказ Т2 | Не подлежит сертификации | 2021-12-31 | 904.05 | 1084.86 | 1084.86 | Удален | Распродажа остатков на складе | 0.121 | 2.9483 | 181 | 179 | 91 | 032221 | 3245060326234
032649 | Заглушка | Заглушка | Legrand | VDI | 504 | Патч-панели высокой плотности с оптическими коннекторами Legrand | PL8 | 1 | ШТ | Под заказ Т2 | Не подлежит сертификации | 2020-12-31 | 2475.3 | 2970.36 | 2970.36 | Удален | Распродажа остатков на складе | 0.005 | 0.315 | 140 | 90 | 25 | 033757 | 3245060326494
032658 | Кон быстр.уст LC OM3 50/125 | Кон Быстр.Уст Lc Om3 50/125 | Legrand | VDI | 452 | Коннекторы оптические Legrand | PL8 | 10 | ШТ | На складе | Не подлежит сертификации | 2020-12-31 | 2677.2 | 3212.64 | 3212.64 | Удален | Распродажа остатков на складе | 0.045 | 0.53631 | 97 | 97 | 57 | 032271 | 3245060326586
032670 | Pigtail LC OM4 1м | Pigtail LC OM4 1м | Legrand | VDI | 452 | Коннекторы оптические Legrand | PL8 | 10 | ШТ | Под заказ Т2 | Не подлежит сертификации | 2021-12-31 | 904.05 | 1084.86 | 1084.86 | Удален | Распродажа остатков на складе | 0.154 | 2.4 | 200 | 200 | 60 | 032231 | 3245060326708
032672 | Органайзер для Pigtails 24 FO | Органайзер для Pigtails 24 FO | Legrand | VDI | 445 | Патч-панели с оптическими коннекторами (вставками) Legrand | PL8 | 1 | ШТ | Под заказ Т2 | Не подлежит сертификации | 2020-12-31 | 3034.59 | 3641.51 | 3641.51 | Удален | Распродажа остатков на складе | 0.122 | 0.756 | 180 | 140 | 30 | 032130 | 3245060326722
033280 | MosaicКоробка16м 135х223х57мм | Настенная распределительная коробка Mosaic VDI - 16 модулей | Legrand | VDI | 451 | Прочие комплектующие изделия Legrand | PL8 | 1 | ШТ | Под заказ Т2 | Не подлежит сертификации | 2021-12-31 | 5764.04 | 6916.85 | 6916.85 | Удален | Распродажа остатков на складе | 0.404 | 2.772 | 250 | 144 | 77 |  | 3245060332808
033510 | Оптическая полка 24FO | Полка оптическая 19'' - неукомплектованная - выдвижная модульная - LCS² | Legrand | VDI | 445 | Патч-панели с оптическими коннекторами (вставками) Legrand | PL8 | 1 | ШТ | Под заказ Т2 | Не подлежит сертификации | 2021-12-31 | 12194.51 | 14633.41 | 14633.41 | Удален | Распродажа остатков на складе | 2.805 | 8.1345 | 510 | 290 | 55 | 032100 | 3245060335106
033513 | Вставка 6 FO/LC одномод | Оптическая вставка LC - 6 волокон - одномодовая - LCS² | Legrand | VDI | 445 | Патч-панели с оптическими коннекторами (вставками) Legrand | PL8 | 1 | ШТ | Под заказ Т2 | Информация по запросу |  | 5994.01 | 7192.81 | 7192.81 | Удален | Распродажа остатков на складе | 0.05 | 0.693 | 125 | 72 | 77 | 032113 | 3245060335137
033516 | Вставка 6 FO/ST МУЛЬТИ | Оптическая вставка ST - 6 волокон - многомодовая - LCS² | Legrand | VDI | 445 | Патч-панели с оптическими коннекторами (вставками) Legrand | PL8 | 1 | ШТ | Под заказ Т2 | Не подлежит сертификации | 2021-12-31 | 4286.4 | 5143.68 | 5143.68 | Удален | Распродажа остатков на складе | 0.093 | 0.693 | 125 | 72 | 77 | 032127 | 3245060335168
033530 | Патч-пан.тел. 48RJ45 1U,45/78 | Панель в сборе - 1 U - контакты 4-5 / 7-8 - аналоговая линия - LCS² | Legrand | VDI | 443 | Патч-панели с медными коннекторами (вставками) Legrand | PL8 | 1 | ШТ | На складе | Не подлежит сертификации | 2021-12-31 | 28875.67 | 34650.8 | 34650.8 | Удален | Распродажа остатков на складе | 0.886 | 4.6816 | 507 | 114 | 81 | 033579 | 3245060335304
033531 | Патч-пан.тел. 48RJ45 1U,36/45 | Панель в сборе - 1 U - контакты 3-6 / 4-5 - цифровая линия - LCS² | Legrand | VDI | 443 | Патч-панели с медными коннекторами (вставками) Legrand | PL8 | 1 | ШТ | Под заказ Т2 | Не подлежит сертификации | 2021-12-31 | 30938.03 | 37125.64 | 37125.64 | Удален | Распродажа остатков на складе | 0.88 | 4.6816 | 507 | 114 | 81 | 033579 | 3245060335311
033533 | Вставка 6RJ45 Тел.3-6/4-5 | Вставка телефонная для комплектования панелей - контакты 3-6 / 4-5 - цифровая линия - LCS² | Legrand | VDI | 443 | Патч-панели с медными коннекторами (вставками) Legrand | PL8 | 2 | ШТ | Под заказ Т2 | Сертифицировано | 2024-12-02 | 5883.28 | 7059.94 | 7059.94 | Удален | Распродажа остатков на складе | 0.196 | 1.386 | 250 | 72 | 77 |  | 3245060335335
033534 | Блок 6Fконнекторов | Вставка для видео - 6 F-коннекторов - LCS² | Legrand | VDI | 487 | Прочие аксессуары аудио-видео Legrand | PL8 | 1 | ШТ | Под заказ Т2 | Не подлежит сертификации | 2021-12-31 | 4335 | 5202 | 5202 | Удален | Распродажа остатков на складе | 0.07 | 0.693 | 125 | 72 | 77 |  | 3245060335342
033542 | Расп.коробка 12 п. кат5е FTP | Коробка распр. 12 п. Cat. 5e FTP | Legrand | VDI | 443 | Патч-панели с медными коннекторами (вставками) Legrand | PL8 | 1 | ШТ | Под заказ Т2 | Не подлежит сертификации | 2021-12-31 | 20814.92 | 24977.9 | 24977.9 | Удален | Распродажа остатков на складе | 0.702 | 3.9924 | 374 | 175 | 61 |  | 3245060335427
033544 | Расп.коробка 12 п. кат6 UTP | Распределительная коробка укомплектованная - категория 6 - UTP - 12 соединителей RJ 45 - LCS² | Legrand | VDI | 443 | Патч-панели с медными коннекторами (вставками) Legrand | PL8 | 1 | ШТ | Под заказ Т2 | Не подлежит сертификации | 2021-12-31 | 21882.36 | 26258.83 | 26258.83 | Удален | Распродажа остатков на складе | 0.704 | 3.9924 | 374 | 175 | 61 |  | 3245060335441
033554 | Вставка UTP 6RJ45 кат5е | Вставка для патч-панелей -категория 5е - UTP - LCS² | Legrand | VDI | 443 | Патч-панели с медными коннекторами (вставками) Legrand | PL8 | 2 | ШТ | На складе | Информация по запросу |  | 2545.41 | 3054.49 | 3054.49 | Удален | Распродажа остатков на складе | 0.222 | 1.1687 | 155 | 116 | 65 | 033753 | 3245060335540
033564 | Вставка UTP 6RJ45 кат6 | Вставка для патч-панелей 6 коннекторов RJ 45 - категория 6 - UTP - 19''- LCS² | Legrand | VDI | 443 | Патч-панели с медными коннекторами (вставками) Legrand | PL8 | 2 | ШТ | Под заказ Т2 | Информация по запросу |  | 3710.56 | 4452.67 | 4452.67 | Удален | Распродажа остатков на складе | 0.228 | 1.1687 | 155 | 116 | 65 | 033763 | 3245060335649
033576 | Вставка STP 6RJ45 кат6А | Вставка для патч-панелей - 19''- LCS² | Legrand | VDI | 443 | Патч-панели с медными коннекторами (вставками) Legrand | PL8 | 2 | ШТ | Под заказ Т2 | Информация по запросу |  | 10113.53 | 12136.24 | 12136.24 | Удален | Распродажа остатков на складе | 0.588 | 1.1687 | 155 | 116 | 65 | 033775 | 3245060335762
033581 | Патч-пан UTP 24RJ45 к5е 110угл | Патч-панель UTP 24 RJ45 К5е 110угл | Legrand | VDI | 443 | Патч-панели с медными коннекторами (вставками) Legrand | PL8 | 1 | ШТ | Под заказ Т2 | Сертифицировано | 2024-12-02 | 19970.37 | 23964.44 | 23964.44 | Удален | Распродажа остатков на складе | 0.663 | 1.63 | 510 | 68 | 47 |  | 3245060335816
033583 | Патч-пан UTP 24RJ45 к6 110орг | Патч-панель UTP 24 RJ45 К5е 110орг | Legrand | VDI | 443 | Патч-панели с медными коннекторами (вставками) Legrand | PL8 | 1 | ШТ | Под заказ Т2 | Сертифицировано | 2024-12-02 | 19917.61 | 23901.13 | 23901.13 | Удален | Распродажа остатков на складе | 0.707 | 1.63 | 510 | 68 | 47 |  | 3245060335830
033586 | Патч-пан STP 24RJ45 к6a с орг | Патч-панель STP 24 RJ45 Cat. 6a с орг | Legrand | VDI | 443 | Патч-панели с медными коннекторами (вставками) Legrand | PL8 | 1 | ШТ | Под заказ Т2 | Сертифицировано | 2024-12-02 | 41520.34 | 49824.41 | 49824.41 | Удален | Распродажа остатков на складе | 1.775 | 4.7644 | 495 | 175 | 55 |  | 3245060335861
033590 | Патч-п.19"неукомпл. кат5е/6/6а | Патч-панель - неукомплектованная - 19'' - 1U - STP - экранированная - LCS² | Legrand | VDI | 443 | Патч-панели с медными коннекторами (вставками) Legrand | PL8 | 1 | ШТ | На складе | Не подлежит сертификации | 2021-12-31 | 8627.92 | 10353.5 | 10353.5 | Удален | Распродажа остатков на складе | 0.5 | 4.6816 | 507 | 114 | 81 | 033790 | 3245060335908
033591 | Заглушка для патч-панели | Заглушка для 19'' патч-панели - чёрный - LCS² | Legrand | VDI | 443 | Патч-панели с медными коннекторами (вставками) Legrand | PL8 | 10 | ШТ | На складе | Не подлежит сертификации | 2021-12-31 | 734.94 | 881.93 | 881.93 | Удален | Распродажа остатков на складе | 0.231 | 2.0655 | 185 | 145 | 77 | 032129 | 3245060335915
033594 | Орг.для контр.рад.изг.опт.вол. | Комплект органайзеров для контроля радиуса изгиба оптических волокон | Legrand | VDI | 445 | Патч-панели с оптическими коннекторами (вставками) Legrand | PL8 | 1 | ШТ | Под заказ Т2 | Не подлежит сертификации | 2020-12-31 | 1202.85 | 1443.42 | 1443.42 | Удален | Распродажа остатков на складе | [5 empty] | 032131 | 3245060335946
034172 | Шнур 8м Ho5Vvf3G2,5 гнез/штек | Шнур - 2,5 мм² - HO5VVF - 2 разъема - 3 полюса - 8 м | Legrand | General family | 403 | Система устройств быстрого подключения | PL9 | 5 | ШТ | Под заказ Т2 | Информация по запросу |  | 2560.51 | 3072.61 | 3072.61 | Удален | Распродажа остатков на складе | 7.01 | 19.2 | 400 | 300 | 160 |  | 3245060341725
038204 | Маркеры, набор 4/6 CAB3 | Набор маркеров CAB 3 - цифры - для кабеля сечением 4-6 мм² | Legrand | Индустриальное оборудование | 801 | Маркировка CAB 3 | PL5 | 1 | ШТ | На складе | Не подлежит сертификации | 2021-12-31 | 16925.77 | 20310.92 | 20310.92 | Удален | Распродажа остатков на складе | 0.474 | 2.444 | 200 | 65 | 188 |  | 3245060382049
038455 | DuplixДерж.марк. 7симв.зелен. | Держатель маркеров Duplix - 7 символов - зеленый | Legrand | Индустриальное оборудование | 621 | Маркировка кабеля Duplix | PL5 | 100 | ШТ | На складе | Не подлежит сертификации | 2021-12-31 | 56.14 | 67.37 | 67.37 | Удален | Распродажа остатков на складе | 0.087 | 0.55885 | 131 | 79 | 54 |  | 3245060384555
038456 | DuplixДерж.марк. 7симв.синий | Держатель маркеров Duplix - 7 символов - синий | Legrand | Индустриальное оборудование | 621 | Маркировка кабеля Duplix | PL5 | 100 | ШТ | Под заказ Т2 | Не подлежит сертификации | 2021-12-31 | 56.14 | 67.37 | 67.37 | Удален | Распродажа остатков на складе | 0.087 | 0.55885 | 131 | 79 | 54 |  | 3245060384562
038465 | DuplixДерж.Марк. 14симв.зелен. | Держатель маркеров Duplix - 14 символов - зеленый | Legrand | Индустриальное оборудование | 621 | Маркировка кабеля Duplix | PL5 | 100 | ШТ | Под заказ Т2 | Не подлежит сертификации | 2021-12-31 | 65.76 | 78.91 | 78.91 | Удален | Распродажа остатков на складе | 0.118 | 0.55885 | 131 | 79 | 54 |  | 3245060384654
038496 | Набор 100 цифр Duplix | Набор маркеров Duplix - 100 цифры от 0 до 9 | Legrand | Индустриальное оборудование | 621 | Маркировка кабеля Duplix | PL5 | 1 | ШТ | На складе | Не подлежит сертификации | 2021-12-31 | 4978.27 | 5973.92 | 5973.92 | Удален | Распродажа остатков на складе | 0.078 | 0.38896 | 65 | 32 | 187 |  | 3245060384968
038514 | Крышк. Для Оус 8X27 | Прозрачная крышка Logicab 2 - для маркировочного элемента 8х27 мм | Legrand | Индустриальное оборудование | 799 | Принтер и аксессуары для маркировки Logicab | PL5 | 192 | ШТ | Под заказ Т2 | Не подлежит сертификации | 2021-12-31 | 35.71 | 42.85 | 42.85 | Удален | Распродажа остатков на складе | 0.192 | 1.0588 | 175 | 110 | 55 |  | 3245060385149
038515 | Крышк. Для Оус 15X27 | Прозрачная крышка Logicab 2 - для маркировочного элемента 15х27 мм | Legrand | Индустриальное оборудование | 799 | Принтер и аксессуары для маркировки Logicab | PL5 | 192 | ШТ | Под заказ Т2 | Не подлежит сертификации | 2021-12-31 | 40.78 | 48.94 | 48.94 | Удален | Распродажа остатков на складе | 0.247 | 1.5372 | 183 | 120 | 70 |  | 3245060385156
038516 | Держ. Этик. Оус 8X27 | Держатель Logicab 2 - для маркировочного элемента 8х27 мм | Legrand | Индустриальное оборудование | 799 | Принтер и аксессуары для маркировки Logicab | PL5 | 192 | ШТ | Под заказ Т2 | Не подлежит сертификации | 2021-12-31 | 208.79 | 250.55 | 250.55 | Удален | Распродажа остатков на складе | 0.352 | 2.649 | 216 | 146 | 84 |  | 3245060385163
038701 | Набор Картриджей Для Принтера | Набор запасных картриджей для принтера - Logicab 2 | Legrand | Индустриальное оборудование | 799 | Принтер и аксессуары для маркировки Logicab | PL5 | 1 | ШТ | Под заказ Т2 | Не подлежит сертификации | 2021-12-31 | 29252.58 | 35103.1 | 35103.1 | Удален | Распродажа остатков на складе | 0.417 | 5.2675 | 215 | 175 | 140 |  | 3245060387013
038708 | Этикетка для Osmoz 8х27 мм Logicab2 | Заготовка этикеток Logicab 2 - для устройств управления и сигнализации - 8х27 мм | Legrand | Индустриальное оборудование | 799 | Принтер и аксессуары для маркировки Logicab | PL5 | 500 | ШТ | Под заказ Т2 | Не подлежит сертификации | 2021-12-31 | 12.53 | 15.04 | 15.04 | Удален | Распродажа остатков на складе | 0.153 | 0.5425 | 140 | 155 | 25 |  | 3245060387082
038713 | Маркер для клеммных блоков | Этикетка Logicab 2 - для клеммных блоков - пластиковая | Legrand | Индустриальное оборудование | 799 | Принтер и аксессуары для маркировки Logicab | PL5 | 1920 | ШТ | Под заказ Т2 | Не подлежит сертификации | 2021-12-31 | 3.11 | 3.73 | 3.73 | Удален | Распродажа остатков на складе | 0.138 | 0.4375 | 350 | 250 | 5 |  | 3245060387136
038722 | Этикетка 2 Мод. | Заготовка этикеток Logicab 2 - жёсткая - пластиковая - самоклеющаяся - для двухмодульного оборудования | Legrand | Индустриальное оборудование | 799 | Принтер и аксессуары для маркировки Logicab | PL5 | 150 | ШТ | Под заказ Т2 | Не подлежит сертификации | 2021-12-31 | 32.56 | 39.07 | 39.07 | Удален | Распродажа остатков на складе | 0.079 | 0.5425 | 140 | 155 | 25 |  | 3245060387228
038729 | Крышка защитная 70х30 мм | Защитная крышка Logicab 2 - для паспортной таблички - 70х30 мм | Legrand | Индустриальное оборудование | 799 | Принтер и аксессуары для маркировки Logicab | PL5 | 10 | ШТ | Под заказ Т2 | Не подлежит сертификации | 2021-12-31 | 537.58 | 645.1 | 645.1 | Удален | Распродажа остатков на складе | 0.047 | 0.157 | 89 | 49 | 36 |  | 3245060387297
038730 | Плата маркировочная 99х59 мм | Паспортная табличка Logicab 2 - для функций сигнализации - 99х59 мм | Legrand | Индустриальное оборудование | 799 | Принтер и аксессуары для маркировки Logicab | PL5 | 20 | ШТ | Под заказ Т2 | Не подлежит сертификации | 2021-12-31 | 291.98 | 350.38 | 350.38 | Удален | Распродажа остатков на складе | 0.133 | 0.5425 | 140 | 155 | 25 |  | 3245060387303
038739 | Крышка защитная 100х60 мм | Защитная крышка Logicab 2 - для паспортной таблички - 100х60 мм | Legrand | Индустриальное оборудование | 799 | Принтер и аксессуары для маркировки Logicab | PL5 | 10 | ШТ | Под заказ Т2 | Не подлежит сертификации | 2021-12-31 | 816.41 | 979.69 | 979.69 | Удален | Распродажа остатков на складе | 0.128 | 0.5425 | 140 | 155 | 25 |  | 3245060387396
038800 | Принтер струйный Logicab 2 | Принтер этикеток Logicab 2 - унивесальная маркировочная система | Legrand | Индустриальное оборудование | 799 | Принтер и аксессуары для маркировки Logicab | PL5 | 1 | ШТ | Под заказ Т2 | Информация по запросу |  | 46991.35 | 56389.62 | 56389.62 | Удален | Распродажа остатков на складе | 8.145 | 69.6 | 600 | 400 | 290 |  | 3245060388003
040749 | Батарея АКБ сирены внешн | Свинцовая сменная батарея - MyHOME - SCS - 12 В - 7 А/ч | Legrand | General family | 920 | Пожарная сигнализация | PL4 | 1 | ШТ | Под заказ Т2 | Информация по запросу |  | 12577.91 | 15093.49 | 15093.49 | Удален | Распродажа остатков на складе | 2.352 | 1.5372 | 183 | 120 | 70 |  | 3245060407490
046200 | XL VDIШкаф19" 6U 350х600х400 | Настенный шкаф LCS² 19'' - IP20 - IK08 - 6 U - 350x600x400 мм | Legrand | VDI | 463 | Настенные шкафы VDI (СКС) Legrand | PL8 | 1 | ШТ | Под заказ Т2 | Не подлежит сертификации | 2021-12-31 | 51107.52 | 61329.02 | 61329.02 | Удален | Распродажа остатков на складе | 15.9 | 113.872 | 647 | 440 | 400 |  | 3245060462000
046209 | XL VDIШкаф19" 21U 1000х600х580 | Настенный шкаф LCS² 19'' - IP20 - IK08 - 21 U - 1000x600x580 мм | Legrand | VDI | 463 | Настенные шкафы VDI (СКС) Legrand | PL8 | 1 | ШТ | Под заказ Т2 | Информация по запросу |  | 93209.89 | 111851.87 | 111851.87 | Удален | Распродажа остатков на складе | 51.2 | 527.223 | 670 | 645 | 1220 |  | 3245060462093
046212 | XL VDIШкаф19" 12U 600х600х600 | Настенный шкаф LCS² 19'' с задней стенкой на петлях - IP20 - IK08 - 12 U - 600x600x600 мм | Legrand | VDI | 463 | Настенные шкафы VDI (СКС) Legrand | PL8 | 1 | ШТ | Под заказ Т2 | Не подлежит сертификации | 2021-12-31 | 88925.36 | 106710.43 | 106710.43 | Удален | Распродажа остатков на складе | 34.8 | 325.85 | 700 | 700 | 665 |  | 3245060462123
046260 | Вентилятор с кабелем 2,5м 230В | Вентилятор - 230 В~ - для шкафов LCS² 19'' | Legrand | VDI | 466 | Аксессуары к шкафам VDI (СКС) Legrand | PL8 | 1 | ШТ | Под заказ Т2 | Сертифицировано | 2025-09-15 | 12573.99 | 15088.79 | 15088.79 | Удален | Распродажа остатков на складе | 0.821 | 2.0936 | 194 | 152 | 71 |  | 3245060462604
046337 | Комп. для объедин.шкафов 600 | Комплект для соединения 2 шкафов - глубина 600 мм -LCS² | Legrand | VDI | 466 | Аксессуары к шкафам VDI (СКС) Legrand | PL8 | 1 | ШТ | Под заказ Т2 | Не подлежит сертификации | 2021-12-31 | 7408.73 | 8890.48 | 8890.48 | Удален | Распродажа остатков на складе | 1.488 | 4.5766 | 572 | 127 | 63 |  | 3245060463373
046339 | Комп. для объедин.шкафов 1000 | Комплект для соединения 2 шкафов - глубина 1000 мм - LCS² | Legrand | VDI | 466 | Аксессуары к шкафам VDI (СКС) Legrand | PL8 | 1 | ШТ | Под заказ Т2 | Не подлежит сертификации | 2021-12-31 | 10021.93 | 12026.32 | 12026.32 | Удален | Распродажа остатков на складе | 2.189 | 5.3777 | 970 | 77 | 72 |  | 3245060463397
046386 | Серверный шкаф 42U 800x1000мм | Серверный шкаф 19'' LCS² - металлический - 42 U - 2026x800x1000 мм | Legrand | VDI | 501 | Серверные шкафы Legrand | PL8 | 1 | ШТ | Под заказ Т2 | Не подлежит сертификации | 2021-12-31 | 285481.51 | 342577.81 | 342577.81 | Удален | Распродажа остатков на складе | 141.8 | 1982.134 | 1100 | 844 | 2135 |  | 3245060463861
046406 | 19" стойка 45U 2185высХ521глуб | 19" Стойка 45U Высота 2185 мм Глубина 521 мм | Legrand | VDI | 462 | Напольные шкафы VDI (СКС) Legrand | PL8 | 1 | ШТ | Под заказ Т2 | Не подлежит сертификации | 2020-12-31 | 79736.6 | 95683.92 | 95683.92 | Удален | Распродажа остатков на складе | 22.5 | 87.29 | 2150 | 290 | 140 |  | 3245060464066
046415 | Пыл.крышка для осн.стойки46406 | Пыл.Крышка Для Осн.Стойки Кат. № 0 464 06 | Legrand | VDI | 466 | Аксессуары к шкафам VDI (СКС) Legrand | PL8 | 1 | ШТ | Под заказ Т2 | Не подлежит сертификации | 2020-12-31 | 24029.4 | 28835.28 | 28835.28 | Удален | Распродажа остатков на складе | 2.455 | 25.3682 | 608 | 366 | 114 |  | 3245060464158
046416 | Пыл.крышка для осн.стойки46407 | Пыл.Крышка Для Осн.Стойки Кат. № 0 464 07 | Legrand | VDI | 466 | Аксессуары к шкафам VDI (СКС) Legrand | PL8 | 1 | ШТ | Под заказ Т2 | Не подлежит сертификации | 2020-12-31 | 19012.87 | 22815.44 | 22815.44 | Удален | Распродажа остатков на складе | 3.296 | 30.8623 | 605 | 468 | 109 |  | 3245060464165
046419 | Кронштейн для каб.лотков 46407 | Кронштейн Для Каб.Лотков Кат. № 0 464 07 | Legrand | VDI | 466 | Аксессуары к шкафам VDI (СКС) Legrand | PL8 | 1 | ШТ | Под заказ Т2 | Не подлежит сертификации | 2020-12-31 | 15459.81 | 18551.77 | 18551.77 | Удален | Распродажа остатков на складе | 0.717 | 16.6749 | 620 | 163 | 165 |  | 3245060464196
046426 | Верт.каб.орг с дв.1970Х165Х204 | Органайзер каб. верт. с дверью 1970х165х204 мм | Legrand | VDI | 466 | Аксессуары к шкафам VDI (СКС) Legrand | PL8 | 1 | ШТ | Под заказ Т2 | Не подлежит сертификации | 2020-12-31 | 167850.16 | 201420.19 | 201420.19 | Удален | Распродажа остатков на складе | 14 | 112.75 | 2050 | 220 | 250 |  | 3245060464264
046432 | Опора шк. в фальшпол 600х1000 | Опора Шк. В Фальшпол 600х1000 мм | Legrand | VDI | 466 | Аксессуары к шкафам VDI (СКС) Legrand | PL8 | 1 | ШТ | Под заказ Т2 | Не подлежит сертификации | 2020-12-31 | 15987.66 | 19185.19 | 19185.19 | Удален | Распродажа остатков на складе | 10.2 | 122.9678 | 1003 | 613 | 200 |  | 3245060464325
046440 | Набор изменен высоты опор1000 | Набор Изменения Высоты Опор 1000 мм | Legrand | VDI | 466 | Аксессуары к шкафам VDI (СКС) Legrand | PL8 | 1 | ШТ | Под заказ Т2 | Не подлежит сертификации | 2020-12-31 | 2232.82 | 2679.38 | 2679.38 | Удален | Распродажа остатков на складе | 1.541 | 1.7829 | 843 | 45 | 47 |  | 3245060464400
046452 | Цоколь, высота 200, ширина 600 | Комплект цоколя - высота 200 мм - для шкафов шириной 600 мм - 4 угловых блока - LCS² | Legrand | VDI | 466 | Аксессуары к шкафам VDI (СКС) Legrand | PL8 | 1 | ШТ | Под заказ Т2 | Не подлежит сертификации | 2021-12-31 | 25826.82 | 30992.18 | 30992.18 | Удален | Распродажа остатков на складе | 7.02 | 35.475 | 645 | 250 | 220 |  | 3245060464523
046466 | Ввод в цоколь со стены 200мм | Угловая секция для ввода кабелей - для шкафов LCS² 19'' глубиной 600 мм - высота 200 мм | Legrand | VDI | 466 | Аксессуары к шкафам VDI (СКС) Legrand | PL8 | 1 | ШТ | Под заказ Т2 | Не подлежит сертификации | 2021-12-31 | 38249.31 | 45899.17 | 45899.17 | Удален | Распродажа остатков на складе | 9.509 | 120 | 625 | 300 | 640 |  | 3245060464660
046470 | Лоток 3000x400x54 | U-образные направляющие для кабелей - 3000x400x54 мм | Legrand | VDI | 466 | Аксессуары к шкафам VDI (СКС) Legrand | PL8 | 1 | ШТ | Под заказ Т2 | Не подлежит сертификации | 2021-12-31 | 16581 | 19897.2 | 19897.2 | Удален | Распродажа остатков на складе | 9.3 | 89.25 | 3000 | 425 | 70 |  | 3245060464707
046476 | Сетчатый кабелепровод 33U | Прямые направляющие для кабелей - ширина 250 мм - для шкафа высотой 33 U - LCS² | Legrand | VDI | 466 | Аксессуары к шкафам VDI (СКС) Legrand | PL8 | 1 | ШТ | Под заказ Т2 | Не подлежит сертификации | 2021-12-31 | 8974.52 | 10769.42 | 10769.42 | Удален | Распродажа остатков на складе | 1.858 | 8.49 | 1415 | 300 | 20 |  | 3245060464769
046484 | Набор для сохран наклона шкафа | Комплект повышения устойчивости шкафа - для шкафов LCS² | Legrand | VDI | 466 | Аксессуары к шкафам VDI (СКС) Legrand | PL8 | 1 | ШТ | Под заказ Т2 | Не подлежит сертификации | 2021-12-31 | 27430.97 | 32917.16 | 32917.16 | Удален | Распродажа остатков на складе | 8.2 | 3.92 | 1400 | 70 | 40 |  | 3245060464844
046486 | Набор фикс. к полу | Комплект фиксации к полу - для шкафов LCS² | Legrand | VDI | 466 | Аксессуары к шкафам VDI (СКС) Legrand | PL8 | 1 | ШТ | Под заказ Т2 | Не подлежит сертификации | 2021-12-31 | 6095.77 | 7314.92 | 7314.92 | Удален | Распродажа остатков на складе | 0.994 | 1.166 | 212 | 100 | 55 |  | 3245060464868
046541 | Кольца для укладки каб. 1U | Кольцевой фиксатор кабелей и шнуров для направляющих - 1 U - рабочее сечение 1890 мм² - пластмасса - LCS² | Legrand | VDI | 466 | Аксессуары к шкафам VDI (СКС) Legrand | PL8 | 4 | ШТ | Под заказ Т2 | Не подлежит сертификации | 2021-12-31 | 1001.27 | 1201.52 | 1201.52 | Удален | Распродажа остатков на складе | 0.1 | 0.72675 | 170 | 95 | 45 |  | 3245060465414
046551 | Блок розеток 19" 12XC13 | БЛОК РОЗЕТОК 19" 12XC13 | Legrand | VDI | 500 | Блоки распределения Legrand (PDU) | PL8 | 1 | ШТ | Под заказ Т2 | Информация по запросу |  | 14482.77 | 17379.32 | 17379.32 | Удален | Распродажа остатков на складе | 0.813 | 2.893 | 490 | 82 | 72 | 646815 | 3245060465513
046575 | Кронштейн для PDU 42U | Кронштейн для крепления PDU 42U | Legrand | VDI | 466 | Аксессуары к шкафам VDI (СКС) Legrand | PL8 | 1 | ШТ | Под заказ Т2 | Сертифицировано | 2024-12-12 | 5882.01 | 7058.41 | 7058.41 | Удален | Распродажа остатков на складе | 2.1 | 3.3908 | 1858 | 73 | 25 |  | 3414970330376
046581 | Панель PDU верт.2X12 C13 | ПАНЕЛЬ PDU ВЕРТ.2X12 C13 | Legrand | VDI | 500 | Блоки распределения Legrand (PDU) | PL8 | 1 | ШТ | Под заказ Т2 | Информация по запросу |  | 43448.3 | 52137.96 | 52137.96 | Удален | Распродажа остатков на складе | 3.2 | 18.3388 | 1999 | 139 | 66 |  | 3245060465810
047361 | Altis 2000Х800Х600 (Ст.+2 Расп. Двери) | Шкаф Altis сборный металлический - IP 55 - IK 10 - 2000x800x600 мм - остекленная дверь | Legrand | Индустриальное оборудование | 770 | Шкафы напольные металлические Altis | PL5 | 1 | ШТ | Под заказ Т2 | Не подлежит сертификации | 2021-12-31 | 118373.87 | 142048.64 | 142048.64 | Удален | Распродажа остатков на складе | 111 | 1092.042 | 810 | 630 | 2140 |  | 3245060473617
048235 | Прибор осветит, 11 Вт, магнит | Стандартный осветительный прибор - крепление на магнитах - кабель 3 м - IP 20 - IK 06 | Legrand | Индустриальное оборудование | 770 | Шкафы напольные металлические Altis | PL5 | 1 | ШТ | На складе | Сертифицировано | 2024-08-18 | 29422.06 | 35306.47 | 35306.47 | Удален | Распродажа остатков на складе | 0.699 | 3.9375 | 420 | 125 | 75 |  | 3245060482350
048917 | Lighting management. Датчик PIR 180гр.20м IP42 для настенной установки, с доп.контактом HVAC | Lighting management. Датчик PIR 180гр.20м IP42 для настенной установки, с доп.контактом HVAC | Legrand | General family | 9903 | Автономные датчики движения и присутствия (LEGRAND) | PL4 | 1 | ШТ | Под заказ Т2 | Сертифицировано | 2024-12-18 | 18785.09 | 22542.11 | 22542.11 | Удален | Распродажа остатков на складе | 0.201 | 0.75762 | 145 | 95 | 55 | Без замены | 3245060489175
048920 | KNX датчик присутст. настенный | KNX. Датчик присутствия ПИК-УЗ настенный 180° 8м IP42 | Legrand | Автоматизация Legrand | 330 | Управление освещением - шинные датчики движения и присутствия (LEGRAND) | PL4 | 1 | ШТ | Под заказ Т2 | Сертифицировано | 2024-12-18 | 32084.49 | 38501.39 | 38501.39 | Удален | Распродажа остатков на складе | 0.177 | 0.79307 | 146 | 97 | 56 | Без замены | 3245060489205
049200 | Конфигуратор 0 10шт | Перемычки-конфигураторы - 0 | Legrand | Автоматизация Legrand | 648 | Прочие комплектующие изделия MYHOME (LEGRAND) | PL3 | 10 | ШТ | Под заказ Т2 | Не подлежит сертификации | 2020-12-31 | 627.85 | 753.42 | 753.42 | Удален | Распродажа остатков на складе | 0.122 | 0.55577 | 108 | 62 | 83 | 3501/0 | 3245060492007
049203 | Конфигуратор 3 10шт | Перемычки-конфигураторы - 3 | Legrand | Автоматизация Legrand | 648 | Прочие комплектующие изделия MYHOME (LEGRAND) | PL3 | 10 | ШТ | Под заказ Т2 | Не подлежит сертификации | 2020-12-31 | 619.47 | 743.36 | 743.36 | Удален | Распродажа остатков на складе | 0.097 | 0.52487 | 95 | 65 | 85 | 3501/3 | 3245060492038
049204 | Конфигуратор 4 10шт | Перемычки-конфигураторы - 4 | Legrand | Автоматизация Legrand | 648 | Прочие комплектующие изделия MYHOME (LEGRAND) | PL3 | 10 | ШТ | Под заказ Т2 | Не подлежит сертификации | 2020-12-31 | 619.47 | 743.36 | 743.36 | Удален | Распродажа остатков на складе | 0.098 | 0.52487 | 95 | 65 | 85 | 3501/4 | 3245060492045
049205 | Конфигуратор 5 10шт | Перемычки-конфигураторы - 5 | Legrand | Автоматизация Legrand | 648 | Прочие комплектующие изделия MYHOME (LEGRAND) | PL3 | 10 | ШТ | Под заказ Т2 | Не подлежит сертификации | 2020-12-31 | 619.47 | 743.36 | 743.36 | Удален | Распродажа остатков на складе | 0.099 | 0.52487 | 95 | 65 | 85 | 3501/5 | 3245060492052
049206 | Конфигуратор 6 10шт | Перемычки-конфигураторы - 6 | Legrand | Автоматизация Legrand | 648 | Прочие комплектующие изделия MYHOME (LEGRAND) | PL3 | 10 | ШТ | Под заказ Т2 | Не подлежит сертификации | 2020-12-31 | 619.47 | 743.36 | 743.36 | Удален | Распродажа остатков на складе | 0.227 | 0.52487 | 95 | 65 | 85 | 3501/6 | 3245060492069
049207 | Конфигуратор 7 10шт | Перемычки-конфигураторы - 7 | Legrand | Автоматизация Legrand | 648 | Прочие комплектующие изделия MYHOME (LEGRAND) | PL3 | 10 | ШТ | Под заказ Т2 | Не подлежит сертификации | 2020-12-31 | 622.46 | 746.95 | 746.95 | Удален | Распродажа остатков на складе | 0.098 | 0.52487 | 95 | 65 | 85 | 3501/7 | 3245060492076
049208 | Конфигуратор 8 10шт | Перемычки-конфигураторы - 8 | Legrand | Автоматизация Legrand | 648 | Прочие комплектующие изделия MYHOME (LEGRAND) | PL3 | 10 | ШТ | Под заказ Т2 | Не подлежит сертификации | 2020-12-31 | 619.47 | 743.36 | 743.36 | Удален | Распродажа остатков на складе | 0.064 | 0.52487 | 95 | 65 | 85 | 3501/8 | 3245060492083
049209 | Конфигуратор 9 10шт | Перемычки-конфигураторы - 9 | Legrand | Автоматизация Legrand | 648 | Прочие комплектующие изделия MYHOME (LEGRAND) | PL3 | 10 | ШТ | Под заказ Т2 | Не подлежит сертификации | 2020-12-31 | 622.46 | 746.95 | 746.95 | Удален | Распродажа остатков на складе | 0.098 | 0.52487 | 95 | 65 | 85 | 3501/9 | 3245060492090
049211 | Конфигуратор GR 10шт | Перемычки-конфигураторы - GR | Legrand | Автоматизация Legrand | 648 | Прочие комплектующие изделия MYHOME (LEGRAND) | PL3 | 5 | ШТ | Под заказ Т2 | Не подлежит сертификации | 2020-12-31 | 622.5 | 747 | 747 | Удален | Распродажа остатков на складе | 0.063 | 0.52487 | 95 | 65 | 85 | 3501/GR | 3245060492113
049212 | Конфигуратор АМВ 10шт | Перемычки-конфигураторы - AMB | Legrand | Автоматизация Legrand | 648 | Прочие комплектующие изделия MYHOME (LEGRAND) | PL3 | 5 | ШТ | Под заказ Т2 | Не подлежит сертификации | 2020-12-31 | 622.5 | 747 | 747 | Удален | Распродажа остатков на складе | 0.059 | 0.52487 | 95 | 65 | 85 | 3501/AMB | 3245060492120
049214 | Конфигуратор ON 10шт | Перемычки-конфигураторы - ON | Legrand | Автоматизация Legrand | 648 | Прочие комплектующие изделия MYHOME (LEGRAND) | PL3 | 5 | ШТ | Под заказ Т2 | Не подлежит сертификации | 2020-12-31 | 622.5 | 747 | 747 | Удален | Распродажа остатков на складе | 0.041 | 0.52487 | 95 | 65 | 85 | 3501/ON | 3245060492144
049215 | Конфигуратор OFF 10шт | Перемычки-конфигураторы - OFF | Legrand | Автоматизация Legrand | 648 | Прочие комплектующие изделия MYHOME (LEGRAND) | PL3 | 5 | ШТ | Под заказ Т2 | Не подлежит сертификации | 2020-12-31 | 622.5 | 747 | 747 | Удален | Распродажа остатков на складе | 0.044 | 0.52487 | 95 | 65 | 85 | 3501/OFF | 3245060492151
049216 | Конфигуратор 0/I 10шт | Перемычки-конфигураторы - O/I | Legrand | Автоматизация Legrand | 648 | Прочие комплектующие изделия MYHOME (LEGRAND) | PL3 | 5 | ШТ | Под заказ Т2 | Не подлежит сертификации | 2020-12-31 | 637.35 | 764.82 | 764.82 | Удален | Распродажа остатков на складе | 0.05 | 0.52487 | 95 | 65 | 85 | 3501/OI | 3245060492168
049217 | Конфигуратор PUL 10шт | Перемычки-конфигураторы - PUL | Legrand | Автоматизация Legrand | 648 | Прочие комплектующие изделия MYHOME (LEGRAND) | PL3 | 5 | ШТ | Под заказ Т2 | Не подлежит сертификации | 2020-12-31 | 622.5 | 747 | 747 | Удален | Распродажа остатков на складе | 0.059 | 0.52487 | 95 | 65 | 85 | 3501/PUL | 3245060492175
049218 | Конфигуратор SLA 10шт | Перемычки-конфигураторы - SLA | Legrand | Автоматизация Legrand | 648 | Прочие комплектующие изделия MYHOME (LEGRAND) | PL3 | 5 | ШТ | Под заказ Т2 | Не подлежит сертификации | 2020-12-31 | 622.5 | 747 | 747 | Удален | Распродажа остатков на складе | 0.06 | 0.52487 | 95 | 65 | 85 | 3501/SLA | 3245060492182
049219 | Конфигуратор CEN 10шт | Перемычки-конфигураторы - CEN | Legrand | Автоматизация Legrand | 648 | Прочие комплектующие изделия MYHOME (LEGRAND) | PL3 | 5 | ШТ | Под заказ Т2 | Не подлежит сертификации | 2020-12-31 | 622.5 | 747 | 747 | Удален | Распродажа остатков на складе | 0.044 | 0.52487 | 95 | 65 | 85 | 3501/CEN | 3245060492199
049221 | Конфигуратор UPDown-М 10шт | Перемычки-конфигураторы - стрелки вверх/вниз + M | Legrand | Автоматизация Legrand | 648 | Прочие комплектующие изделия MYHOME (LEGRAND) | PL3 | 5 | ШТ | Под заказ Т2 | Не подлежит сертификации | 2020-12-31 | 622.5 | 747 | 747 | Удален | Распродажа остатков на складе | 0.042 | 0.52487 | 95 | 65 | 85 | 3501/TM | 3245060492212
049237 | Набор конфигураторов син | Перемычки-конфигураторы - для AUX, GEN, GR, AMB,ON, OFF, O/I, PUL, SLA, CEN, стрелки вверх/вниз, стрелки вверх/вниз+M | Legrand | Автоматизация Legrand | 648 | Прочие комплектующие изделия MYHOME (LEGRAND) | PL3 | 1 | ШТ | На складе | Не подлежит сертификации | 2020-12-31 | 11639.89 | 13967.87 | 13967.87 | Удален | Распродажа остатков на складе | 0.254 | 1.1642 | 189 | 154 | 40 | 3501K/1 | 3245060492373
050665 | Розетка 4X2P+T с кнопкой выталкивания | Многорозеточный блок 2 x 2К+3 - серия Элиум - 16 А - блок из 2 розеток - гориз. подключение - выталкивание вилки - белый | Legrand | Retail/PRO | 985 | Розетки, вилки, адаптеры DIY | PL9 | 5 | ШТ | На складе | Сертифицировано | 2022-02-27 | 1237.16 | 1484.59 | 1484.59 | Удален | Распродажа остатков на складе | 0.927 | 4.3984 | 253 | 183 | 95 |  | 3245060506650
050679 | Авар. сетильник съемн. черн | Аварийный светильник съёмный чёрный | Legrand | General family | 980 | Другие типы вилок и розеток | PL9 | 12 | ШТ | На складе | Сертифицировано | 2025-02-11 | 1531.21 | 1837.45 | 1837.45 | Удален | Распродажа остатков на складе | 0.334 | 3.24 | 200 | 135 | 120 |  | 3414970010650
050683 | USB-кабель д/зарядки 3 в 1 | USB-кабель для зарядки 3 в 1 | Legrand | General family | 980 | Другие типы вилок и розеток | PL9 | 20 | ШТ | На складе | Сертифицировано | 2025-01-26 | 901.82 | 1082.18 | 1082.18 | Удален | Распродажа остатков на складе | 0.975 | 7.384 | 260 | 200 | 142 |  | 3414970010605
050684 | USB-кабель д/заряд. Galaxy Tab | USB-кабель для зарядки Galaxy Tab | Legrand | General family | 980 | Другие типы вилок и розеток | PL9 | 20 | ШТ | Под заказ Т2 | Сертифицировано | 2025-01-26 | 663.53 | 796.24 | 796.24 | Удален | Распродажа остатков на складе | 0.905 | 7.598 | 262 | 200 | 145 |  | 3414970010612
051740 | Комплект 12 заглушек RJ45 бел | Комплект заглушек - 12 штук - белый | Legrand | VDI | 451 | Прочие комплектующие изделия Legrand | PL8 | 10 | ШТ | Под заказ Т2 | Не подлежит сертификации | 2020-12-31 | 950.67 | 1140.8 | 1140.8 | Удален | Распродажа остатков на складе | 0.259 | 2.6937 | 292 | 123 | 75 |  | 3245060517403
051741 | Комплект 12 заглушек RJ45 черн | Комплект заглушек - 12 штук - чёрный | Legrand | VDI | 451 | Прочие комплектующие изделия Legrand | PL8 | 10 | ШТ | Под заказ Т2 | Не подлежит сертификации | 2020-12-31 | 1073.98 | 1288.78 | 1288.78 | Удален | Распродажа остатков на складе | 0.263 | 2.6937 | 292 | 123 | 75 |  | 3245060517410
053594 | Блок роз. компл. 12м.,мат.хром | Настольный блок - 12 модулей - алюминий | Legrand | DLP/Mosaic | 592 | Розеточные блоки настольные | PL7 | 1 | ШТ | На складе | Информация по запросу |  | 6097.23 | 7316.68 | 7316.68 | Удален | Распродажа остатков на складе | 0.773 | 3.7315 | 373 | 122 | 82 |  | 3245060535940
053599 | Крепление для блока розеток | Крепежный аксессуар - для фиксации блока на рабочем столе | Legrand | DLP/Mosaic | 592 | Розеточные блоки настольные | PL7 | 5 | ШТ | Под заказ Т2 | Не подлежит сертификации | 2020-12-31 | 2971.28 | 3565.54 | 3565.54 | Удален | Распродажа остатков на складе | 2.011 | 4.5649 | 235 | 185 | 105 | 054699 | 3245060535995
057301 | Розетка встр.с блок. 16А 3К+З 380В IP44 | Встраиваемая розетка с блокировкой-выключателем и уменьшенным фланцем - P17 Tempra Pro - IP 44 - 380/415 В~ - 16 A - 3К+З | Legrand | Индустриальное оборудование | 852 | Коробки и боксы для промышленных разъёмов P17 | PL5 | 1 | ШТ | Под заказ Т2 | Сертифицировано | 2021-02-12 | 4793.02 | 5751.62 | 5751.62 | Удален | Распродажа остатков на складе | 0.461 | 2.418 | 155 | 120 | 130 |  | 3245060573010
058701 | Вилка моб. 63А 3К+З 230В IP67 | Вилка IP67 63A 220В 3К+З | Legrand | Индустриальное оборудование | 850 | Розетки,вилки, удлинители P17 | PL5 | 2 | ШТ | На складе | Информация по запросу |  | 3717.18 | 4460.62 | 4460.62 | Удален | Распродажа остатков на складе | 1.64 | 9.2944 | 296 | 200 | 157 |  | 3245060587017
058710 | Розетка моб. 63А 2К+З 230В IP67 | Мобильная розетка - P17 Tempra Pro - IP 66/67 - 200/250 В~ - 63 A - 2К+З | Legrand | Индустриальное оборудование | 850 | Розетки,вилки, удлинители P17 | PL5 | 2 | ШТ | На складе | Информация по запросу |  | 4811.94 | 5774.33 | 5774.33 | Удален | Распродажа остатков на складе | 1.745 | 9.2944 | 296 | 200 | 157 |  | 3245060587109
058714 | Розетка моб. 63А 3К+З 380В IP67 | Мобильная розетка - P17 Tempra Pro - IP 66/67 - 380/415 В~ - 63 A - 3К+З | Legrand | Индустриальное оборудование | 850 | Розетки,вилки, удлинители P17 | PL5 | 2 | ШТ | На складе | Информация по запросу |  | 5067.6 | 6081.12 | 6081.12 | Удален | Распродажа остатков на складе | 1.895 | 9.2944 | 296 | 200 | 157 |  | 3245060587147
058720 | Розетка встр. 63А 2К+З 230В IP67 | Встраиваемая розетка - P17 Tempra Pro - IP 66/67 - 200/250 В~ - 63 A - 2К+З | Legrand | Индустриальное оборудование | 850 | Розетки,вилки, удлинители P17 | PL5 | 2 | ШТ | На складе | Информация по запросу |  | 3661.15 | 4393.38 | 4393.38 | Удален | Распродажа остатков на складе | 1.395 | 7.32 | 305 | 150 | 160 |  | 3245060587208
058721 | Розетка встр. 63А 3К+З 230В IP67 | Розетка встр. 63А 3К+З 230В IP67 | Legrand | Индустриальное оборудование | 850 | Розетки,вилки, удлинители P17 | PL5 | 2 | ШТ | Под заказ Т2 | Информация по запросу |  | 4027.27 | 4832.72 | 4832.72 | Удален | Распродажа остатков на складе | 1.55 | 7.32 | 305 | 150 | 160 |  | 3245060587215
058741 | Розетка наклад. 63А 3К+З 230В IP67 | Розетка наклад. 63А 3К+З 230В IP67 | Legrand | Индустриальное оборудование | 850 | Розетки,вилки, удлинители P17 | PL5 | 2 | ШТ | На складе | Информация по запросу |  | 5436.5 | 6523.8 | 6523.8 | Удален | Распродажа остатков на складе | 2.59 | 12.8828 | 268 | 253 | 190 |  | 3245060587413
059107 | Розетка наклад. 125А 3К+H+З 380В IP67 | Накладная розетка - P17 Tempra Pro - IP 66/67 - 380/415 В~ - 125 A - 3К+Н+З | Legrand | Индустриальное оборудование | 850 | Розетки,вилки, удлинители P17 | PL5 | 1 | ШТ | На складе | Информация по запросу |  | 24112.99 | 28935.59 | 28935.59 | Удален | Распродажа остатков на складе | 3.28 | 17.6979 | 346 | 275 | 186 |  | 3245060591076
059136 | Розетка моб. 125А 3К+З 380В IP67 | Мобильная розетка - P17 Tempra Pro - IP 66/67 - 380/415 В~ - 125 A - 3К+З | Legrand | Индустриальное оборудование | 850 | Розетки,вилки, удлинители P17 | PL5 | 1 | ШТ | Под заказ Т2 | Информация по запросу |  | 8334.06 | 10000.87 | 10000.87 | Удален | Распродажа остатков на складе | 1.625 | 9.0081 | 355 | 175 | 145 |  | 3245060591366
059146 | Вилка наклад. 125А 3К+З 380В IP67 | Накладная вилка - P17 Tempra Pro - IP 66/67 - 380/415 В~ - 125 A - 3К+З | Legrand | Индустриальное оборудование | 850 | Розетки,вилки, удлинители P17 | PL5 | 1 | ШТ | На складе | Информация по запросу |  | 24563.17 | 29475.8 | 29475.8 | Удален | Распродажа остатков на складе | 2.978 | 32.4 | 400 | 300 | 270 |  | 3245060591465
059147 | Вилка наклад. 125А 3К+H+З 380В IP67 | Накладная вилка - P17 Tempra Pro - IP 66/67 - 380/415 В~ - 125 A - 3К+Н+З | Legrand | Индустриальное оборудование | 850 | Розетки,вилки, удлинители P17 | PL5 | 1 | ШТ | Под заказ Т2 | Информация по запросу |  | 25275.16 | 30330.19 | 30330.19 | Удален | Распродажа остатков на складе | 2.945 | 32.4 | 400 | 300 | 270 |  | 3245060591472
060476 | Светильник овальный В22 75Вт | Светильник Овальный В22 75вт | Legrand | General family | 360 | Светильники | PL4 | 1 | ШТ | Под заказ Т2 | Информация по запросу |  | 10120.08 | 12144.1 | 12144.1 | Удален | Распродажа остатков на складе | 1.259 | 2.6676 | 190 | 120 | 117 |  | 3245060604769
060945 | Пикт. 230х90 "ЗАПАСНЫЙ ВЫХОД" | Информационная табличка - для автономных эвакуационных светильников - ЗАПАСНЫЙ ВЫХОД - 230х90 мм | Legrand | General family | 880 | Аварийные светильники France | PL4 | 5 | ШТ | На складе | Не подлежит сертификации | 2021-12-31 | 641.24 | 769.49 | 769.49 | Удален | Распродажа остатков на складе | 0.03 | 0.183 | 305 | 120 | 5 |  | 3245060609450
061785 | Рамка д/полувстр.монтажа алюм. | Рамка для полувстроенного монтажа - для светильников G5 - глубина 52 мм - алюминий | Legrand | General family | 5002 | Светильники аварийные серий G5 и D | PL4 | 1 | ШТ | Под заказ Т2 | Сертифицировано | 2024-11-25 | 4021.24 | 4825.49 | 4825.49 | Удален | Распродажа остатков на складе | 0.462 | 7.011 | 410 | 190 | 90 |  | 3245060617851
063370 | Видеопанель уличная 10 кв | Видеопанель Вызова 10 Кварт | Legrand | ЭУИ Luxe | 383 | Наружные блоки домофонов 2-проводных In One | PL3 | 1 | ШТ | Под заказ Т2 | Информация по запросу |  | 72349.92 | 86819.9 | 86819.9 | Удален | Распродажа остатков на складе | 1.192 | 7.1676 | 440 | 181 | 90 |  | 3245060633707
063372 | Видеопанель уличная 2 кв | Видеопанель уличная 2 квартир | Legrand | ЭУИ Luxe | 383 | Наружные блоки домофонов 2-проводных In One | PL3 | 1 | ШТ | Под заказ Т2 | Информация по запросу |  | 55315.4 | 66378.48 | 66378.48 | Удален | Распродажа остатков на складе | 0.7 | 3.2497 | 191 | 181 | 94 |  | 3245060633721
063438 | CLN Модуль внутр.связи 5 бл. | Celiane Интерфейс коммуник. 4DIN | Legrand | ЭУИ Luxe | 384 | Комплектующие изделия 2-проводных домофонов In One | PL3 | 1 | ШТ | Под заказ Т2 | Информация по запросу |  | 31993.6 | 38392.32 | 38392.32 | Удален | Распродажа остатков на складе | 0.137 | 0.55577 | 108 | 62 | 83 |  | 3245060634384
063601 | Каб.заж.ун.сер.пр ISO16 d16 | Прямая муфта Universale - наружный ∅ 10 мм - резьба ISO 16 | Legrand | Индустриальное оборудование | 871 | Трубы гибкие промышленного назначения RTA | PL5 | 25 | ШТ | Под заказ Т2 | Не подлежит сертификации | 2020-12-31 | 25.94 | 31.13 | 31.13 | Удален | Распродажа остатков на складе | 0.294 | 1.4754 | 185 | 145 | 55 | 382921 | 3245060636012
063603 | Каб.заж.ун.сер.пр ISO20 d18 | Прямая муфта Universale - наружный ∅ 12 мм - резьба ISO 20 | Legrand | Индустриальное оборудование | 871 | Трубы гибкие промышленного назначения RTA | PL5 | 25 | ШТ | Под заказ Т2 | Не подлежит сертификации | 2020-12-31 | 29.07 | 34.88 | 34.88 | Удален | Распродажа остатков на складе | 0.386 | 1.8215 | 179 | 192 | 53 | 382923 | 3245060636036
063610 | Каб.заж.ун.сер.пр ISO40 d50 | Прямая муфта Universale - наружный ∅ 39 мм - резьба ISO 40 | Legrand | Индустриальное оборудование | 871 | Трубы гибкие промышленного назначения RTA | PL5 | 1 | ШТ | Под заказ Т2 | Не подлежит сертификации | 2020-12-31 | 197.25 | 236.7 | 236.7 | Удален | Распродажа остатков на складе | 0.107 | 0.77438 | 136 | 78 | 73 | 382929 | 3245060636104
063625 | Каб.заж.ун.сер.пр PG16 d21,5 | Прямая муфта Universale - наружный ∅ 15 мм - резьба PG | Legrand | Индустриальное оборудование | 871 | Трубы гибкие промышленного назначения RTA | PL5 | 10 | ШТ | Под заказ Т2 | Не подлежит сертификации | 2020-12-31 | 48.15 | 57.78 | 57.78 | Удален | Распродажа остатков на складе | 0.268 | 1.54 | 200 | 110 | 70 | 382915 | 3245060636258
063626 | Каб.заж.ун.сер.пр PG21 d26,5 | Прямая муфта Universale - наружный ∅ 20 мм - резьба PG | Legrand | Индустриальное оборудование | 871 | Трубы гибкие промышленного назначения RTA | PL5 | 10 | ШТ | Под заказ Т2 | Не подлежит сертификации | 2020-12-31 | 59.46 | 71.35 | 71.35 | Удален | Распродажа остатков на складе | 0.342 | 0.816 | 170 | 160 | 30 | 382916 | 3245060636265
063627 | Каб.заж.ун.сер.пр PG29 d33,5 | Прямая муфта Universale - наружный ∅ 27 мм - резьба PG | Legrand | Индустриальное оборудование | 871 | Трубы гибкие промышленного назначения RTA | PL5 | 5 | ШТ | Под заказ Т2 | Не подлежит сертификации | 2020-12-31 | 100.17 | 120.2 | 120.2 | Удален | Распродажа остатков на складе | 0.287 | 1.5015 | 165 | 130 | 70 | 382917 | 3245060636272
063631 | Переходник M2000 ISO16 ø 10 | Прямая муфта штуцерного типа Metal 2000 - внутренний ∅ 10 мм - резьба ISO | Legrand | Индустриальное оборудование | 871 | Трубы гибкие промышленного назначения RTA | PL5 | 1 | ШТ | Под заказ Т2 | Не подлежит сертификации | 2020-12-31 | 179.37 | 215.24 | 215.24 | Удален | Распродажа остатков на складе | 0.033 | 0.1485 | 90 | 55 | 30 | 382041 | 3245060636319
063635 | Переходник M2000 ISO20 ø 15.5 | Прямая муфта штуцерного типа Metal 2000 - внутренний ∅ 15,5 мм - резьба ISO | Legrand | Индустриальное оборудование | 871 | Трубы гибкие промышленного назначения RTA | PL5 | 1 | ШТ | Под заказ Т2 | Не подлежит сертификации | 2020-12-31 | 207.83 | 249.4 | 249.4 | Удален | Распродажа остатков на складе | 0.055 | 0.1275 | 85 | 50 | 30 | 382044 | 3245060636357
063640 | Переходник M2000 ISO40 ø 34.5 | Прямая муфта штуцерного типа Metal 2000 - внутренний ∅ 34,5 мм - резьба ISO | Legrand | Индустриальное оборудование | 871 | Трубы гибкие промышленного назначения RTA | PL5 | 1 | ШТ | Под заказ Т2 | Не подлежит сертификации | 2020-12-31 | 593.63 | 712.36 | 712.36 | Удален | Распродажа остатков на складе | 0.211 | 0.288 | 120 | 60 | 40 | 382047 | 3245060636401
063662 | Переходник M2000 PG36 ø34.5 | Прямая муфта штуцерного типа Metal 2000 - внутренний ∅ 34,5 мм - резьба PG 36 | Legrand | Индустриальное оборудование | 871 | Трубы гибкие промышленного назначения RTA | PL5 | 1 | ШТ | Под заказ Т2 | Не подлежит сертификации | 2020-12-31 | 616.13 | 739.36 | 739.36 | Удален | Распродажа остатков на складе | 0.218 | 0.399 | 95 | 70 | 60 | 382032 | 3245060636623
063674 | Перех. M2000 90 ISO20 ø 15.5 | Угловая 90° муфта штуцерного типа Metal 2000 - внутренний ∅ 15,5 мм - резьба ISO | Legrand | Индустриальное оборудование | 871 | Трубы гибкие промышленного назначения RTA | PL5 | 1 | ШТ | Под заказ Т2 | Не подлежит сертификации | 2020-12-31 | 582.81 | 699.37 | 699.37 | Удален | Распродажа остатков на складе | 0.119 | 0.1806 | 86 | 60 | 35 | 382344 | 3245060636746
063675 | Перех. M2000 90 ISO25 ø 20.5 | Угловая 90° муфта штуцерного типа Metal 2000 - внутренний ∅ 20,5 мм - резьба ISO | Legrand | Индустриальное оборудование | 871 | Трубы гибкие промышленного назначения RTA | PL5 | 1 | ШТ | Под заказ Т2 | Не подлежит сертификации | 2020-12-31 | 693.7 | 832.44 | 832.44 | Удален | Распродажа остатков на складе | 0.166 | 0.42075 | 85 | 90 | 55 | 382345 | 3245060636753
063676 | Перех. M2000 90 ISO32 ø 26.5 | Угловая 90° муфта штуцерного типа Metal 2000 - внутренний ∅ 26,5 мм - резьба ISO | Legrand | Индустриальное оборудование | 871 | Трубы гибкие промышленного назначения RTA | PL5 | 1 | ШТ | Под заказ Т2 | Не подлежит сертификации | 2020-12-31 | 1366.68 | 1640.02 | 1640.02 | Удален | Распродажа остатков на складе | 0.291 | 0.504 | 120 | 70 | 60 | 382346 | 3245060636760
063677 | Перех. M2000 90 ISO40 ø 34.5 | Угловая 90° муфта штуцерного типа Metal 2000 - внутренний ∅ 34,5 мм - резьба ISO | Legrand | Индустриальное оборудование | 871 | Трубы гибкие промышленного назначения RTA | PL5 | 1 | ШТ | Под заказ Т2 | Не подлежит сертификации | 2020-12-31 | 1938.92 | 2326.7 | 2326.7 | Удален | Распродажа остатков на складе | 0.483 | 0.576 | 120 | 80 | 60 | 382347 | 3245060636777
063686 | Перех. M2000 90 PG13.5 ø15.5 | Угловая 90° муфта штуцерного типа Metal 2000 - внутренний ∅ 15,5 мм - резьба PG 1 | Legrand | Индустриальное оборудование | 871 | Трубы гибкие промышленного назначения RTA | PL5 | 1 | ШТ | Под заказ Т2 | Не подлежит сертификации | 2020-12-31 | 615.45 | 738.54 | 738.54 | Удален | Распродажа остатков на складе | 0.129 | 0.1692 | 80 | 47 | 45 | 382326 | 3245060636869
063687 | Перех. M2000 90 PG16 ø15.5 | Угловая 90° муфта штуцерного типа Metal 2000 - внутренний ∅ 15,5 мм - резьба PG 1 | Legrand | Индустриальное оборудование | 871 | Трубы гибкие промышленного назначения RTA | PL5 | 1 | ШТ | Под заказ Т2 | Не подлежит сертификации | 2020-12-31 | 609.95 | 731.94 | 731.94 | Удален | Распродажа остатков на складе | 0.12 | 0.17395 | 71 | 70 | 35 | 382327 | 3245060636876
063688 | Перех. M2000 90 PG21 ø20.5 | Угловая 90° муфта штуцерного типа Metal 2000 - внутренний ∅ 20,5 мм - резьба PG 2 | Legrand | Индустриальное оборудование | 871 | Трубы гибкие промышленного назначения RTA | PL5 | 1 | ШТ | Под заказ Т2 | Не подлежит сертификации | 2020-12-31 | 736.64 | 883.97 | 883.97 | Удален | Распродажа остатков на складе | 0.178 | 0.30225 | 93 | 65 | 50 | 382328 | 3245060636883
063689 | Перех. M2000 90 PG29 ø26.5 | Угловая 90° муфта штуцерного типа Metal 2000 - внутренний ∅ 26,5 мм - резьба PG 2 | Legrand | Индустриальное оборудование | 871 | Трубы гибкие промышленного назначения RTA | PL5 | 1 | ШТ | Под заказ Т2 | Не подлежит сертификации | 2020-12-31 | 1443.22 | 1731.86 | 1731.86 | Удален | Распродажа остатков на складе | 0.306 | 0.4725 | 135 | 70 | 50 | 382329 | 3245060636890
063690 | Перех. M2000 90 PG36 ø34.5 | Угловая 90° муфта штуцерного типа Metal 2000 - внутренний ∅ 34,5 мм - резьба PG 3 | Legrand | Индустриальное оборудование | 871 | Трубы гибкие промышленного назначения RTA | PL5 | 1 | ШТ | Под заказ Т2 | Не подлежит сертификации | 2020-12-31 | 2204.82 | 2645.78 | 2645.78 | Удален | Распродажа остатков на складе | 0.501 | 0.396 | 90 | 80 | 55 | 382330 | 3245060636906
063728 | Труба гибкая черная ø 50 | Гибкая труба RTA из полиамида серии SFR - роботехническая - внутренний ∅ 42 мм | Legrand | Индустриальное оборудование | 871 | Трубы гибкие промышленного назначения RTA | PL5 | 25 | М | Под заказ Т2 | Информация по запросу |  | 2239.89 | 2687.87 | 2687.87 | Удален | Распродажа остатков на складе | 7.3 | 118.335 | 690 | 700 | 245 |  | 3245060637286
063751 | Кабельный зажим ISO16 ø 12 | Прямая муфта штуцерного типа - наружный ∅ 12 мм - резьба ISO 16 | Legrand | Индустриальное оборудование | 871 | Трубы гибкие промышленного назначения RTA | PL5 | 10 | ШТ | Под заказ Т2 | Не подлежит сертификации | 2020-12-31 | 38.05 | 45.66 | 45.66 | Удален | Распродажа остатков на складе | 0.094 | 1.3422 | 139 | 136 | 71 | 666470 | 3245060637514
063752 | Кабельный зажим ISO16 ø 16 | Прямая муфта штуцерного типа - наружный ∅ 16 мм - резьба ISO 16 | Legrand | Индустриальное оборудование | 871 | Трубы гибкие промышленного назначения RTA | PL5 | 10 | ШТ | Под заказ Т2 | Не подлежит сертификации | 2020-12-31 | 41.44 | 49.73 | 49.73 | Удален | Распродажа остатков на складе | 0.213 | 1.296 | 168 | 133 | 58 | 666473 | 3245060637521
063771 | Кабельный зажим PG16 ø 20 | Прямая муфта штуцерного типа - наружный ∅ 20 мм - резьба PG 16 | Legrand | Индустриальное оборудование | 871 | Трубы гибкие промышленного назначения RTA | PL5 | 10 | ШТ | Под заказ Т2 | Не подлежит сертификации | 2020-12-31 | 50.01 | 60.01 | 60.01 | Удален | Распродажа остатков на складе | 0.186 | 0.91584 | 159 | 128 | 45 | 666531 | 3245060637712
063772 | Кабельный зажим PG16 ø 25 | Прямая муфта штуцерного типа - наружный ∅ 25 мм - резьба PG 16 | Legrand | Индустриальное оборудование | 871 | Трубы гибкие промышленного назначения RTA | PL5 | 10 | ШТ | Под заказ Т2 | Не подлежит сертификации | 2020-12-31 | 75.37 | 90.44 | 90.44 | Удален | Распродажа остатков на складе | 0.23 | 1.4157 | 150 | 121 | 78 | 666535 | 3245060637729
063773 | Кабельный зажим PG21 ø 25 | Прямая муфта штуцерного типа - наружный ∅ 25 мм - резьба PG 21 | Legrand | Индустриальное оборудование | 871 | Трубы гибкие промышленного назначения RTA | PL5 | 10 | ШТ | Под заказ Т2 | Не подлежит сертификации | 2020-12-31 | 75.37 | 90.44 | 90.44 | Удален | Распродажа остатков на складе | 0.242 | 1.3676 | 180 | 131 | 58 | 666536 | 3245060637736
063781 | Муфта 90 град ISO16 ø 12 | Угловая 90° муфта штуцерного типа - наружный ∅ 12 мм - резьба ISO 16 | Legrand | Индустриальное оборудование | 871 | Трубы гибкие промышленного назначения RTA | PL5 | 10 | ШТ | Под заказ Т2 | Не подлежит сертификации | 2020-12-31 | 67.24 | 80.69 | 80.69 | Удален | Распродажа остатков на складе | 0.169 | 0.504 | 150 | 120 | 28 | 666566 | 3245060637811
063782 | Муфта 90 град ISO16 ø 16 | Угловая 90° муфта штуцерного типа - наружный ∅ 16 мм - резьба ISO 16 | Legrand | Индустриальное оборудование | 871 | Трубы гибкие промышленного назначения RTA | PL5 | 10 | ШТ | Под заказ Т2 | Не подлежит сертификации | 2020-12-31 | 72.58 | 87.1 | 87.1 | Удален | Распродажа остатков на складе | 0.169 | 1.052 | 138 | 121 | 63 | 666568 | 3245060637828
063784 | Муфта 90 град ISO20 ø 20 | Угловая 90° муфта штуцерного типа - наружный ∅ 20 мм - резьба ISO 20 | Legrand | Индустриальное оборудование | 871 | Трубы гибкие промышленного назначения RTA | PL5 | 10 | ШТ | Под заказ Т2 | Не подлежит сертификации | 2020-12-31 | 78.65 | 94.38 | 94.38 | Удален | Распродажа остатков на складе | 0.207 | 1.4901 | 146 | 126 | 81 | 666570 | 3245060637842
063786 | Муфта 90 град ISO25 ø 25 | Угловая 90° муфта штуцерного типа - наружный ∅ 25 мм - резьба ISO 25 | Legrand | Индустриальное оборудование | 871 | Трубы гибкие промышленного назначения RTA | PL5 | 5 | ШТ | Под заказ Т2 | Не подлежит сертификации | 2020-12-31 | 109.03 | 130.84 | 130.84 | Удален | Распродажа остатков на складе | [5 empty] | 666573 | 3245060637866
063787 | Муфта 90 град ISO32 ø 32 | Угловая 90° муфта штуцерного типа - наружный ∅ 32 мм - резьба ISO 32 | Legrand | Индустриальное оборудование | 871 | Трубы гибкие промышленного назначения RTA | PL5 | 5 | ШТ | Под заказ Т2 | Не подлежит сертификации | 2020-12-31 | 126.12 | 151.34 | 151.34 | Удален | Распродажа остатков на складе | 0.232 | 1.668 | 199 | 127 | 66 | 666575 | 3245060637873
063793 | Муфта 90 град PG11 ø 16 | Угловая 90° муфта штуцерного типа - наружный ∅ 16 мм - резьба PG 11 | Legrand | Индустриальное оборудование | 871 | Трубы гибкие промышленного назначения RTA | PL5 | 10 | ШТ | Под заказ Т2 | Не подлежит сертификации | 2020-12-31 | 74.5 | 89.4 | 89.4 | Удален | Распродажа остатков на складе | 0.166 | 1.0713 | 141 | 131 | 58 | 666582 | 3245060637934
063794 | Муфта 90 град PG13.5 ø 16 | Угловая 90° муфта штуцерного типа - наружный ∅ 16 мм - резьба PG 13,5 | Legrand | Индустриальное оборудование | 871 | Трубы гибкие промышленного назначения RTA | PL5 | 10 | ШТ | Под заказ Т2 | Не подлежит сертификации | 2020-12-31 | 77.21 | 92.65 | 92.65 | Удален | Распродажа остатков на складе | 0.166 | 0.92249 | 119 | 114 | 68 | 666583 | 3245060637941
063795 | Муфта 90 град PG13.5 ø 20 | Угловая 90° муфта штуцерного типа - наружный ∅ 20 мм - резьба PG 13,5 | Legrand | Индустриальное оборудование | 871 | Трубы гибкие промышленного назначения RTA | PL5 | 10 | ШТ | Под заказ Т2 | Не подлежит сертификации | 2020-12-31 | 81.88 | 98.26 | 98.26 | Удален | Распродажа остатков на складе | 0.21 | 1.3422 | 139 | 136 | 71 | 666584 | 3245060637958
063796 | Муфта 90 град PG16 ø 20 | Угловая 90° муфта штуцерного типа - наружный ∅ 20 мм - резьба PG 16 | Legrand | Индустриальное оборудование | 871 | Трубы гибкие промышленного назначения RTA | PL5 | 10 | ШТ | Под заказ Т2 | Не подлежит сертификации | 2020-12-31 | 83.44 | 100.13 | 100.13 | Удален | Распродажа остатков на складе | 0.209 | 1.4282 | 149 | 135 | 71 | 666585 | 3245060637965
063797 | Муфта 90 град PG16 ø 25 | Угловая 90° муфта штуцерного типа - наружный ∅ 25 мм - резьба PG 16 | Legrand | Индустриальное оборудование | 871 | Трубы гибкие промышленного назначения RTA | PL5 | 5 | ШТ | Под заказ Т2 | Не подлежит сертификации | 2020-12-31 | 110.74 | 132.89 | 132.89 | Удален | Распродажа остатков на складе | 0.154 | 1.1762 | 131 | 123 | 73 | 666588 | 3245060637972
063798 | Муфта 90 град PG21 ø 25 | Угловая 90° муфта штуцерного типа - наружный ∅ 25 мм - резьба PG 21 | Legrand | Индустриальное оборудование | 871 | Трубы гибкие промышленного назначения RTA | PL5 | 5 | ШТ | Под заказ Т2 | Не подлежит сертификации | 2020-12-31 | 110.74 | 132.89 | 132.89 | Удален | Распродажа остатков на складе | 0.155 | 1.125 | 150 | 125 | 60 | 666589 | 3245060637989
063799 | Муфта 90 град PG29 ø 32 | Угловая 90° муфта штуцерного типа - наружный ∅ 32 мм - резьба PG 29 | Legrand | Индустриальное оборудование | 871 | Трубы гибкие промышленного назначения RTA | PL5 | 5 | ШТ | Под заказ Т2 | Не подлежит сертификации | 2020-12-31 | 129.46 | 155.35 | 155.35 | Удален | Распродажа остатков на складе | 0.231 | 1.8912 | 164 | 124 | 93 | 666591 | 3245060637996
063808 | Муфта невыст. 90 г ø 40 | Вводной цоколь 90° - наружный ∅ 40 мм | Legrand | Индустриальное оборудование | 871 | Трубы гибкие промышленного назначения RTA | PL5 | 1 | ШТ | Под заказ Т2 | Не подлежит сертификации | 2020-12-31 | 378.67 | 454.4 | 454.4 | Удален | Распродажа остатков на складе | 0.137 | 1.0308 | 155 | 95 | 70 | 666880 | 3245060638085
063812 | Тройник ø 16/12-12 | Разветвитель Y - наружный ∅ 16 / 12 - 12 мм | Legrand | Индустриальное оборудование | 871 | Трубы гибкие промышленного назначения RTA | PL5 | 1 | ШТ | Под заказ Т2 | Не подлежит сертификации | 2020-12-31 | 341.35 | 409.62 | 409.62 | Удален | Распродажа остатков на складе | 0.037 | 0.2268 | 84 | 60 | 45 | 666939 | 3245060638122
063814 | Тройник ø 20/12-12 | Разветвитель Y - наружный ∅ 20 / 12 - 12 мм | Legrand | Индустриальное оборудование | 871 | Трубы гибкие промышленного назначения RTA | PL5 | 1 | ШТ | Под заказ Т2 | Не подлежит сертификации | 2020-12-31 | 355.43 | 426.52 | 426.52 | Удален | Распродажа остатков на складе | 0.053 | 0.6048 | 126 | 100 | 48 | 666940 | 3245060638146
063816 | Тройник ø 20/16-16 | Разветвитель Y - наружный ∅ 20 / 16 - 16 мм | Legrand | Индустриальное оборудование | 871 | Трубы гибкие промышленного назначения RTA | PL5 | 1 | ШТ | Под заказ Т2 | Не подлежит сертификации | 2020-12-31 | 367.53 | 441.04 | 441.04 | Удален | Распродажа остатков на складе | 0.062 | 0.44352 | 105 | 88 | 48 | 666941 | 3245060638160
063818 | Тройник ø 25/20-20 | Разветвитель Y - наружный ∅ 25 / 20 - 20 мм | Legrand | Индустриальное оборудование | 871 | Трубы гибкие промышленного назначения RTA | PL5 | 1 | ШТ | Под заказ Т2 | Не подлежит сертификации | 2020-12-31 | 385.63 | 462.76 | 462.76 | Удален | Распродажа остатков на складе | 0.071 | 0.5916 | 116 | 102 | 50 | 666942 | 3245060638184
063871 | Держатель SFP ø 10 | Монтажный цоколь быстрой фиксации - наружный ∅ 10 мм | Legrand | Индустриальное оборудование | 871 | Трубы гибкие промышленного назначения RTA | PL5 | 25 | ШТ | Под заказ Т2 | Не подлежит сертификации | 2020-12-31 | 36.06 | 43.27 | 43.27 | Удален | Распродажа остатков на складе | 0.144 | 0.95735 | 131 | 116 | 63 | 666981 | 3245060638719
063892 | Шайба для тр. ø 12 | Защитное кольцо TR - наружный ∅ 14,5 мм | Legrand | Индустриальное оборудование | 871 | Трубы гибкие промышленного назначения RTA | PL5 | 25 | ШТ | Под заказ Т2 | Не подлежит сертификации | 2020-12-31 | 639.13 | 766.96 | 766.96 | Удален | Распродажа остатков на складе | 0.402 | 5.945 | 205 | 200 | 145 | 666946 | 3245060638924
063893 | Шайба для тр. ø 16 | Защитное кольцо TR - наружный ∅ 18,5 мм | Legrand | Индустриальное оборудование | 871 | Трубы гибкие промышленного назначения RTA | PL5 | 25 | ШТ | Под заказ Т2 | Не подлежит сертификации | 2020-12-31 | 672.24 | 806.69 | 806.69 | Удален | Распродажа остатков на складе | 0.369 | 0.567 | 140 | 135 | 30 | 666948 | 3245060638931
063894 | Шайба для тр. ø 20 | Защитное кольцо TR - наружный ∅ 22,5 мм | Legrand | Индустриальное оборудование | 871 | Трубы гибкие промышленного назначения RTA | PL5 | 25 | ШТ | Под заказ Т2 | Не подлежит сертификации | 2020-12-31 | 729 | 874.8 | 874.8 | Удален | Распродажа остатков на складе | 0.443 | 1.125 | 150 | 150 | 50 | 666949 | 3245060638948
063895 | Шайба для тр. ø 25 | Защитное кольцо TR - наружный ∅ 27,5 мм | Legrand | Индустриальное оборудование | 871 | Трубы гибкие промышленного назначения RTA | PL5 | 10 | ШТ | Под заказ Т2 | Не подлежит сертификации | 2020-12-31 | 1040.27 | 1248.32 | 1248.32 | Удален | Распродажа остатков на складе | 0.253 | 0.453 | 151 | 75 | 40 | 666951 | 3245060638955
063896 | Шайба для тр. ø 32 | Защитное кольцо TR - наружный ∅ 34,5 мм | Legrand | Индустриальное оборудование | 871 | Трубы гибкие промышленного назначения RTA | PL5 | 10 | ШТ | Под заказ Т2 | Не подлежит сертификации | 2020-12-31 | 1241.16 | 1489.39 | 1489.39 | Удален | Распродажа остатков на складе | [5 empty] | 666953 | 3245060638962
064938 | ЛицевПан Графит Роз RJ-45 трой | Лицевая панель Графит Роз RJ45 тройн. | Legrand | ЭУИ Luxe | 562 | Celiane электроустановочное оборудование | PL2 | 1 | ШТ | Под заказ Т2 | Сертифицировано | 2024-12-02 | 1645.3 | 1974.36 | 1974.36 | Удален | Распродажа остатков на складе | 0.01 | 0.0812 | 70 | 58 | 20 |  | 3245060649388
064975 | ЛицевПан Графит ИК-датч IOBL | Лицевая Панель Графит ИК-датчик IOBL | Legrand | ЭУИ Luxe | 562 | Celiane электроустановочное оборудование | PL2 | 1 | ШТ | Под заказ Т2 | Сертифицировано | 2024-12-02 | 2524.77 | 3029.72 | 3029.72 | Удален | Распродажа остатков на складе | 0.012 | 0.1421 | 70 | 58 | 35 |  | 3245060649753
066208 | Celiane ЛП выкл. нажимн. сл.к. | Лицевая панель - Программа Celiane - выключатель кнопочный/переключатель Кат. № 0 670 15/35 - слонов | Legrand | ЭУИ Luxe | 562 | Celiane электроустановочное оборудование | PL2 | 10 | ШТ | Под заказ Т2 | Не подлежит сертификации | 2020-12-31 | 253.19 | 303.83 | 303.83 | Удален | Распродажа остатков на складе | 0.093 | 0.75762 | 145 | 95 | 55 |  | 3245060662080
066268 | Celiane ЛП мод.упр.сценар.сл.к | Celiane Лицевая панель Мод.Упр. Сценар. | Legrand | ЭУИ Luxe | 209 | Устройства сценарного и централизованного управления PLC & RF | PL3 | 1 | ШТ | Под заказ Т2 | Сертифицировано | 2024-12-12 | 2108.24 | 2529.89 | 2529.89 | Удален | Распродажа остатков на складе | 0.039 | 0.15876 | 126 | 126 | 10 |  | 3245060662684
066295 | CLN ЛП мех.упр.жалюзи IOBL | Celiane Лицевая панель Мех.Упр.Жалюзи IOBL | Legrand | ЭУИ Luxe | 562 | Celiane электроустановочное оборудование | PL2 | 1 | ШТ | Под заказ Т2 | Не подлежит сертификации | 2020-12-31 | 1788.92 | 2146.7 | 2146.7 | Удален | Распродажа остатков на складе | 0.014 | 0.0812 | 70 | 58 | 20 |  | 3245060662950
066374 | Клавиша сцен выкл CLN | Сенсорная панель - My Home - Радиотехнология - для сценарных выключателей - Смальта Белая глина | Legrand | ЭУИ Luxe | 647 | Устройства сценарного и централизованного управления MYHOME (LEGRAND) | PL3 | 1 | ШТ | Под заказ Т2 | Информация по запросу |  | 14489.09 | 17386.91 | 17386.91 | Удален | Распродажа остатков на складе | 0.135 | 0.33077 | 131 | 101 | 25 |  | 3245060663742
066384 | Клавиша сцен выкл CLN | Сенсорная панель - My Home - Радиотехнология - для сценарных выключателей - Смальта Металлик | Legrand | ЭУИ Luxe | 647 | Устройства сценарного и централизованного управления MYHOME (LEGRAND) | PL3 | 1 | ШТ | Под заказ Т2 | Информация по запросу |  | 14348.42 | 17218.1 | 17218.1 | Удален | Распродажа остатков на складе | 0.136 | 0.33077 | 131 | 101 | 25 |  | 3245060663841
066641 | CLN2 Рамка 1п Бирюзовый муар | Рамка - Программа Celiane - 1 пост - Бирюзовый муар | Legrand | ЭУИ Luxe | 562 | Celiane электроустановочное оборудование | PL2 | 5 | ШТ | На складе | Сертифицировано | 2024-11-25 | 408.76 | 490.51 | 490.51 | Удален | Распродажа остатков на складе | 0.114 | 0.53631 | 97 | 97 | 57 |  | 3414970447616
066651 | CLN2 Рамка 1п Оранжевый муар | Рамка - Программа Celiane - 1 пост - Оранжевый муар | Legrand | ЭУИ Luxe | 562 | Celiane электроустановочное оборудование | PL2 | 5 | ШТ | На складе | Сертифицировано | 2024-11-25 | 408.76 | 490.51 | 490.51 | Удален | Распродажа остатков на складе | 0.117 | 0.53631 | 97 | 97 | 57 |  | 3414970447746
066653 | CLN2 Рамка 3п Оранжевый муар | Рамка - Программа Celiane - 3 поста - Оранжевый муар | Legrand | ЭУИ Luxe | 562 | Celiane электроустановочное оборудование | PL2 | 2 | ШТ | На складе | Сертифицировано | 2024-11-25 | 1046.42 | 1255.7 | 1255.7 | Удален | Распродажа остатков на складе | 0.113 | 0.5926 | 236 | 93 | 27 | Без замены | 3414970447807
066654 | CLN2 Рамка 4п Оранжевый муар | Рамка - Программа Celiane - 4 поста - Оранжевый муар | Legrand | ЭУИ Luxe | 562 | Celiane электроустановочное оборудование | PL2 | 1 | ШТ | На складе | Информация по запросу |  | 1674.26 | 2009.11 | 2009.11 | Удален | Распродажа остатков на складе | 0.081 | 0.558 | 310 | 90 | 20 | Без замены | 3414970447838
066673 | CLN2 Рамка 3п Песочный муар | Рамка - Программа Celiane - 3 поста - Песочный муар | Legrand | ЭУИ Luxe | 562 | Celiane электроустановочное оборудование | PL2 | 2 | ШТ | На складе | Сертифицировано | 2024-11-25 | 1046.42 | 1255.7 | 1255.7 | Удален | Распродажа остатков на складе | 0.113 | 0.5926 | 236 | 93 | 27 |  | 3414970448064
066740 | CLN2 Рамка 1п Градиент | Рамка - Программа Celiane - 1 пост - Градиент | Legrand | ЭУИ Luxe | 562 | Celiane электроустановочное оборудование | PL2 | 5 | ШТ | На складе | Сертифицировано | 2024-11-25 | 408.76 | 490.51 | 490.51 | Удален | Распродажа остатков на складе | 0.115 | 0.53631 | 97 | 97 | 57 |  | 3414970448934
067016 | CLNПерек.на 2нап.с рычажком6АХ | Переключатель на 2 направления рычажковый - Программа Celiane - 230В~ | Legrand | ЭУИ Luxe | 562 | Celiane электроустановочное оборудование | PL2 | 10 | ШТ | На складе | Информация по запросу |  | 1052.93 | 1263.52 | 1263.52 | Удален | Распродажа остатков на складе | 0.26 | 1.5813 | 286 | 97 | 57 |  | 3245060670160
067033 | Celiane Выкл.бесшумн. 6А | Выключатель бесшумный - Программа Celiane - 230 В~ | Legrand | ЭУИ Luxe | 562 | Celiane электроустановочное оборудование | PL2 | 10 | ШТ | Под заказ Т2 | Информация по запросу |  | 988.38 | 1186.06 | 1186.06 | Удален | Распродажа остатков на складе | 0.23 | 1.5813 | 286 | 97 | 57 |  | 3245060670337
067036 | Celiane Выкл.кноп.с рычажком 6А | Выключатель рычажковый - Программа Celiane - 230 В~ | Legrand | ЭУИ Luxe | 562 | Celiane электроустановочное оборудование | PL2 | 10 | ШТ | Под заказ Т2 | Информация по запросу |  | 1101.32 | 1321.58 | 1321.58 | Удален | Распродажа остатков на складе | 0.254 | 1.5813 | 286 | 97 | 57 |  | 3245060670368
067097 | CLN Дат.движ. б/нейтр. 300Вт | Датчик движения без нейтрали 400 В - Программа Celiane - 230В~ | Legrand | ЭУИ Luxe | 335 | Управление освещением - автономное электроустановочное оборудование (LEGRAND) | PL4 | 1 | ШТ | На складе | Информация по запросу |  | 8030.8 | 9636.96 | 9636.96 | Удален | Распродажа остатков на складе | 0.087 | 0.6768 | 100 | 94 | 72 |  | 3245060670979
067152 | Розетка 2К+З винт CLN | Розетка силовая немецкий стандарт - Программа Celiane - 16 A - 230 В~ | Legrand | ЭУИ Luxe | 562 | Celiane электроустановочное оборудование | PL2 | 10 | ШТ | На складе | Информация по запросу |  | 206.75 | 248.1 | 248.1 | Удален | Распродажа остатков на складе | 0.324 | 1.5698 | 289 | 97 | 56 | 067161 | 3245060671525
067214 | CLNСветорег.600Вт PLC/ИК с инд | Светорег. 600 Вт ИК/PLC С Инд. | Legrand | ЭУИ Luxe | 207 | Программируемые механизмы управления освещением PLC & RF | PL3 | 1 | ШТ | Под заказ Т2 | Информация по запросу |  | 15510.69 | 18612.83 | 18612.83 | Удален | Распродажа остатков на складе | 0.11 | 0.6768 | 100 | 94 | 72 |  | 3245060672140
067223 | CLN ZB Наст.упр.устр.1к | MyHome Play Zigbee. Настенное плоское радиоуправляющее устройство 1-канальное | Legrand | ЭУИ Luxe | 1181 | Радиосистема MY HOME PLAY (LEGRAND) | PL3 | 1 | ШТ | На складе | Сертифицировано | 2020-12-16 | 4350.63 | 5220.76 | 5220.76 | Удален | Распродажа остатков на складе | 0.065 | 0.52136 | 101 | 58 | 89 | 067723 | 3414970421470
067224 | CLN ZB Наст.упр.устр.2к | MyHome Play Zigbee. Настенное плоское радиоуправляющее устройство 2-канальное | Legrand | ЭУИ Luxe | 1181 | Радиосистема MY HOME PLAY (LEGRAND) | PL3 | 1 | ШТ | На складе | Сертифицировано | 2020-12-16 | 5118.39 | 6142.07 | 6142.07 | Удален | Распродажа остатков на складе | 0.054 | 0.4845 | 100 | 85 | 57 |  | 3414970421494
067227 | CLN ZB Универсальн.диммер б/N | MyHome Play Zigbee.Celiane.Светорегулятор-радиоприемник,без N, 8-300Вт. | Legrand | ЭУИ Luxe | 1181 | Радиосистема MY HOME PLAY (LEGRAND) | PL3 | 1 | ШТ | На складе | Информация по запросу |  | 14217.76 | 17061.31 | 17061.31 | Удален | Распродажа остатков на складе | 0.089 | 0.6768 | 100 | 94 | 72 |  | 3414970421517
067229 | CLN ZB Наст.упр.устр.диммера | MyHome Play Zigbee. Настенное плоское радиоуправляющее устройство диммера | Legrand | ЭУИ Luxe | 1181 | Радиосистема MY HOME PLAY (LEGRAND) | PL3 | 1 | ШТ | На складе | Сертифицировано | 2020-12-16 | 4265.33 | 5118.4 | 5118.4 | Удален | Распродажа остатков на складе | 0.054 | 0.52136 | 101 | 58 | 89 |  | 3414970421531
067247 | Устройство управ сенс ТИТ CLN | Базовое сенсорное управляющее устройство - My Home - SCS - Смальта Металлик | Legrand | Автоматизация Legrand | 217 | Управляющие устройства для освещения и жалюзи MYHOME (LEGRAND) | PL3 | 1 | ШТ | Под заказ Т2 | Информация по запросу |  | 19197.73 | 23037.28 | 23037.28 | Удален | Распродажа остатков на складе | 0.276 | 2.8958 | 195 | 165 | 90 |  | 3245060672478
067256 | CLN Инд.мех.упр.привод. | Celiane Инд.Мех.Упр. Жалюзи/Штор/Тент. | Legrand | ЭУИ Luxe | 208 | Программируемые механизмы управления приводами PLC & RF | PL3 | 1 | ШТ | Под заказ Т2 | Информация по запросу |  | 13219.12 | 15862.94 | 15862.94 | Удален | Распродажа остатков на складе | 0.108 | 0.6768 | 100 | 94 | 72 |  | 3245060672560
067276 | CLN2 компл. радио выкл. титан | Комплект для создания схемы радио управления освещением с двух мест - Программа Celiane - титан | Legrand | ЭУИ Luxe | 1181 | Радиосистема MY HOME PLAY (LEGRAND) | PL3 | 1 | ШТ | На складе | Сертифицировано | 2021-07-07 | 15994.23 | 19193.08 | 19193.08 | Удален | Распродажа остатков на складе | 0.255 | 1.4879 | 233 | 31 | 206 |  | 3245060672768
067277 | CLN2 компл. радио выкл. белый | Комплект для создания схемы радио управления освещением с двух мест - Программа Celiane - белый | Legrand | ЭУИ Luxe | 1181 | Радиосистема MY HOME PLAY (LEGRAND) | PL3 | 1 | ШТ | На складе | Сертифицировано | 2021-07-07 | 14217.76 | 17061.31 | 17061.31 | Удален | Распродажа остатков на складе | 0.254 | 1.4879 | 233 | 31 | 206 |  | 3245060672775
067323 | CLNЗвТр мнгз мод.лок.упр.+дис. | Модуль локального управления - Программа Celiane | Legrand | ЭУИ Luxe | 562 | Celiane электроустановочное оборудование | PL2 | 1 | ШТ | Под заказ Т2 | Сертифицировано |  | 33114.41 | 39737.29 | 39737.29 | Удален | Распродажа остатков на складе | 0.084 | 0.6768 | 100 | 94 | 72 |  | 3245060673239
067442 | Celiane Термостат прогр. PLC | Термостат прогр. PLC Celiane | Legrand | ЭУИ Luxe | 206 | Программируемые механизмы управления температурой PLC & RF | PL3 | 1 | ШТ | Под заказ Т2 | Информация по запросу |  | 54647.89 | 65577.47 | 65577.47 | Удален | Распродажа остатков на складе | 0.275 | 1.08 | 120 | 100 | 90 |  | 3245060674427
067525 | Трансивер техн сигнал Радио | Передатчик Радио ZigBee - для датчиков технической сигнализации | Legrand | ЭУИ Luxe | 1181 | Радиосистема MY HOME PLAY (LEGRAND) | PL3 | 1 | ШТ | Под заказ Т2 | Информация по запросу |  | 9890.62 | 11868.74 | 11868.74 | Удален | Распродажа остатков на складе | 0.071 | 0.6768 | 100 | 94 | 72 |  | 3245060675257
067604 | Celiane Мех.упр. манс.окн. | Выключатель привода - Программа Celiane | Legrand | ЭУИ Luxe | 562 | Celiane электроустановочное оборудование | PL2 | 10 | ШТ | Под заказ Т2 | Информация по запросу |  | 3400.8 | 4080.96 | 4080.96 | Удален | Распродажа остатков на складе | 0.359 | 1.5813 | 286 | 97 | 57 |  | 3245060676049
067893 | MH ZB Кл пер 2М графит | MyHome Play Zigbee. Клавиша управляющего устройства 1-канального.Графит | Legrand | ЭУИ Luxe | 1181 | Радиосистема MY HOME PLAY (LEGRAND) | PL3 | 5 | ШТ | Под заказ Т2 | Сертифицировано | 2024-12-12 | 684.41 | 821.29 | 821.29 | Удален | Распродажа остатков на складе | 0.048 | 0.53107 | 97 | 73 | 75 |  | 3414970516145
067897 | MH ZB Кл приемн 2М дим графит | MyHome Play Zigbee. Клавиша радиоактиватора-светорегулятора.Графит | Legrand | ЭУИ Luxe | 1181 | Радиосистема MY HOME PLAY (LEGRAND) | PL3 | 5 | ШТ | Под заказ Т2 | Сертифицировано | 2024-12-12 | 1000.61 | 1200.73 | 1200.73 | Удален | Распродажа остатков на складе | 0.05 | 0.53107 | 97 | 73 | 75 |  | 3414970516299
068015 | Celiane ЛП выкл. нажимн.белый | Лицевая панель - Программа Celiane - выключатель кнопочный/переключатель Кат. № 0 670 15/35 - белый | Legrand | ЭУИ Luxe | 562 | Celiane электроустановочное оборудование | PL2 | 10 | ШТ | Под заказ Т2 | Не подлежит сертификации | 2020-12-31 | 220.93 | 265.12 | 265.12 | Удален | Распродажа остатков на складе | 0.09 | 0.75762 | 145 | 95 | 55 |  | 3245060680152
068017 | Celiane ЛП выкл. бесшумн.белый | Лицевая панель - Программа Celiane - переключатель Кат. № 0 670 13 - бесшумный - белый | Legrand | ЭУИ Luxe | 562 | Celiane электроустановочное оборудование | PL2 | 10 | ШТ | Под заказ Т2 | Не подлежит сертификации | 2020-12-31 | 205.06 | 246.07 | 246.07 | Удален | Распродажа остатков на складе | 0.072 | 0.75762 | 145 | 95 | 55 |  | 3245060680176
068170 | CLN Панель лиц вык сцен ZB бел | Лицевая панель - для Кат. № 0 672 40 - белый | Legrand | ЭУИ Luxe | 1181 | Радиосистема MY HOME PLAY (LEGRAND) | PL3 | 5 | ШТ | На складе | Сертифицировано | 2024-12-12 | 738.15 | 885.78 | 885.78 | Удален | Распродажа остатков на складе | 0.05 | 0.53777 | 97 | 72 | 77 |  | 3245060681708
068171 | CLN Панель лиц выкл Zigbee бел | Лицевая панель - для Кат. № 0 672 31/33/35 - белый | Legrand | ЭУИ Luxe | 1181 | Радиосистема MY HOME PLAY (LEGRAND) | PL3 | 5 | ШТ | На складе | Сертифицировано | 2024-12-12 | 359.89 | 431.87 | 431.87 | Удален | Распродажа остатков на складе | 0.05 | 0.53777 | 97 | 72 | 77 |  | 3245060681715
068193 | MH ZB Кл пер 2М белая | MyHome Play Zigbee. Клавиша управляющего устройства 1-канального.Белая | Legrand | ЭУИ Luxe | 1181 | Радиосистема MY HOME PLAY (LEGRAND) | PL3 | 5 | ШТ | На складе | Сертифицировано | 2024-12-12 | 359.89 | 431.87 | 431.87 | Удален | Распродажа остатков на складе | 0.049 | 0.53107 | 97 | 73 | 75 |  | 3414970431981
068196 | MH ZB Кл пер 2М сцены белая | MyHome Play Zigbee. Клавиша управляющего 4-сценарного выключателя.Белая | Legrand | ЭУИ Luxe | 1181 | Радиосистема MY HOME PLAY (LEGRAND) | PL3 | 5 | ШТ | На складе | Сертифицировано | 2024-12-12 | 674.01 | 808.81 | 808.81 | Удален | Распродажа остатков на складе | 0.05 | 0.53107 | 97 | 73 | 75 |  | 3414970432049
068197 | MH ZB Кл пер 2М диммер бел | MyHome Play Zigbee. Клавиша управляющего устройства светорегулятора.Белая | Legrand | ЭУИ Luxe | 1181 | Радиосистема MY HOME PLAY (LEGRAND) | PL3 | 5 | ШТ | На складе | Сертифицировано | 2024-12-12 | 653.85 | 784.62 | 784.62 | Удален | Распродажа остатков на складе | 0.05 | 0.53107 | 97 | 73 | 75 |  | 3414970432070
068198 | CLN Клавиша звук прав 1м бел | Лицевая панель Celiane - MyHOME - SCS - для Кат. № 0 675 55 - белый | Legrand | Автоматизация Legrand | 643 | Механизмы звуковой трансляции MYHOME (LEGRAND) | PL3 | 5 | ШТ | Под заказ Т2 | Сертифицировано | 2024-12-12 | 827.36 | 992.83 | 992.83 | Удален | Распродажа остатков на складе | 0.027 | 0.1421 | 70 | 58 | 35 |  | 3245060681982
068292 | CLN Панель лицевая свет ZB бел | Лицевая панель - для Кат. № 0 672 37 - белый | Legrand | ЭУИ Luxe | 1181 | Радиосистема MY HOME PLAY (LEGRAND) | PL3 | 5 | ШТ | На складе | Сертифицировано | 2024-11-25 | 619.14 | 742.97 | 742.97 | Удален | Распродажа остатков на складе | 0.05 | 0.53777 | 97 | 72 | 77 |  | 3245060682927
068293 | CLN Панель лиц диммер ZB бел | Лицевая панель - для Кат. № 0 672 39 - белый | Legrand | ЭУИ Luxe | 1181 | Радиосистема MY HOME PLAY (LEGRAND) | PL3 | 5 | ШТ | На складе | Не подлежит сертификации | 2020-12-31 | 597.04 | 716.45 | 716.45 | Удален | Распродажа остатков на складе | 0.05 | 0.53777 | 97 | 72 | 77 |  | 3245060682934
068313 | Клавиша Титан выкл бесшумн инд | Лицевая панель - Программа Celiane - с функцией кольцевой подсв./инд. для перекл. бесшумных Кат. № 0 | Legrand | ЭУИ Luxe | 562 | Celiane электроустановочное оборудование | PL2 | 1 | ШТ | На складе | Информация по запросу |  | 757.44 | 908.93 | 908.93 | Удален | Распродажа остатков на складе | 0.044 | 0.53631 | 97 | 97 | 57 | 065103 | 3245060683139
068393 | MH ZB Кл пер 2М 2к титан | MyHome Play Zigbee. Клавиша управляющего устройства 2-канального.Титан | Legrand | ЭУИ Luxe | 1181 | Радиосистема MY HOME PLAY (LEGRAND) | PL3 | 5 | ШТ | На складе | Сертифицировано | 2024-12-12 | 1008.94 | 1210.73 | 1210.73 | Удален | Распродажа остатков на складе | 0.049 | 0.53107 | 97 | 73 | 75 |  | 3414970432100
068470 | CLN Панель лиц вык сцен ZB тит | Лицевая панель - для Кат. № 0 672 40 - титан | Legrand | ЭУИ Luxe | 1181 | Радиосистема MY HOME PLAY (LEGRAND) | PL3 | 5 | ШТ | На складе | Сертифицировано | 2024-11-25 | 1035.98 | 1243.18 | 1243.18 | Удален | Распродажа остатков на складе | 0.051 | 0.53777 | 97 | 72 | 77 |  | 3245060684709
068471 | CLN Панель лиц выкл Zigbee тит | Лицевая панель - для Кат. № 0 672 31/33/35 - титан | Legrand | ЭУИ Luxe | 1181 | Радиосистема MY HOME PLAY (LEGRAND) | PL3 | 5 | ШТ | На складе | Сертифицировано | 2024-11-25 | 684.41 | 821.29 | 821.29 | Удален | Распродажа остатков на складе | 0.049 | 0.53777 | 97 | 72 | 77 |  | 3245060684716
068472 | CLN Панель лиц выкл 2м ZB тит | Лицевая панель - для Кат. № 0 672 34/36 - титан | Legrand | ЭУИ Luxe | 1181 | Радиосистема MY HOME PLAY (LEGRAND) | PL3 | 5 | ШТ | На складе | Сертифицировано | 2024-11-25 | 1008.94 | 1210.73 | 1210.73 | Удален | Распродажа остатков на складе | 0.05 | 0.53777 | 97 | 72 | 77 |  | 3245060684723
068489 | Celiane ЛП сирены внутр.титан | Лицевая панель Celiane - MyHOME - SCS - для Кат. № 0 675 15 - титан | Legrand | Автоматизация Legrand | 915 | Устройства охранной сигнализации MYHOME (LEGRAND) | PL3 | 1 | ШТ | Под заказ Т2 | Сертифицировано | 2024-12-02 | 2538.51 | 3046.21 | 3046.21 | Удален | Распродажа остатков на складе | 0.055 | 0.15876 | 126 | 126 | 10 |  | 3245060684891
068493 | MH ZB Кл пер 2М титан | MyHome Play Zigbee. Клавиша управляющего устройства 1-канального.Титан | Legrand | ЭУИ Luxe | 1181 | Радиосистема MY HOME PLAY (LEGRAND) | PL3 | 5 | ШТ | На складе | Сертифицировано | 2024-12-12 | 684.41 | 821.29 | 821.29 | Удален | Распродажа остатков на складе | 0.048 | 0.53107 | 97 | 73 | 75 | 068294 | 3414970432131
068495 | MH ZB Кл пер 2М жалюзи титан | MyHome Play Zigbee. Клавиша управляющего устройства жалюзи.Титан | Legrand | ЭУИ Luxe | 1181 | Радиосистема MY HOME PLAY (LEGRAND) | PL3 | 5 | ШТ | На складе | Сертифицировано | 2024-12-12 | 1035.98 | 1243.18 | 1243.18 | Удален | Распродажа остатков на складе | 0.049 | 0.53107 | 97 | 73 | 75 |  | 3414970432162
068497 | MH ZB Кл пер 2М диммер тит | MyHome Play Zigbee. Клавиша управляющего устройства светорегулятора.Титан | Legrand | ЭУИ Luxe | 1181 | Радиосистема MY HOME PLAY (LEGRAND) | PL3 | 5 | ШТ | На складе | Сертифицировано | 2024-12-12 | 1000.61 | 1200.73 | 1200.73 | Удален | Распродажа остатков на складе | 0.05 | 0.53107 | 97 | 73 | 75 |  | 3414970432223
068590 | CLNЛП Р.тр.RJ45тел/TV/инф тит. | Celiane Лицевая панель для тройной трозетки RJ45тел/TV/инф, титан | Legrand | ЭУИ Luxe | 562 | Celiane электроустановочное оборудование | PL2 | 1 | ШТ | Под заказ Т2 | Не подлежит сертификации | 2021-12-31 | 623.46 | 748.15 | 748.15 | Удален | Распродажа остатков на складе | 0.01 | 0.0812 | 70 | 58 | 20 |  | 3245060685904
068592 | CLN Панель лицевая свет ZBтит | Лицевая панель - для Кат. № 0 672 37 - титан | Legrand | ЭУИ Luxe | 1181 | Радиосистема MY HOME PLAY (LEGRAND) | PL3 | 5 | ШТ | На складе | Сертифицировано | 2024-11-25 | 734.08 | 880.9 | 880.9 | Удален | Распродажа остатков на складе | 0.049 | 0.53777 | 97 | 72 | 77 |  | 3245060685928
068598 | CLN Панель лиц Zigbee 4кл тит | Лицевая панель - для Кат. № 0 672 50 и 0 675 25/30 - титан | Legrand | ЭУИ Luxe | 1181 | Радиосистема MY HOME PLAY (LEGRAND) | PL3 | 5 | ШТ | Под заказ Т2 | Сертифицировано | 2024-11-25 | 418.14 | 501.77 | 501.77 | Удален | Распродажа остатков на складе | 0.055 | 0.53777 | 97 | 72 | 77 |  | 3245060685980
068633 | Рамка 3п Белая CLN | Рамка - Программа Celiane - 3 поста - белый | Legrand | ЭУИ Luxe | 562 | Celiane электроустановочное оборудование | PL2 | 10 | ШТ | На складе | Сертифицировано | 2024-11-25 | 230.35 | 276.42 | 276.42 | Удален | Распродажа остатков на складе | 0.429 | 3.3247 | 275 | 130 | 93 |  | 3245060686338
068634 | Рамка 4п Белая CLN | Рамка - Программа Celiane - 4 поста - белый | Legrand | ЭУИ Luxe | 562 | Celiane электроустановочное оборудование | PL2 | 2 | ШТ | На складе | Сертифицировано | 2024-11-25 | 426.13 | 511.36 | 511.36 | Удален | Распродажа остатков на складе | 0.12 | 0.78343 | 312 | 93 | 27 | Без замены | 3245060686345
068640 | Рамка 5 постов БЕЛ CLN | Рамка - Программа Celiane - 5 постов - белый | Legrand | ЭУИ Luxe | 562 | Celiane электроустановочное оборудование | PL2 | 1 | ШТ | На складе | Сертифицировано | 2024-11-25 | 1479.44 | 1775.33 | 1775.33 | Удален | Распродажа остатков на складе | 0.098 | 0.53389 | 86 | 16 | 388 |  | 3245060686406
068674 | Рамка 4п Шафран CLN | Рамка - Программа Celiane - 4 поста - шафран | Legrand | ЭУИ Luxe | 562 | Celiane электроустановочное оборудование | PL2 | 1 | ШТ | На складе | Сертифицировано | 2024-11-25 | 1325.39 | 1590.47 | 1590.47 | Удален | Распродажа остатков на складе | 0.066 | 0.558 | 310 | 90 | 20 |  | 3245060686741
068690 | Рамка 1м Сл.кость CLN | Рамка - Программа Celiane - 1 модуль - слоновая кость | Legrand | ЭУИ Luxe | 562 | Celiane электроустановочное оборудование | PL2 | 10 | ШТ | Под заказ Т2 | Сертифицировано | 2024-11-25 | 300.77 | 360.92 | 360.92 | Удален | Распродажа остатков на складе | 0.092 | 0.53631 | 97 | 97 | 57 |  | 3245060686901
068692 | Рамка 2п Сл.кость CLN | Рамка - Программа Celiane - 2 поста - слоновая кость | Legrand | ЭУИ Luxe | 562 | Celiane электроустановочное оборудование | PL2 | 5 | ШТ | На складе | Сертифицировано | 2024-11-25 | 238.7 | 286.44 | 286.44 | Удален | Распродажа остатков на складе | 0.161 | 1.1881 | 193 | 108 | 57 |  | 3245060686925
068693 | Рамка 3п Сл.кость CLN | Рамка - Программа Celiane - 3 поста - слоновая кость | Legrand | ЭУИ Luxe | 562 | Celiane электроустановочное оборудование | PL2 | 5 | ШТ | На складе | Сертифицировано | 2024-11-25 | 230.35 | 276.42 | 276.42 | Удален | Распродажа остатков на складе | 0.218 | 1.5813 | 286 | 97 | 57 |  | 3245060686932
068694 | Рамка 4п Сл.кость CLN | Рамка - Программа Celiane - 4 поста - слоновая кость | Legrand | ЭУИ Luxe | 562 | Celiane электроустановочное оборудование | PL2 | 2 | ШТ | На складе | Сертифицировано | 2024-11-25 | 426.13 | 511.36 | 511.36 | Удален | Распродажа остатков на складе | 0.14 | 0.78343 | 312 | 93 | 27 |  | 3245060686949
068695 | Рамка 5п Сл.кость CLN | Рамка - Программа Celiane - 5 постов - слоновая кость | Legrand | ЭУИ Luxe | 562 | Celiane электроустановочное оборудование | PL2 | 1 | ШТ | На складе | Сертифицировано | 2024-11-25 | 1479.44 | 1775.33 | 1775.33 | Удален | Распродажа остатков на складе | 0.096 | 0.53389 | 86 | 16 | 388 |  | 3245060686956
068734 | Рамка 4п Норка CLN | Рамка - Программа Celiane - 4 поста - норка | Legrand | ЭУИ Luxe | 562 | Celiane электроустановочное оборудование | PL2 | 1 | ШТ | На складе | Сертифицировано | 2024-11-25 | 1325.39 | 1590.47 | 1590.47 | Удален | Распродажа остатков на складе | 0.075 | 0.558 | 310 | 90 | 20 | Без замены | 3245060687342
068752 | Рамка 2п Светло-Беж CLN | Рамка - Программа Celiane - 2 поста - светло-бежевый | Legrand | ЭУИ Luxe | 562 | Celiane электроустановочное оборудование | PL2 | 5 | ШТ | На складе | Сертифицировано | 2024-11-25 | 552.23 | 662.68 | 662.68 | Удален | Распродажа остатков на складе | 0.182 | 1.1881 | 193 | 108 | 57 |  | 3245060687526
068941 | Рамка 1п Слюда CLN | Рамка - Программа Celiane - металлик - 1 пост - слюда | Legrand | ЭУИ Luxe | 562 | Celiane электроустановочное оборудование | PL2 | 5 | ШТ | На складе | Сертифицировано | 2024-11-25 | 995.11 | 1194.13 | 1194.13 | Удален | Распродажа остатков на складе | 0.119 | 0.53631 | 97 | 97 | 57 |  | 3245060689414
068943 | Рамка 3п Слюда CLN | Рамка - Программа Celiane - металлик - 3 поста - слюда | Legrand | ЭУИ Luxe | 562 | Celiane электроустановочное оборудование | PL2 | 1 | ШТ | На складе | Сертифицировано | 2024-11-25 | 2388.24 | 2865.89 | 2865.89 | Удален | Распродажа остатков на складе | 0.068 | 0.33464 | 235 | 89 | 16 |  | 3245060689438
069041 | CLN2 Рамка 1п Техно | Рамка - Программа Celiane - 1 пост - Техно | Legrand | ЭУИ Luxe | 562 | Celiane электроустановочное оборудование | PL2 | 1 | ШТ | Под заказ Т2 | Сертифицировано | 2024-11-25 | 3536.63 | 4243.96 | 4243.96 | Удален | Распродажа остатков на складе | 0.111 | 0.13997 | 111 | 97 | 13 |  | 3414970450616
069043 | CLN2 Рамка 3п Техно | Рамка - Программа Celiane - 3 поста - Техно | Legrand | ЭУИ Luxe | 562 | Celiane электроустановочное оборудование | PL2 | 1 | ШТ | Под заказ Т2 | Сертифицировано | 2024-11-25 | 8339.37 | 10007.24 | 10007.24 | Удален | Распродажа остатков на складе | 0.24 | 0.31903 | 253 | 97 | 13 | Без замены | 3414970450654
069171 | Рамка 1п Кедр CLN | Рамка - Программа Celiane - материалы - 1 пост - Кедр | Legrand | ЭУИ Luxe | 562 | Celiane электроустановочное оборудование | PL2 | 1 | ШТ | На складе | Сертифицировано | 2024-11-25 | 1893.76 | 2272.51 | 2272.51 | Удален | Распродажа остатков на складе | 0.038 | 0.18876 | 143 | 88 | 15 |  | 3245060691714
069217 | Рамка 2X2м Клен CLN | Рамка - Программа Celiane - специальная - Клен | Legrand | ЭУИ Luxe | 562 | Celiane электроустановочное оборудование | PL2 | 1 | ШТ | Под заказ Т2 | Сертифицировано | 2024-11-25 | 13598.78 | 16318.54 | 16318.54 | Удален | Распродажа остатков на складе | 0.132 | 0.6192 | 180 | 172 | 20 |  | 3245060692179
069281 | Рамка 1п Кожа Крем-Карам CLN | Рамка - Программа Celiane - материалы - 1 пост - кожа крем-карамель | Legrand | ЭУИ Luxe | 562 | Celiane электроустановочное оборудование | PL2 | 1 | ШТ | На складе | Сертифицировано | 2024-11-25 | 3044.37 | 3653.24 | 3653.24 | Удален | Распродажа остатков на складе | 0.044 | 0.18876 | 143 | 88 | 15 |  | 3245060692810
069282 | Рамка 2п Кожа Крем-Карам CLN | Рамка - Программа Celiane - материалы - 2 поста - кожа крем-карамель | Legrand | ЭУИ Luxe | 562 | Celiane электроустановочное оборудование | PL2 | 1 | ШТ | На складе | Сертифицировано | 2024-11-25 | 3957.67 | 4749.2 | 4749.2 | Удален | Распродажа остатков на складе | 0.064 | 0.28058 | 215 | 87 | 15 |  | 3245060692827
069350 | Рамка 5п СмальтаМеталлик CLN | Рамка - Программа Celiane - материалы - 5 постов - смальта металлик | Legrand | ЭУИ Luxe | 562 | Celiane электроустановочное оборудование | PL2 | 1 | ШТ | На складе | Сертифицировано | 2024-11-25 | 10967.37 | 13160.84 | 13160.84 | Удален | Распродажа остатков на складе | 0.28 | 0.53389 | 86 | 16 | 388 |  | 3245060693503
069407 | Рамка 2X2м Кожа текстура CLN | Рамка - Программа Celiane - 2х2 поста - Кожа Текстура | Legrand | ЭУИ Luxe | 562 | Celiane электроустановочное оборудование | PL2 | 1 | ШТ | Под заказ Т2 | Сертифицировано | 2024-11-25 | 28230.4 | 33876.48 | 33876.48 | Удален | Распродажа остатков на складе | 0.125 | 0.6192 | 180 | 172 | 20 |  | 3245060694074
069467 | CLN2 Рамка тач-д. См. Мокка | Рамка - Программа Celiane - 2х2 поста - Смальта Мокка | Legrand | ЭУИ Luxe | 562 | Celiane электроустановочное оборудование | PL2 | 1 | ШТ | Под заказ Т2 | Сертифицировано | 2024-11-25 | 28230.39 | 33876.47 | 33876.47 | Удален | Распродажа остатков на складе | 0.162 | 0.29434 | 146 | 126 | 16 |  | 3414970451217
076663 | Msc Розетка для кнопки вызова | Msc Розетка Для Кнопки Вызова | Legrand | General family | 490 | Вызывная сигнализация | PL4 | 1 | ШТ | Под заказ Т2 | Информация по запросу |  | 330.19 | 396.23 | 396.23 | Удален | Распродажа остатков на складе | 0.09 | 0.53631 | 97 | 97 | 57 |  | 3245060766634
076672 | Индикатор коридор. двухцв. | Индикатор Коридор. Двухцв. | Legrand | General family | 490 | Вызывная сигнализация | PL4 | 1 | ШТ | Под заказ Т2 | Информация по запросу |  | 3594.23 | 4313.08 | 4313.08 | Удален | Распродажа остатков на складе | 0.114 | 1.0053 | 112 | 102 | 88 |  | 3245060766726
076703 | Mosaic Биометр.считыв. устр. | Биометрический считыватель отпечатков пальцев - Программа Mosaic - в автономном режиме или в паре с Кат. № 0 767 06 | Legrand | General family | 295 | Система контроля доступа для административных зданий | PL4 | 1 | ШТ | Под заказ Т2 | Информация по запросу |  | 264188.3 | 317025.96 | 317025.96 | Удален | Распродажа остатков на складе | 0.255 | 2.0242 | 193 | 184 | 57 |  | 3245060767037
076711 | Mosaic Ключ-карточка ISO | Mosaic Ключ-карточка ISO | Legrand | General family | 1400 | Шинные системы управления для гостиниц (LEGRAND) | PL4 | 10 | ШТ | Под заказ Т2 | Информация по запросу |  | 882.44 | 1058.93 | 1058.93 | Удален | Распродажа остатков на складе | 0.07 | 0.2937 | 89 | 66 | 50 |  | 3245060767112
076713 | Ключ-карта MIFARE 13,56КГц | Ключ-Карта Mifare 13,56кгц | Legrand | General family | 1400 | Шинные системы управления для гостиниц (LEGRAND) | PL4 | 1 | ШТ | Под заказ Т2 | Информация по запросу |  | 2400.24 | 2880.29 | 2880.29 | Удален | Распродажа остатков на складе | [6 empty] | 3245060767136
078214 | Настольный пульт сист. вызова | Настольный пульт системы вызова | Legrand | General family | 490 | Вызывная сигнализация | PL4 | 1 | ШТ | Под заказ Т2 | Информация по запросу |  | 65587.29 | 78704.75 | 78704.75 | Удален | Распродажа остатков на складе | 1.321 | 10.8909 | 378 | 343 | 84 |  | 3245060782146
078248 | Устройство вызова из санузла | Устройство вызова из санузла со шнуром IP55 | Legrand | General family | 490 | Вызывная сигнализация | PL4 | 1 | ШТ | Под заказ Т2 | Информация по запросу |  | 6942.33 | 8330.8 | 8330.8 | Удален | Распродажа остатков на складе | 0.117 | 0.69466 | 108 | 96 | 67 |  | 3245060782481
079015 | Рамка 5м гор Алюминий MSC N | Рамка - Программа Mosaic - 5 модулей - горизонтальная - алюминий | Legrand | DLP/Mosaic | 512 | Новый Mosaic электроустановочное оборудование | PL2 | 5 | ШТ | Под заказ Т2 | Сертифицировано | 2024-11-25 | 1566.85 | 1880.22 | 1880.22 | Удален | Распродажа остатков на складе | 0.524 | 1.1881 | 193 | 108 | 57 | 079315 | 3245060790158
079257 | Mosaic Роз. hD 15 (2 мод) Алю | Розетка HD15 - Программа Mosaic - 2 модуля - алюминий | Legrand | DLP/Mosaic | 479 | Коннекторы аудио-видео Legrand | PL8 | 1 | ШТ | Под заказ Т2 | Сертифицировано | 2025-01-30 | 5850.11 | 7020.13 | 7020.13 | Удален | Распродажа остатков на складе | 0.064 | 0.6768 | 100 | 94 | 72 |  | 3245060792572
080273 | Суппорт д/сенс панел Zigbee | Суппорт - для сенсорных панелей устройств управления Zigbee | Legrand | Автоматизация Legrand | 1181 | Радиосистема MY HOME PLAY (LEGRAND) | PL3 | 5 | ШТ | На складе | Сертифицировано | 2024-12-12 | 1530.53 | 1836.64 | 1836.64 | Удален | Распродажа остатков на складе | 0.118 | 0.86936 | 114 | 93 | 82 |  | 3245060802738
086020 | OteoДвойн.перекл.10А 250Вкомп. | Двойной переключатель - серия Oteo - изделия в комплекте - белый | Legrand | DLP/Mosaic | 601 | Электроустановочное оборудование открытого монтажа | PL2 | 10 | ШТ | Под заказ Т2 | Сертифицировано | 2024-07-18 | 1557.39 | 1868.87 | 1868.87 | Удален | Распродажа остатков на складе | 0.754 | 2.464 | 385 | 160 | 40 |  | 3245060860202
086022 | OteoРоз.2Кзащ.шт.16А 250Вкомп. | Розетка 2К - с защитными шторками - серия Oteo - изделия в комплекте - белый | Legrand | DLP/Mosaic | 601 | Электроустановочное оборудование открытого монтажа | PL2 | 10 | ШТ | Под заказ Т2 | Сертифицировано | 2023-01-10 | 622.94 | 747.53 | 747.53 | Удален | Распродажа остатков на складе | 0.654 | 2.464 | 385 | 160 | 40 |  | 3245060860226
086029 | OteoР.2К+Знем.ст.16А 250Вкомп. | Розетка 2К+3 - немецкий стандарт - серия Oteo - изделия в комплекте - белый | Legrand | DLP/Mosaic | 601 | Электроустановочное оборудование открытого монтажа | PL2 | 10 | ШТ | На складе | Сертифицировано | 2023-01-10 | 887.54 | 1065.05 | 1065.05 | Удален | Распродажа остатков на складе | 0.77 | 2.8111 | 388 | 161 | 45 |  | 3245060860295
086042 | OteoР.TV-FM-SAT 2150мГц комп. | Розетка TV-FM-SAT - серия Oteo - изделия в комплекте - белый | Legrand | DLP/Mosaic | 601 | Электроустановочное оборудование открытого монтажа | PL2 | 10 | ШТ | Под заказ Т2 | Сертифицировано | 2024-12-01 | 3180.97 | 3817.16 | 3817.16 | Удален | Распродажа остатков на складе | 1.109 | 2.8111 | 388 | 161 | 45 |  | 3245060860424
086045 | Oteo Роз.TV-FM 862мГц комп. | Розетка TV-FM - серия Oteo - изделия в комплекте - белый | Legrand | DLP/Mosaic | 601 | Электроустановочное оборудование открытого монтажа | PL2 | 10 | ШТ | Под заказ Т2 | Сертифицировано | 2024-12-01 | 4042.51 | 4851.01 | 4851.01 | Удален | Распродажа остатков на складе | 1.143 | 2.8111 | 388 | 161 | 45 |  | 3245060860455
086117 | OteoПерек.с подс.10А 250Вкомб. | Переключатель с подсветкой или индикацией - серия Oteo - изделия сборные - белый | Legrand | DLP/Mosaic | 601 | Электроустановочное оборудование открытого монтажа | PL2 | 10 | ШТ | Под заказ Т2 | Сертифицировано | 2024-07-18 | 1035.49 | 1242.59 | 1242.59 | Удален | Распродажа остатков на складе | 0.456 | 2.464 | 385 | 160 | 40 |  | 3245060861179
088200 | In One Многофункц. пульт радио | Многофункциональный пульт ИК | Legrand | ЭУИ Luxe | 209 | Устройства сценарного и централизованного управления PLC & RF | PL3 | 1 | ШТ | Под заказ Т2 | Не подлежит сертификации | 2021-12-31 | 10961.98 | 13154.38 | 13154.38 | Удален | Распродажа остатков на складе | 0.135 | 0.59787 | 105 | 73 | 78 |  | 3245060882006
088301 | ИК модуль управ кондиционерами | ИК Модуль управления кондиционерами | Legrand | Автоматизация Legrand | 646 | Управление климатом MYHOME (LEGRAND) | PL3 | 1 | ШТ | Под заказ Т2 | Сертифицировано | 2024-03-31 | 12518.34 | 15022.01 | 15022.01 | Удален | Распродажа остатков на складе | 0.134 | 1.5008 | 145 | 115 | 90 | 3456 | 8005543400944
088306 | ZB Актуатор микро 300Вт | MyHome Play Zigbee. Микромодуль выключателя с нейтралью. 1 канал, 300 Вт | Legrand | ЭУИ Luxe | 1181 | Радиосистема MY HOME PLAY (LEGRAND) | PL3 | 1 | ШТ | На складе | Информация по запросу |  | 11374.21 | 13649.05 | 13649.05 | Удален | Распродажа остатков на складе | 0.054 | 0.36855 | 101 | 41 | 89 | 064888 | 3414970421777
088330 | Zigbee Температурный датчик | Датчик температуры для помещений - MyHOME Zigbee - Радиотехнология - -25 °C/+40 °C | Legrand | Автоматизация Legrand | 1181 | Радиосистема MY HOME PLAY (LEGRAND) | PL3 | 1 | ШТ | Под заказ Т2 | Информация по запросу |  | 38837.67 | 46605.2 | 46605.2 | Удален | Распродажа остатков на складе | 0.19 | 0.75762 | 145 | 95 | 55 |  | 3245060883300
089605 | Кор. нап. сер.12м гор.75-105мм | Напольная коробка с глубиной 75-105 мм - неукомплектованная - 12 модулей -антикоррозийное покрытие - серый RAL 7031 | Legrand | DLP/Mosaic | 315 | Коробки напольные | PL7 | 1 | ШТ | Под заказ Т2 | Не подлежит сертификации | 2021-12-31 | 11544.54 | 13853.45 | 13853.45 | Удален | Распродажа остатков на складе | 1.95 | 5.7563 | 278 | 238 | 87 | 088020 + 088000 | 3245060896058
089606 | Кор. нап. сер.12м гор.75-105мм | Напольная коробка с глубиной 75-105 мм - неукомплектованная - 12 модулей - под покрытие - серый RAL 7031 | Legrand | DLP/Mosaic | 315 | Коробки напольные | PL7 | 1 | ШТ | Под заказ Т2 | Не подлежит сертификации | 2021-12-31 | 11474.54 | 13769.45 | 13769.45 | Удален | Распродажа остатков на складе | 1.726 | 5.7563 | 278 | 238 | 87 | 088020 + 088000 | 3245060896065
089607 | Кор. нап. беж.12м гор.75-105мм | Напольная коробка с глубиной 75-105 мм - неукомплектованная - 12 модулей - под покрытие - бежевый RAL 1019 | Legrand | DLP/Mosaic | 315 | Коробки напольные | PL7 | 1 | ШТ | Под заказ Т2 | Не подлежит сертификации | 2021-12-31 | 12343 | 14811.6 | 14811.6 | Удален | Распродажа остатков на складе | 1.743 | 5.7563 | 278 | 238 | 87 |  | 3245060896072
089610 | Кор.нап. сер.18м гор. 75-105мм | Напольная коробка с глубиной 75-105 мм - неукомплектованная - 18 модулей -антикоррозийное покрытие - серый RAL 7031 | Legrand | DLP/Mosaic | 315 | Коробки напольные | PL7 | 1 | ШТ | Под заказ Т2 | Не подлежит сертификации | 2021-12-31 | 14753.41 | 17704.09 | 17704.09 | Удален | Распродажа остатков на складе | 2.327 | 8.0539 | 333 | 278 | 87 | 088021 + 088001 | 3245060896102
089611 | Кор.нап. сер.18м гор. 75-105мм | Напольная коробка с глубиной 75-105 мм - неукомплектованная - 18 модулей - под покрытие - серый RAL 7031 | Legrand | DLP/Mosaic | 315 | Коробки напольные | PL7 | 1 | ШТ | Под заказ Т2 | Не подлежит сертификации | 2021-12-31 | 11448.05 | 13737.66 | 13737.66 | Удален | Распродажа остатков на складе | 2.08 | 8.0539 | 333 | 278 | 87 | 088021 + 088001 | 3245060896119
089612 | Кор.нап. беж.18м гор.75-105мм | Напольная коробка с глубиной 75-105 мм - неукомплектованная - 18 модулей - под покрытие - бежевый RAL 1019 | Legrand | DLP/Mosaic | 315 | Коробки напольные | PL7 | 1 | ШТ | Под заказ Т2 | Не подлежит сертификации | 2021-12-31 | 13792.71 | 16551.25 | 16551.25 | Удален | Распродажа остатков на складе | 2.088 | 8.0539 | 333 | 278 | 87 |  | 3245060896126
089616 | Кор.нап.сер. 24м гор. 75-105мм | Напольная коробка с глубиной 75-105 мм - неукомплектованная - 24 модуля - под покрытие - серый RAL 7031 | Legrand | DLP/Mosaic | 315 | Коробки напольные | PL7 | 1 | ШТ | Под заказ Т2 | Не подлежит сертификации | 2021-12-31 | 14516.92 | 17420.3 | 17420.3 | Удален | Распродажа остатков на складе | 2.511 | 8.0539 | 333 | 278 | 87 | 088022 + 088002 | 3245060896164
089617 | Кор.нап.беж. 24м гор.75-105мм | Напольная коробка с глубиной 75-105 мм - неукомплектованная - 24 модуля - под покрытие - бежевый RAL 1019 | Legrand | DLP/Mosaic | 315 | Коробки напольные | PL7 | 1 | ШТ | Под заказ Т2 | Не подлежит сертификации | 2021-12-31 | 15387.93 | 18465.52 | 18465.52 | Удален | Распродажа остатков на складе | 2.516 | 8.0539 | 333 | 278 | 87 |  | 3245060896171
089620 | Кор. нап. Сер.10м верт. H65мм | Напольная коробка с глубиной 65 мм - неукомплектованная - 4х2 модуля + 2х1 модуль -антикоррозийное покрытие | Legrand | DLP/Mosaic | 315 | Коробки напольные | PL7 | 1 | ШТ | Под заказ Т2 | Не подлежит сертификации | 2021-12-31 | 13814.87 | 16577.84 | 16577.84 | Удален | Распродажа остатков на складе | 1.973 | 7.3133 | 333 | 278 | 79 | 088023 + 088000 или 088024 + 088001 | 3245060896201
089621 | Кор. нап.сер.10м верт. H65мм | Напольная коробка с глубиной 65 мм - неукомплектованная - 4х2 модуля + 2х1 модуль - под покрытие | Legrand | DLP/Mosaic | 315 | Коробки напольные | PL7 | 1 | ШТ | Под заказ Т2 | Не подлежит сертификации | 2021-12-31 | 11021.96 | 13226.35 | 13226.35 | Удален | Распродажа остатков на складе | 1.672 | 7.3133 | 333 | 278 | 79 | 088023 + 088000 или 088024 + 088001 | 3245060896218
089630 | Коробка встраиваемая 10М/12М | Пластиковая монтажная коробка - для встраивания напольных коробок на 12 модулей или с глубиной 65 мм на 10 модулей | Legrand | DLP/Mosaic | 315 | Коробки напольные | PL7 | 1 | ШТ | Под заказ Т2 | Не подлежит сертификации | 2021-12-31 | 5214.5 | 6257.4 | 6257.4 | Удален | Распродажа остатков на складе | 0.732 | 22.8234 | 443 | 368 | 140 | 088090 или 088080 + 088081 | 3245060896300
089631 | Коробка встраиваемая 18М | Пластиковая монтажная коробка - для встраивания напольных коробок на 18 модулей | Legrand | DLP/Mosaic | 315 | Коробки напольные | PL7 | 1 | ШТ | Под заказ Т2 | Не подлежит сертификации | 2021-12-31 | 5950.87 | 7141.04 | 7141.04 | Удален | Распродажа остатков на складе | 0.827 | 22.8234 | 443 | 368 | 140 | 088091 или 088080 + 088082 | 3245060896317
089632 | Коробка встраиваемая 16М/24М | Пластиковая монтажная коробка - для встраивания напольных коробок на 24 модуля или с глубиной 65 мм на 16 модулей | Legrand | DLP/Mosaic | 315 | Коробки напольные | PL7 | 1 | ШТ | Под заказ Т2 | Не подлежит сертификации | 2021-12-31 | 5215.92 | 6259.1 | 6259.1 | Удален | Распродажа остатков на складе | 0.812 | 22.8234 | 443 | 368 | 140 | 088092 или 088080 + 088083 | 3245060896324
089636 | Крышка спл. метал. для 10м/12м | Крышка - для встраивания напольных коробок на 12 модулей или с глубиной 65 мм на 10 модулей | Legrand | DLP/Mosaic | 315 | Коробки напольные | PL7 | 5 | ШТ | Под заказ Т2 | Не подлежит сертификации | 2021-12-31 | 4825.08 | 5790.1 | 5790.1 | Удален | Распродажа остатков на складе | 11.948 | 22.12 | 395 | 400 | 140 |  | 3245060896362
089637 | Крышка спл. метал. для 18м | Крышка - для встраивания напольных коробок на 18 модулей | Legrand | DLP/Mosaic | 315 | Коробки напольные | PL7 | 5 | ШТ | Под заказ Т2 | Не подлежит сертификации | 2021-12-31 | 4825.08 | 5790.1 | 5790.1 | Удален | Распродажа остатков на складе | 11.24 | 24.6197 | 417 | 410 | 144 |  | 3245060896379
091038 | ТВ-удлинитель 5м бел | ТВ-удлинитель - 2 разъема ''F'' - 5 м | Legrand | General family | 1092 | Оборудование для подключения телевиз./телефон./видеоустройств DIY | PL3 | 1 | ШТ | Под заказ Т2 | Сертифицировано | 2025-01-26 | 1463.16 | 1755.79 | 1755.79 | Удален | Распродажа остатков на складе | 0.2 | 1.9575 | 290 | 135 | 50 |  | 3245060910389
097945 | Гайка пласт. ISO 25 RAL 9011 | Гайка - резьба ISO 25 | Legrand | Индустриальное оборудование | 871 | Трубы гибкие промышленного назначения RTA | PL5 | 50 | ШТ | На складе | Не подлежит сертификации | 2020-12-31 | 15.67 | 18.8 | 18.8 | Удален | Распродажа остатков на складе | 0.2 | 0.53361 | 90 | 77 | 77 | 386674 | 3245060979454
097947 | Гайка пласт. ISO 40 RAL 9011 | Гайка - резьба ISO 40 | Legrand | Индустриальное оборудование | 871 | Трубы гибкие промышленного назначения RTA | PL5 | 25 | ШТ | Под заказ Т2 | Не подлежит сертификации | 2020-12-31 | 57.79 | 69.35 | 69.35 | Удален | Распродажа остатков на складе | 0.29 | 1.2634 | 182 | 89 | 78 | 386676 | 3245060979478
097948 | Гайка пласт. ISO 50 RAL 9011 | Гайка - резьба ISO 50 | Legrand | Индустриальное оборудование | 871 | Трубы гибкие промышленного назначения RTA | PL5 | 25 | ШТ | Под заказ Т2 | Не подлежит сертификации | 2020-12-31 | 67.94 | 81.53 | 81.53 | Удален | Распродажа остатков на складе | 0.41 | 2.3447 | 175 | 174 | 77 | 386677 | 3245060979485
097953 | Гайка пласт.д/каб.зажим.PG13 | Гайка - резьба PG 13,5 | Legrand | Индустриальное оборудование | 871 | Трубы гибкие промышленного назначения RTA | PL5 | 50 | ШТ | Под заказ Т2 | Не подлежит сертификации | 2020-12-31 | 9.34 | 11.21 | 11.21 | Удален | Распродажа остатков на складе | 0.14 | 0.53361 | 90 | 77 | 77 | 386664 | 3245060979539
097954 | Гайка пласт.д/каб.зажим.PG16 | Гайка - резьба PG 16 | Legrand | Индустриальное оборудование | 871 | Трубы гибкие промышленного назначения RTA | PL5 | 50 | ШТ | Под заказ Т2 | Не подлежит сертификации | 2020-12-31 | 12.42 | 14.9 | 14.9 | Удален | Распродажа остатков на складе | 0.255 | 1.2634 | 182 | 89 | 78 | 386665 | 3245060979546
097957 | Гайка пласт.PG36 RAL 9011 | Гайка - резьба PG 36 | Legrand | Индустриальное оборудование | 871 | Трубы гибкие промышленного назначения RTA | PL5 | 25 | ШТ | Под заказ Т2 | Не подлежит сертификации | 2020-12-31 | 42.21 | 50.65 | 50.65 | Удален | Распродажа остатков на складе | 0.455 | 1.2634 | 182 | 89 | 78 | 386668 | 3245060979577
097981 | Гайка никел. латунь ISO 16 | Гайка металлическая для уплотнителей - IP 68 - ISO 16 | Legrand | Индустриальное оборудование | 871 | Трубы гибкие промышленного назначения RTA | PL5 | 50 | ШТ | Под заказ Т2 | Не подлежит сертификации | 2020-12-31 | 32.44 | 38.93 | 38.93 | Удален | Распродажа остатков на складе | 0.15 | 0.18096 | 87 | 65 | 32 | 386631 | 3245060979812
097990 | Гайка никел. латунь PG 7 | Гайка металлическая для уплотнителей - IP 68 - P.G. 7 | Legrand | Индустриальное оборудование | 871 | Трубы гибкие промышленного назначения RTA | PL5 | 50 | ШТ | Под заказ Т2 | Не подлежит сертификации | 2020-12-31 | 22.51 | 27.01 | 27.01 | Удален | Распродажа остатков на складе | 0.1 | 0.1615 | 170 | 95 | 10 | 386621 | 3245060979904
097992 | Гайка никел. латунь PG 11 | Гайка металлическая для уплотнителей - IP 68 - P.G. 11 | Legrand | Индустриальное оборудование | 871 | Трубы гибкие промышленного назначения RTA | PL5 | 50 | ШТ | На складе | Не подлежит сертификации | 2020-12-31 | 22.76 | 27.31 | 27.31 | Удален | Распродажа остатков на складе | 0.147 | 0.23205 | 85 | 78 | 35 | 386623 | 3245060979928
097997 | Гайка никел. латунь PG 36 | Гайка металлическая для уплотнителей - IP 68 - P.G. 36 | Legrand | Индустриальное оборудование | 871 | Трубы гибкие промышленного назначения RTA | PL5 | 25 | ШТ | На складе | Не подлежит сертификации | 2020-12-31 | 154.11 | 184.93 | 184.93 | Удален | Распродажа остатков на складе | 0.537 | 0.87858 | 137 | 121 | 53 | 386628 | 3245060979973
150560SB | Монтажная коробка для цементного пола | Монтажная коробка для цементного пола | Bticino | ЭУИ Luxe | 2701 | Напольные коробки Bticino | PL7 | 1 | ШТ | На складе | Не подлежит сертификации | 2020-12-31 | 3896.99 | 4676.39 | 4676.39 | Удален | Распродажа остатков на складе | 0.106 | 1.0111 | 141 | 101 | 71 |  | 8012199530680 | Электроустановочные изделия
230215 | Кожух IP23 400-500 кВА | Защитный кожух для трансформаторов на 400 и 500 кВА - IP 23/20 | Zucchini | Transformers | 4421 | Трансформаторы серии Zucchini | PL1 | 1 | ШТ | Под заказ Т2 | Информация по запросу |  | 183684.8 | 187358.5 | 187358.5 | Удален | Распродажа остатков на складе |  | 702 | 1800 | 1000 | 390
230221 | Кожух IP23 1000-1250 кВА | Защитный кожух для трансформаторов на 1000 и 1250 кВА - IP 23/20 | Zucchini | Transformers | 4421 | Трансформаторы серии Zucchini | PL1 | 1 | ШТ | Под заказ Т2 | Информация по запросу |  | 227385.66 | 231933.37 | 231933.37 | Удален | Распродажа остатков на складе |  | 240 | 1200 | 800 | 250
230273 | Кожух IP23 250-315 кВА | Защитный кожух для трансформаторов на 250 и 315 кВА - IP 23/20 | Zucchini | Transformers | 4421 | Трансформаторы серии Zucchini | PL1 | 1 | ШТ | Под заказ Т2 | Информация по запросу |  | 169828.49 | 173225.06 | 173225.06 | Удален | Распродажа остатков на складе |  | 705.888 | 1710 | 960 | 430
230277 | Кожух IP23 630-800 кВА | Защитный кожух для трансформаторов на 630 и 800 кВА - IP 23/20 | Zucchini | Transformers | 4421 | Трансформаторы серии Zucchini | PL1 | 1 | ШТ | Под заказ Т2 | Информация по запросу |  | 218964.99 | 223344.29 | 223344.29 | Удален | Распродажа остатков на складе |  | 854.784 | 1920 | 1060 | 420
230288 | Кожух IP23 100-200 кВА | Защитный кожух для трансформаторов на 100, 160 и 200 кВА - IP 23/20 | Zucchini | Transformers | 4421 | Трансформаторы серии Zucchini | PL1 | 1 | ШТ | Под заказ Т2 | Информация по запросу |  | 144247.82 | 147132.78 | 147132.78 | Удален | Распродажа остатков на складе |  | 600.691 | 1610 | 910 | 410
230309 | Кожух IP23 2500-3150 кВА | Защитный кожух для трансформаторов на 2500 и 3150 кВА - IP 23/20 | Zucchini | Transformers | 4421 | Трансформаторы серии Zucchini | PL1 | 1 | ШТ | Под заказ Т2 | Информация по запросу |  | 360260.22 | 367465.42 | 367465.42 | Удален | Распродажа остатков на складе |  | 1277.64 | 2520 | 1300 | 390
310000 | ИБП Niky 600ВА USB | ИБП Niky 600ВА USB | Legrand | UPS 1 | 1450 | Линейно-интерактивные ИБП (Keor Multiplug, Keor SP, Keor SPX, Keor PDU, Keor-Line-RT, Niky S) | PL6 | 2 | ШТ | На складе | Информация по запросу |  | 6512.06 | 7814.47 | 7814.47 | Удален | Распродажа остатков на складе | 12.338 | 47.1454 | 460 | 370 | 277 |  | 3245063100008
310001 | ИБП Niky 800ВА USB | ИБП Niky 800ВА USB | Legrand | UPS 1 | 1450 | Линейно-интерактивные ИБП (Keor Multiplug, Keor SP, Keor SPX, Keor PDU, Keor-Line-RT, Niky S) | PL6 | 2 | ШТ | На складе | Информация по запросу |  | 6114.23 | 7337.08 | 7337.08 | Удален | Распродажа остатков на складе | 13.857 | 47.1454 | 460 | 370 | 277 |  | 3245063100015
310002 | ИБП Niky 600ВА IEC USB | Однофазный ИБП - Niky - линейно-интерактивный - 600 ВА - с выходными розетками МЭК | Legrand | Retail/PRO | 1450 | Линейно-интерактивные ИБП (Keor Multiplug, Keor SP, Keor SPX, Keor PDU, Keor-Line-RT, Niky S) | PL6 | 1 | ШТ | На складе | Информация по запросу |  | 7390.81 | 8868.97 | 8868.97 | Удален | Распродажа остатков на складе | 6.66 | 21.06 | 450 | 180 | 260 |  | 3245063100022
310003 | ИБП Niky 800ВА IEC USB | Однофазный ИБП - Niky - линейно-интерактивный - 800 ВА - с выходными розетками МЭК | Legrand | Retail/PRO | 1450 | Линейно-интерактивные ИБП (Keor Multiplug, Keor SP, Keor SPX, Keor PDU, Keor-Line-RT, Niky S) | PL6 | 2 | ШТ | На складе | Информация по запросу |  | 8864.7 | 10637.64 | 10637.64 | Удален | Распродажа остатков на складе | 14.998 | 47.1454 | 460 | 370 | 277 |  | 3245063100039
310004 | ИБП Niky 1кBA IEC USB | Однофазный ИБП - Niky - линейно-интерактивный - 1000 ВА - с выходными розетками МЭК | Legrand | Retail/PRO | 1450 | Линейно-интерактивные ИБП (Keor Multiplug, Keor SP, Keor SPX, Keor PDU, Keor-Line-RT, Niky S) | PL6 | 1 | ШТ | На складе | Информация по запросу |  | 14149.2 | 16979.04 | 16979.04 | Удален | Распродажа остатков на складе | 13.29 | 44.2552 | 445 | 255 | 390 |  | 3245063100046
310005 | ИБП Niky 1,5кBA IEC USB | Однофазный ИБП - Niky - линейно-интерактивный - 1500 ВА - с выходными розетками МЭК | Legrand | Retail/PRO | 1450 | Линейно-интерактивные ИБП (Keor Multiplug, Keor SP, Keor SPX, Keor PDU, Keor-Line-RT, Niky S) | PL6 | 1 | ШТ | На складе | Информация по запросу |  | 14061.16 | 16873.39 | 16873.39 | Удален | Распродажа остатков на складе | 15.29 | 44.2552 | 445 | 255 | 390 |  | 3245063100053
310009 | ИБП Niky 600ВА IEC USB | Однофазный ИБП - Niky - линейно-интерактивный - 600 ВА - с розетками 2К+З и МЭК | Legrand | Retail/PRO | 1450 | Линейно-интерактивные ИБП (Keor Multiplug, Keor SP, Keor SPX, Keor PDU, Keor-Line-RT, Niky S) | PL6 | 2 | ШТ | На складе | Информация по запросу |  | 7390.81 | 8868.97 | 8868.97 | Удален | Распродажа остатков на складе | 14.283 | 47.1454 | 460 | 370 | 277 |  | 3245063100091
310010 | ИБП Niky 800ВА IEC USB | Однофазный ИБП - Niky - линейно-интерактивный - 800 ВА - с розетками 2К+З и МЭК | Legrand | Retail/PRO | 1450 | Линейно-интерактивные ИБП (Keor Multiplug, Keor SP, Keor SPX, Keor PDU, Keor-Line-RT, Niky S) | PL6 | 2 | ШТ | На складе | Информация по запросу |  | 9352.26 | 11222.71 | 11222.71 | Удален | Распродажа остатков на складе | 15.502 | 47.1454 | 460 | 370 | 277 |  | 3245063100107
310038 | ИБП Keor Multiplug 600 ВА | Однофазный ИБП - Keor multiplug - off-line - 600 ВА | Legrand | Retail/PRO | 1450 | Линейно-интерактивные ИБП (Keor Multiplug, Keor SP, Keor SPX, Keor PDU, Keor-Line-RT, Niky S) | PL6 | 1 | ШТ | На складе | Сертифицировано | 2022-03-08 | 7296.25 | 8755.5 | 8755.5 | Удален | Распродажа остатков на складе | 4.139 | 13.454 | 310 | 310 | 140 |  | 3414970373045
310039 | ИБП Keor Multiplug 800 ВА | Однофазный ИБП - Keor multiplug - off-line - 800 ВА | Legrand | Retail/PRO | 1450 | Линейно-интерактивные ИБП (Keor Multiplug, Keor SP, Keor SPX, Keor PDU, Keor-Line-RT, Niky S) | PL6 | 1 | ШТ | На складе | Сертифицировано | 2022-03-08 | 9826.96 | 11792.35 | 11792.35 | Удален | Распродажа остатков на складе | 4.369 | 13.454 | 310 | 310 | 140 |  | 3414970373069
310059 | ИБП DakerDk 10kВА 3 в 1 без батарей | Трёхфазный/однофазный ИБП - Daker DK - без батарей - 10000 ВА | Legrand | UPS 1 | 1452 | Стандартные однофазные ИБП (Daker DK) | PL6 | 1 | ШТ | На складе | Информация по запросу |  | 180991.53 | 217189.84 | 217189.84 | Удален | Распродажа остатков на складе | 39 | 144.1936 | 905 | 565 | 282 |  | 3245063100596
310200 | ИБП KEOR T 10 кВА 0' | ИБП KEOR T 10 kВA 0' | Legrand | UPS 2 | 1456 | Стандартные трехфазные ИБП | PL6 | 1 | ШТ | На складе | Сертифицировано | 2024-07-09 | 497002.79 | 596403.35 | 596403.35 | Удален | Распродажа остатков на складе | 120.7 | 384.4365 | 570 | 470 | 1435 | 311020 | 3414970417008
310201 | ИБП KEOR T 10 kВA 24' | ИБП KEOR T 10 kВA 24' | Legrand | UPS 2 | 1456 | Стандартные трехфазные ИБП | PL6 | 1 | ШТ | Под заказ Т2 | Сертифицировано | 2022-07-11 | 628373.07 | 754047.68 | 754047.68 | Удален | Распродажа остатков на складе | 269.5 | 990.99 | 900 | 770 | 1430 | 311021 | 3414970417091
310202 | ИБП KEOR T 10 kВA 35' | ИБП KEOR T 10 kВA 35' | Legrand | UPS 2 | 1456 | Стандартные трехфазные ИБП | PL6 | 1 | ШТ | Под заказ Т2 | Сертифицировано | 2022-07-11 | 671374.88 | 805649.86 | 805649.86 | Удален | Распродажа остатков на складе | 294 | 594.0375 | 875 | 465 | 1460 | 311022 | 3414970416933
310204 | ИБП KEOR T 15 кВА 0' | ИБП KEOR T 15 кВА 0' | Legrand | UPS 2 | 1456 | Стандартные трехфазные ИБП | PL6 | 1 | ШТ | На складе | Сертифицировано | 2024-07-09 | 546509.81 | 655811.77 | 655811.77 | Удален | Распродажа остатков на складе | 141.2 | 592.905 | 870 | 470 | 1450 | 311024 | 3414970417015
310205 | ИБП KEOR T 15 kВA 12' | ИБП KEOR T 15 KВA 12' | Legrand | UPS 2 | 1456 | Стандартные трехфазные ИБП | PL6 | 1 | ШТ | Под заказ Т2 | Сертифицировано | 2022-07-11 | 736060.51 | 883272.61 | 883272.61 | Удален | Распродажа остатков на складе | 281.9 | 588.816 | 870 | 470 | 1440 | 311025 | 3414970417084
310206 | ИБП KEOR T 15 kВA 20' | ИБП KEOR T 15 KВA 20' | Legrand | UPS 2 | 1456 | Стандартные трехфазные ИБП | PL6 | 1 | ШТ | Под заказ Т2 | Сертифицировано | 2022-07-11 | 818107.95 | 981729.54 | 981729.54 | Удален | Распродажа остатков на складе | 307.5 | 909.432 | 850 | 743 | 1440 | 311026 | 3414970416926
310208 | ИБП KEOR T 20 кВА 0' | ИБП KEOR T 20 kВA 0' | Legrand | UPS 2 | 1456 | Стандартные трехфазные ИБП | PL6 | 1 | ШТ | На складе | Сертифицировано | 2024-07-09 | 616731.96 | 740078.35 | 740078.35 | Удален | Распродажа остатков на складе | 145.6 | 912.05 | 850 | 740 | 1450 | 311028 | 3414970417022
310210 | ИБП KEOR T 20 kВA 14' | ИБП KEOR T 20 kВA 14' | Legrand | UPS 2 | 1456 | Стандартные трехфазные ИБП | PL6 | 1 | ШТ | Под заказ Т2 | Сертифицировано | 2022-07-11 | 821488.65 | 985786.38 | 985786.38 | Удален | Распродажа остатков на складе | 328.5 | 990.99 | 900 | 770 | 1430 | 311030 | 3414970417053
310211 | ИБП KEOR T 20 kВA 36' | ИБП KEOR T 20 kВA 36' | Legrand | UPS 2 | 1456 | Стандартные трехфазные ИБП | PL6 | 1 | ШТ | Под заказ Т2 | Сертифицировано | 2022-07-11 | 1038062.8 | 1245675.36 | 1245675.36 | Удален | Распродажа остатков на складе | 501 | 715.575 | 870 | 470 | 1750 | 311031 | 3414970416988
310212 | ИБП KEOR T 30 кВА 0' | ИБП KEOR T 30 kВA 0' | Legrand | UPS 2 | 1456 | Стандартные трехфазные ИБП | PL6 | 1 | ШТ | На складе | Сертифицировано | 2024-07-09 | 694790.34 | 833748.41 | 833748.41 | Удален | Распродажа остатков на складе | 148.1 | 592.905 | 870 | 470 | 1450 | 311032 | 3414970417121
310214 | ИБП KEOR T 30 kВA 13' | ИБП KEOR T 30 kВA 13' | Legrand | UPS 2 | 1456 | Стандартные трехфазные ИБП | PL6 | 1 | ШТ | Под заказ Т2 | Сертифицировано | 2022-07-11 | 1049478.41 | 1259374.09 | 1259374.09 | Удален | Распродажа остатков на складе | 460.3 | 740.25 | 900 | 470 | 1750 | 311034 | 3414970416902
310215 | ИБП KEOR T 30 kВA 20' | ИБП KEOR T 30 KВA 20' | Legrand | UPS 2 | 1456 | Стандартные трехфазные ИБП | PL6 | 1 | ШТ | Под заказ Т2 | Сертифицировано | 2022-07-11 | 1112206.34 | 1334647.61 | 1334647.61 | Удален | Распродажа остатков на складе | 506.07 | 1115.625 | 850 | 750 | 1750 | 311035 | 3414970416964
310216 | ИБП KEOR T 40 кВА 0' | ИБП KEOR T 40 kВA 0' | Legrand | UPS 2 | 1456 | Стандартные трехфазные ИБП | PL6 | 1 | ШТ | На складе | Сертифицировано | 2024-07-09 | 952339.64 | 1142807.57 | 1142807.57 | Удален | Распродажа остатков на складе | 230.2 | 1230.25 | 950 | 740 | 1750 | 311036 | 3414970417046
310222 | ИБП KEOR T 60 kВA 14' | ИБП KEOR T 60 kВA 14' | Legrand | UPS 2 | 1456 | Стандартные трехфазные ИБП | PL6 | 1 | ШТ | Под заказ Т2 | Сертифицировано | 2022-07-11 | 1613201.6 | 1935841.92 | 1935841.92 | Удален | Распродажа остатков на складе | 812.4 | 1256.4 | 960 | 750 | 1745 | 311042 | 3414970416940
310223 | ИБП KEOR T 10 kВA 0' | ИБП KEOR T 10 kВA 0' | Legrand | UPS 2 | 1456 | Стандартные трехфазные ИБП | PL6 | 1 | ШТ | Под заказ Т2 | Сертифицировано | 2024-07-09 | 527398.49 | 632878.19 | 632878.19 | Удален | Распродажа остатков на складе | 158 | 1128.82 | 875 | 733 | 1760 | 311020 | 3414970490650
310229 | ИБП KEOR T 120 kВA 0' | ИБП KEOR T 120 kВA 0' | Legrand | UPS 2 | 1456 | Стандартные трехфазные ИБП | PL6 | 1 | ШТ | На складе | Сертифицировано | 2024-07-09 | 1520228.04 | 1824273.65 | 1824273.65 | Удален | Распродажа остатков на складе | 370 | 1279.25 | 860 | 850 | 1750 |  | 3414970605351
310421 | ИБП Trimod OnLine 40 kВА 0' | Ибп Trimod Online 40 Kва 0' | Legrand | UPS 2 | 1454 | Модульные трехфазные ИБП (Trimod HE, Archimod HE) | PL6 | 1 | ШТ | Под заказ Т2 | Сертифицировано | 2022-04-11 | 789643.59 | 947572.31 | 947572.31 | Удален | Распродажа остатков на складе | 153.2 | 1545.6 | 1200 | 800 | 1610 | 310419 | 3245063104211
310428 | ИБП Trimod OnLine 60 kВА 0' | Ибп Trimod Online 60 Kва 0' | Legrand | UPS 2 | 1454 | Модульные трехфазные ИБП (Trimod HE, Archimod HE) | PL6 | 1 | ШТ | Под заказ Т2 | Информация по запросу |  | 1088064.68 | 1305677.62 | 1305677.62 | Удален | Распродажа остатков на складе | 186.4 | 1382.4 | 1200 | 800 | 1440 | 310420 | 3245063104280
310467 | Сил.шкаф Trimod HE 15-20 kВА | Пустой силовой шкаф для Trimod HE 15-20 kВА | Legrand | UPS 2 | 1454 | Модульные трехфазные ИБП (Trimod HE, Archimod HE) | PL6 | 1 | ШТ | Под заказ Т2 | Сертифицировано | 2022-04-11 | 368909.84 | 442691.81 | 442691.81 | Удален | Распродажа остатков на складе | 124.6 | 1920 | 1200 | 800 | 2000 |  | 3414970827166
310717 | Пустой батарейный шкаф для Archimod HE для 21 АКБх94 Ач с длительным сроком службы | Пустой батарейный шкаф для Archimod HE для 21 АКБх94 Ач с длительным сроком службы | Legrand | UPS 2 | 1454 | Модульные трехфазные ИБП (Trimod HE, Archimod HE) | PL6 | 1 | ШТ | На складе | Сертифицировано | 2022-04-11 | 669202.92 | 803043.5 | 803043.5 | Удален | Распродажа остатков на складе | 152.6 | 840.4688 | 815 | 625 | 1650 |  | 3414970520678
310769 | Шкаф для бат.310050 DK 1кВА 12бат.12В/7,2А/ч | Батарейный шкаф - Daker DK - для Кат. № 3 100 50 - 12 АКБ 12 В -7,2 Ач | Legrand | UPS 1 | 1452 | Стандартные однофазные ИБП (Daker DK) | PL6 | 1 | ШТ | На складе | Информация по запросу |  | 58919.34 | 70703.21 | 70703.21 | Удален | Распродажа остатков на складе | 45 | 107.52 | 600 | 560 | 320 |  | 3245063107694
310771 | Шкаф для бат.310052 DK 3кВА 12бат.12В/9А/ч | Батарейный шкаф - Daker DK - для Кат. № 3 100 52 - 12 АКБ 12 В -9 Ач | Legrand | UPS 1 | 1452 | Стандартные однофазные ИБП (Daker DK) | PL6 | 1 | ШТ | На складе | Информация по запросу |  | 65465.93 | 78559.12 | 78559.12 | Удален | Распродажа остатков на складе | 45 | 102.256 | 830 | 560 | 220 |  | 3245063107717
310881 | CS121 SK проф.сет.интер.встр. | Внутренний сетевой интерфейс - профессиональный - CS121 SK | Legrand | UPS 1 | 1463 | ИБП Мониторинг | PL6 | 1 | ШТ | На складе | Информация по запросу | 2025-01-30 | 60624.09 | 72748.91 | 72748.91 | Удален | Распродажа остатков на складе | 0.284 | 1.92 | 240 | 200 | 40 | 310930 | 3245063108813
310913 | Набор батарейных перемычек для 60 АКБ 7-9 Ач для ИБП 10-30 кВА | Набор батарейных перемычек для 60 АКБ 7-9 А/ч для ИБП 10-30 кВА | Legrand | UPS 2 | 1456 | Стандартные трехфазные ИБП | PL6 | 1 | ШТ | Под заказ Т2 | Информация по запросу |  | 5351.76 | 6422.11 | 6422.11 | Удален | Распродажа остатков на складе | 5 | 4.312 | 280 | 220 | 70 |  | 3414970490728
310926 | Наб.пер.батар.шкафа 55 Ач | Набор перемычек для батар.шкафа 55 Ач, 80-120 кВА | Legrand | UPS 2 | 1456 | Стандартные трехфазные ИБП | PL6 | 1 | ШТ | На складе | Информация по запросу |  | 47578.16 | 57093.79 | 57093.79 | Удален | Распродажа остатков на складе | 10 | 19.6564 | 313 | 400 | 157 |  | 3414970941053
346830 | Видеоадаптер для 2 проводной видеосистемы | Видеоадаптер для 2 проводной видеосистемы | Bticino | ЭУИ Luxe | 2322 | Двухпроводные видеодомофоны Bticino | PL3 | 1 | ШТ | Под заказ Т2 | Информация по запросу |  | 4883.78 | 5860.54 | 5860.54 | Удален | Распродажа остатков на складе | 0.096 | 0.55577 | 108 | 62 | 83 | 346050 | 8012199523071 | Домофония
3573 | Zigbee Диммер активатор 0-10В | Zigbee Диммер-активатор 0-10В | Bticino | ЭУИ Luxe | 1183 | Радиосистема MY HOME PLAY (BTICINO) | PL3 | 1 | ШТ | Под заказ Т2 | Информация по запросу |  | 21326.64 | 25591.97 | 25591.97 | Удален | Распродажа остатков на складе | 0.08 | 0.86432 | 146 | 74 | 80 |  | 8005543441343 | Электроустановочные изделия
3577 | Zigbee Интерфейс контактный | Zigbee Интерфейс контактный | Bticino | ЭУИ Luxe | 1183 | Радиосистема MY HOME PLAY (BTICINO) | PL3 | 1 | ШТ | Под заказ Т2 | Сертифицировано | 2022-07-11 | 7668.21 | 9201.85 | 9201.85 | Удален | Распродажа остатков на складе | 0.028 | 0.30504 | 82 | 60 | 62 |  | 8005543440247 | Электроустановочные изделия
3583 | ZB Интерфейс WiFi/Zigbee | My Home Play. Шлюз Wi-Fi/Zigbee | Bticino | ЭУИ Luxe | 1183 | Радиосистема MY HOME PLAY (BTICINO) | PL3 | 1 | ШТ | На складе | Сертифицировано | 2021-06-14 | 19385.61 | 23262.73 | 23262.73 | Удален | Распродажа остатков на складе | 0.225 | 1.0091 | 112 | 106 | 85 |  | 8005543529812 | Электроустановочные изделия
3584 | ZB Актуатор микро 300Вт встр | MyHome Play Zigbee. Микромодуль выключателя с нейтралью. 1 канал, 300 Вт | Bticino | ЭУИ Luxe | 1183 | Радиосистема MY HOME PLAY (BTICINO) | PL3 | 1 | ШТ | Под заказ Т2 | Информация по запросу |  | 11374.21 | 13649.05 | 13649.05 | Удален | Распродажа остатков на складе | 0.135 | 0.52452 | 94 | 62 | 90 |  | 8005543535042 | Электроустановочные изделия
410576 | Диф.бл.DX3 63A 2П Hpi 30mА1,5м | Дифференциальный блок DX³ - тип Hpi - 30 мА - 2П - 230 В~ - 63 А - 2 модуля | Legrand | DX3 | 190 | Блоки дифференциальные DX3 | PL1 | 1 | ШТ | Под заказ Т2 | Информация по запросу |  | 29366.08 | 35239.3 | 35239.3 | Удален | Распродажа остатков на складе | 0.332 | 2.0952 | 160 | 135 | 97 |  | 3245064105767
410583 | Диф.блок DX3 63A 2П Hpi регул. | Дифференциальный блок DX³ - тип Hpi - от 300 до 1000 мА - 2П - 230 В~ - 63 А - 4 модуля | Legrand | DX3 | 190 | Блоки дифференциальные DX3 | PL1 | 1 | ШТ | Под заказ Т2 | Информация по запросу |  | 62575.16 | 75090.19 | 75090.19 | Удален | Распродажа остатков на складе | 0.437 | 3.1237 | 175 | 170 | 105 |  | 3245064105835
410640 | Диф.бл.DX3 63A 4П Hpi 300m1,5м | Дифференциальный блок DX³ - тип Hpi - 300 мА - 4П - 400 В~ - 63 А - 3 модуля | Legrand | DX3 | 190 | Блоки дифференциальные DX3 | PL1 | 1 | ШТ | Под заказ Т2 | Информация по запросу |  | 36698.65 | 44038.38 | 44038.38 | Удален | Распродажа остатков на складе | 0.452 | 3.44 | 215 | 160 | 100 |  | 3245064106405
412056 | Модуль памяти | Модуль памяти | Legrand | Power Legrand | 141 | Мультиметры EMDX3 | PL1 | 1 | ШТ | На складе | Не подлежит сертификации | 2021-12-31 | 14277.75 | 17133.3 | 17133.3 | Удален | Распродажа остатков на складе | 0.069 | 0.36855 | 101 | 89 | 41 |  | 3414970742261
412061 | Модуль для анализа гармоник | Модуль для анализа гармоник | Legrand | Power Legrand | 141 | Мультиметры EMDX3 | PL1 | 1 | ШТ | Под заказ Т2 | Не подлежит сертификации | 2021-12-31 | 10095.38 | 12114.46 | 12114.46 | Удален | Распродажа остатков на складе | 0.065 | 0.36855 | 101 | 89 | 41 |  | 3414970742360
415160 | Конденсатор Alpican 2,5 кВАр | Конденсатор Alpican 2,5 кВАр | Legrand | Качество электрической энергии | 160 | Алюминивые конденсаторы | PL1 | 1 | ШТ | На складе | Сертифицировано | 2025-04-26 | 2797.63 | 3357.16 | 3357.16 | Удален | Распродажа остатков на складе | 0.549 | 1.1665 | 202 | 75 | 77 |  | 3245064151603
415161 | Конденсатор Alpican 5 кВАр | Конденсатор Alpican 5 кВАр | Legrand | Качество электрической энергии | 160 | Алюминивые конденсаторы | PL1 | 1 | ШТ | На складе | Сертифицировано | 2025-04-26 | 3656.16 | 4387.39 | 4387.39 | Удален | Распродажа остатков на складе | 0.533 | 1.1665 | 202 | 75 | 77 |  | 3245064151610
415162 | Конденсатор Alpican 6,3 кВАр | Конденсатор Alpican 6,3 кВАр | Legrand | Качество электрической энергии | 160 | Алюминивые конденсаторы | PL1 | 1 | ШТ | На складе | Сертифицировано | 2025-04-26 | 4173.59 | 5008.31 | 5008.31 | Удален | Распродажа остатков на складе | 1.034 | 2.1097 | 252 | 91 | 92 |  | 3245064151627
415163 | Конденсатор Alpican 7,5 кВАр | Конденсатор Alpican 7,5 кВАр | Legrand | Качество электрической энергии | 160 | Алюминивые конденсаторы | PL1 | 1 | ШТ | На складе | Сертифицировано | 2025-04-26 | 4194.31 | 5033.17 | 5033.17 | Удален | Распродажа остатков на складе | 1.033 | 2.1097 | 252 | 91 | 92 |  | 3245064151634
415164 | Конденсатор Alpican 10 кВАр | Конденсатор Alpican 10 кВАр | Legrand | Качество электрической энергии | 160 | Алюминивые конденсаторы | PL1 | 1 | ШТ | На складе | Сертифицировано | 2025-04-26 | 4842.19 | 5810.63 | 5810.63 | Удален | Распродажа остатков на складе | 1.215 | 2.8028 | 286 | 100 | 98 |  | 3245064151641
415165 | Конденсатор Alpican 12,5 кВАр | Конденсатор Alpican 12,5 кВАр | Legrand | Качество электрической энергии | 160 | Алюминивые конденсаторы | PL1 | 1 | ШТ | На складе | Сертифицировано | 2025-04-26 | 5726.86 | 6872.23 | 6872.23 | Удален | Распродажа остатков на складе | 1.47 | 2.8028 | 286 | 100 | 98 |  | 3245064151658
415166 | Конденсатор Alpican 15 кВАр | Конденсатор Alpican 15 кВАр | Legrand | Качество электрической энергии | 160 | Алюминивые конденсаторы | PL1 | 1 | ШТ | На складе | Сертифицировано | 2025-04-26 | 6147.49 | 7376.99 | 7376.99 | Удален | Распродажа остатков на складе | 1.504 | 2.8028 | 286 | 100 | 98 |  | 3245064151665
415167 | Конденсатор Alpican 20 кВАр | Конденсатор Alpican 20 кВАр | Legrand | Качество электрической энергии | 160 | Алюминивые конденсаторы | PL1 | 1 | ШТ | На складе | Сертифицировано | 2025-04-26 | 7820.45 | 9384.54 | 9384.54 | Удален | Распродажа остатков на складе | 1.931 | 3.6865 | 365 | 101 | 100 |  | 3245064151672
415168 | Конденсатор Alpican 25 кВАр | Конденсатор Alpican 25 кВАр | Legrand | Качество электрической энергии | 160 | Алюминивые конденсаторы | PL1 | 1 | ШТ | На складе | Сертифицировано | 2025-04-26 | 7570.19 | 9084.23 | 9084.23 | Удален | Распродажа остатков на складе | 1.984 | 3.6865 | 365 | 101 | 100 |  | 3245064151689
415187 | Конденсатор Alpican 30 кВАр | Конденсатор Alpican 30 кВАр | Legrand | Качество электрической энергии | 160 | Алюминивые конденсаторы | PL1 | 1 | ШТ | На складе | Сертифицировано | 2025-04-26 | 11052.32 | 13262.78 | 13262.78 | Удален | Распродажа остатков на складе | 2.426 | 4.18 | 440 | 100 | 95 |  | 3245064151870
502WA | Axolute Eteris соединитель коробок 2м | Axolute Eteris соединитель коробок 2м | Bticino | ЭУИ Luxe | 2251 | Коробки скрытого монтажа Bticino | PL9 | 10 | ШТ | Под заказ Т2 | Не подлежит сертификации | 2020-12-31 | 224.52 | 269.42 | 269.42 | Удален | Распродажа остатков на складе | 0.22 | 2.5769 | 155 | 125 | 133 |  | 8012199989976 | Axolute-Электроустановочные изделия
502WBL | Axolute Eteris акссесуар для установки рамок: уровнемер | Axolute Eteris акссесуар для установки рамок: уровнемер | Bticino | ЭУИ Luxe | 2251 | Коробки скрытого монтажа Bticino | PL9 | 10 | ШТ | Под заказ Т2 | Не подлежит сертификации | 2020-12-31 | 224.52 | 269.42 | 269.42 | Удален | Распродажа остатков на складе | 0.092 | 0.29635 | 84 | 84 | 42 |  | 8012199990309 | Axolute-Электроустановочные изделия
528CW | Axolute Eteris крышка для коробки на 8 модулей | Axolute Eteris крышка для коробки на 8 модулей | Bticino | ЭУИ Luxe | 2251 | Коробки скрытого монтажа Bticino | PL9 | 5 | ШТ | Под заказ Т2 | Сертифицировано | 2024-11-24 | 352.82 | 423.38 | 423.38 | Удален | Распродажа остатков на складе | 0.24 | 2.5769 | 155 | 125 | 133 |  | 8012199990323 | Axolute-Электроустановочные изделия
555481 | Розетка встр. 32А 2К+З 130В IP67 | Розетка встраиваемая - 32А - 2К+З - 130 В - IP 67 | Legrand | Индустриальное оборудование | 854 | Промышленные разъемы P17 TEMPRA PRO | PL5 | 5 | ШТ | Под заказ Т2 | Сертифицировано | 2021-02-25 | 737.63 | 885.16 | 885.16 | Удален | Распродажа остатков на складе | 1.04 | 5.8674 | 420 | 127 | 110 |  | 3245065554816
573870 | Брелок ДУ Радио | Пульт-брелок Радио для 4 сценариев - MyHOME - Радиотехнология | Legrand | ЭУИ Luxe | 1181 | Радиосистема MY HOME PLAY (LEGRAND) | PL3 | 1 | ШТ | На складе | Сертифицировано | 2022-07-11 | 11374.21 | 13649.05 | 13649.05 | Удален | Распродажа остатков на складе | 0.054 | 0.36855 | 101 | 41 | 89 |  | 3245065738704
573993 | Шлюз OpenWeb-Konnex | Интерфейс Open Konnex - 6 модулей DIN | Legrand | Автоматизация Legrand | 4423 | Устройства VELA IN ONE | PL3 | 1 | ШТ | Под заказ Т2 | Информация по запросу |  | 139633.68 | 167560.42 | 167560.42 | Удален | Распродажа остатков на складе | 0.369 | 3.96 | 225 | 160 | 110 |  | 3245065739930
603950 | Разрядник B+C 1П | Устройство защиты от импульсных перенапряжений - класс 1+2 - Iimp 8 кА - 1П | Legrand | Power Legrand | 50 | УЗИП модульные | PL1 | 1 | ШТ | На складе | Сертифицировано | 2024-08-06 | 6718.71 | 8062.45 | 8062.45 | Удален | Распродажа остатков на складе | 0.153 | 0.19776 | 101 | 22 | 89 |  | 3245066039503
646843 | 6хC1З +амп. PDU 19" | PDU - Блок распределения питания - 6 розеток С13 - амперметр - клеммный блок - 19'' - 16А | Legrand | LCS3 | 500 | Блоки распределения Legrand (PDU) | PL8 | 1 | ШТ | Под заказ Т2 | Сертифицировано | 2022-04-12 | 9843.57 | 11812.28 | 11812.28 | Удален | Распродажа остатков на складе | 0.619 | 2.4312 | 482 | 97 | 52 | Без замены | 3414970765642
660876 | Пикт. 310х112 "пожарный рукав" | Информационная табличка - для автономных эвакуационных светильников - пожарный шланг - стрелка вниз - 310х112 мм | Legrand | General family | 5002 | Светильники аварийные серий G5 и D | PL4 | 5 | ШТ | Под заказ Т2 | Не подлежит сертификации | 2021-12-31 | 306.34 | 367.61 | 367.61 | Удален | Распродажа остатков на складе | 0.063 | 0.0462 | 330 | 140 | 1 |  | 3245066608761
661709 | U21 светильник 1ч/160лм 2х6Вт | Автономный светильник аварийного освещения U21 - люминесцентный - комбинированный - 2x6 Вт - 1 ч - 160 лм | Legrand | General family | 5000 | Светильники аварийные серии U21 | PL4 | 1 | ШТ | На складе | Информация по запросу |  | 9351.47 | 11221.76 | 11221.76 | Удален | Распродажа остатков на складе | 0.738 | 1.7749 | 246 | 111 | 65 |  | 3245066617091
661803 | U34 пикт. EXIT | U34 Пиктограмма Exit | Legrand | General family | 5023 | Светильники аварийные серии U34 LED | PL4 | 5 | ШТ | На складе | Не подлежит сертификации | 2020-12-31 | 1595.34 | 1914.41 | 1914.41 | Удален | Распродажа остатков на складе | 0.112 | 0.12954 | 253 | 128 | 4 |  | 3245066618036
661840 | U34 пикт. NO EXIT | U34 Пиктограмма No Exit | Legrand | General family | 5023 | Светильники аварийные серии U34 LED | PL4 | 5 | ШТ | Под заказ Т2 | Не подлежит сертификации | 2020-12-31 | 1512.17 | 1814.6 | 1814.6 | Удален | Распродажа остатков на складе | 0.114 | 0.12954 | 253 | 128 | 4 |  | 3245066618401
667351 | DRX 125 ТМ/настр 3П 20А 25кА | Автоматический выключатель DRX 125 B - с настраиваемыми уставками - 25 кА - 415 В~ - 3П - 20 A | Legrand | Power Legrand | 43 | Автоматические выключатели DRX (в литом корпусе) | PL1 | 1 | ШТ | На складе | Сертифицировано | 2022-08-29 | 6445.25 | 7734.3 | 7734.3 | Удален | Распродажа остатков на складе | 0.806 | 1.215 | 150 | 90 | 90 |  | 3414970318596
667352 | DRX 125 ТМ/настр 3П 25А 25кА | Автоматический выключатель DRX 125 B - с настраиваемыми уставками - 25 кА - 415 В~ - 3П - 25 A | Legrand | Power Legrand | 43 | Автоматические выключатели DRX (в литом корпусе) | PL1 | 1 | ШТ | На складе | Сертифицировано | 2022-08-29 | 6445.25 | 7734.3 | 7734.3 | Удален | Распродажа остатков на складе | 0.8 | 1.215 | 150 | 90 | 90 |  | 3414970318619
667354 | DRX 125 ТМ/настр 3П 40А 25кА | Автоматический выключатель DRX 125 B - с настраиваемыми уставками - 25 кА - 415 В~ - 3П - 40 A | Legrand | Power Legrand | 43 | Автоматические выключатели DRX (в литом корпусе) | PL1 | 1 | ШТ | На складе | Сертифицировано | 2022-08-29 | 6445.25 | 7734.3 | 7734.3 | Удален | Распродажа остатков на складе | 0.81 | 1.215 | 150 | 90 | 90 |  | 3414970318657
667355 | DRX 125 ТМ/настр 3П 50А 25кА | Автоматический выключатель DRX 125 B - с настраиваемыми уставками - 25 кА - 415 В~ - 3П - 50 A | Legrand | Power Legrand | 43 | Автоматические выключатели DRX (в литом корпусе) | PL1 | 1 | ШТ | На складе | Сертифицировано | 2022-08-29 | 6445.25 | 7734.3 | 7734.3 | Удален | Распродажа остатков на складе | 0.819 | 1.215 | 150 | 90 | 90 |  | 3414970318671
667356 | DRX 125 ТМ/настр 3П 63А 25кА | Автоматический выключатель DRX 125 B - с настраиваемыми уставками - 25 кА - 415 В~ - 3П - 63 A | Legrand | Power Legrand | 43 | Автоматические выключатели DRX (в литом корпусе) | PL1 | 1 | ШТ | На складе | Сертифицировано | 2022-08-29 | 6445.25 | 7734.3 | 7734.3 | Удален | Распродажа остатков на складе | 0.826 | 1.215 | 150 | 90 | 90 |  | 3414970318695
667358 | DRX 125 ТМ/настр 3П 100А 25кА | Автоматический выключатель DRX 125 B - с настраиваемыми уставками - 25 кА - 415 В~ - 3П - 100 A | Legrand | Power Legrand | 43 | Автоматические выключатели DRX (в литом корпусе) | PL1 | 1 | ШТ | На складе | Сертифицировано | 2022-08-29 | 6445.25 | 7734.3 | 7734.3 | Удален | Распродажа остатков на складе | 0.831 | 1.215 | 150 | 90 | 90 |  | 3414970318732
667359 | DRX 125 ТМ/настр 3П 125А 25кА | Автоматический выключатель DRX 125 B - с настраиваемыми уставками - 25 кА - 415 В~ - 3П - 125 A | Legrand | Power Legrand | 43 | Автоматические выключатели DRX (в литом корпусе) | PL1 | 1 | ШТ | На складе | Информация по запросу |  | 6767.51 | 8121.01 | 8121.01 | Удален | Распродажа остатков на складе | 0.822 | 1.215 | 150 | 90 | 90 |  | 3414970318756
667370 | DRX 125 ТМ/настр 3П 16А 36кА | Автоматический выключатель DRX 125 F - с настраиваемыми уставками - 36 кА - 415 В~ - 3П - 16 A | Legrand | Power Legrand | 43 | Автоматические выключатели DRX (в литом корпусе) | PL1 | 1 | ШТ | На складе | Сертифицировано | 2022-08-29 | 7412.03 | 8894.44 | 8894.44 | Удален | Распродажа остатков на складе | 0.793 | 1.215 | 150 | 90 | 90 |  | 3414970318978
667377 | DRX 125 ТМ/настр 3П 80А 36кА | Автоматический выключатель DRX 125 F - с настраиваемыми уставками - 36 кА - 415 В~ - 3П - 80 A | Legrand | Power Legrand | 43 | Автоматические выключатели DRX (в литом корпусе) | PL1 | 1 | ШТ | На складе | Сертифицировано | 2022-08-29 | 7540.94 | 9049.13 | 9049.13 | Удален | Распродажа остатков на складе | 0.823 | 1.215 | 150 | 90 | 90 |  | 3414970319111
667378 | DRX 125 ТМ/настр 3П 100А 36кА | Автоматический выключатель DRX 125 F - с настраиваемыми уставками - 36 кА - 415 В~ - 3П - 100 A | Legrand | Power Legrand | 43 | Автоматические выключатели DRX (в литом корпусе) | PL1 | 1 | ШТ | На складе | Сертифицировано | 2022-08-29 | 7540.94 | 9049.13 | 9049.13 | Удален | Распродажа остатков на складе | 0.842 | 1.215 | 150 | 90 | 90 |  | 3414970319135
667379 | DRX 125 ТМ/настр 3П 125А 36кА | Автоматический выключатель DRX 125 F - с настраиваемыми уставками - 36 кА - 415 В~ - 3П - 125 A | Legrand | Power Legrand | 43 | Автоматические выключатели DRX (в литом корпусе) | PL1 | 1 | ШТ | На складе | Сертифицировано | 2022-08-29 | 8933.11 | 10719.73 | 10719.73 | Удален | Распродажа остатков на складе | 0.822 | 1.215 | 150 | 90 | 90 |  | 3414970319159
672210 | Кнопка авт с подсвет 6АХ БЕЛ ETIKA | Выключатель без фиксации (кнопка) с Н.О./Н.З. контактом - Etika - с подсветкой и наклейкой с символом - 6 A - 250 В~ | Legrand | Retail/PRO | 589 | ETIKA электроустановочное оборудование | PL2 | 1 | ШТ | На складе | Информация по запросу |  | 560.74 | 639.24 | 565.23 | Удален | Распродажа остатков на складе | 0.087 | 1.08 | 120 | 100 | 90 |  | 3245066722108
672324 | Розетка 2К+З винты СЛНК ETIKA | Розетка 2К+З - немецкий стандарт - винтовые зажимы - 16 А - 250 В~ - Etika - слоновая кость | Legrand | Retail/PRO | 589 | ETIKA электроустановочное оборудование | PL2 | 20 | ШТ | На складе | Информация по запросу |  | 143.22 | 163.27 | 144.37 | Удален | Распродажа остатков на складе | 1.2 | 7.9695 | 385 | 180 | 115 |  | 3414970363671
672411 | Переключат 10AX авт АЛМ ETIKA | Выключатель/переключатель - Etika - 10 A - 250 В~ - алюминий | Legrand | Retail/PRO | 589 | ETIKA электроустановочное оборудование | PL2 | 20 | ШТ | На складе | Информация по запросу |  | 197.49 | 225.14 | 199.07 | Удален | Распродажа остатков на складе | 1.05 | 7.9695 | 385 | 180 | 115 |  | 3245066724119
694619 | Стойка 2USB+micUSB+4х(2К+З)чер | Многорозеточный блок с 2хUSB+microUSB+4x(2К+З) - с кабелем длиной 1,5 м черный | Legrand | Retail/PRO | 1006 | Удлинители многорозеточные NG | PL9 | 1 | ШТ | На складе | Сертифицировано | 2022-02-26 | 3764.19 | 4517.03 | 4517.03 | Удален | Распродажа остатков на складе | [6 empty] | 3414970832368
694671 | Разъем 2К+З, 2xUSB+подст.телеф | Разъём 2К+З, 2xUSB+Подставка для телефона | Legrand | General family | 980 | Другие типы вилок и розеток | PL9 | 1 | ШТ | На складе | Сертифицировано | 2024-11-20 | 2631.12 | 3157.34 | 3157.34 | Удален | Распродажа остатков на складе | 0.204 | 0.95 | 125 | 95 | 80 |  | 3245066946719
752119 | VLN-l БЕЛ Выкл с ключ 3 поз. | Valena LIFE.Переключатель кнопочный с ключом,3 положения,с самовозвратом.10А 230В.С лицевой панелью.Белый | Legrand | Valena Life/Allure | 596 | VALENA LIFE/ALLURE электроустановочное оборудование | PL2 | 1 | ШТ | Под заказ Т2 | Сертифицировано |  | 3397.41 | 4076.89 | 4076.89 | Удален | Распродажа остатков на складе | 0.14 | 0.6768 | 100 | 94 | 72 | Без замены | 3414970464521
752219 | VLN-l СЛК Выкл с ключ 3 поз. | Valena LIFE.Переключатель кнопочный с ключом,3 положения,с самовозвратом.10А 230В.С лицевой панелью.Слоновая кость | Legrand | Valena Life/Allure | 596 | VALENA LIFE/ALLURE электроустановочное оборудование | PL2 | 1 | ШТ | Под заказ Т2 | Сертифицировано |  | 3397.41 | 4076.89 | 4076.89 | Удален | Распродажа остатков на складе | 0.112 | 0.6768 | 100 | 94 | 72 | Без замены | 3414970464545
752235 | VLN-l СЛК термостат программир | Valena LIFE/ALLURE.Термостат комнатный программируемый.С лицевой панелью.Слоновая кость | Legrand | Valena Life/Allure | 596 | VALENA LIFE/ALLURE электроустановочное оборудование | PL2 | 1 | ШТ | Под заказ Т2 | Сертифицировано | 2024-07-08 | 18516.97 | 22220.36 | 22220.36 | Удален | Распродажа остатков на складе | 0.256 | 0.88704 | 160 | 72 | 77 | Без замены | 3414970453624
752241 | VLN-l СЛК Датчик протечки воды | Valena LIFE.Датчик протечки воды.С лицевой панелью.Слоновая кость | Legrand | Valena Life/Allure | 596 | VALENA LIFE/ALLURE электроустановочное оборудование | PL2 | 1 | ШТ | Под заказ Т2 | Не подлежит сертификации | 2020-12-31 | 15470.07 | 18564.08 | 18564.08 | Удален | Распродажа остатков на складе | 0.141 | 0.6768 | 100 | 94 | 72 | Без замены | 3414970454164
752274 | VLN-l СЛК Свет-к c датчик движ | Valena LIFE.Указатель световой с датчиком движения 180°.С лицевой панелью.Винтовые зажимы.Слоновая кость | Legrand | Valena Life/Allure | 596 | VALENA LIFE/ALLURE электроустановочное оборудование | PL2 | 1 | ШТ | Под заказ Т2 | Сертифицировано | 2025-01-12 | 13096.48 | 15715.78 | 15715.78 | Удален | Распродажа остатков на складе | 0.115 | 0.6768 | 100 | 94 | 72 |  | 3414970465276
752319 | VLN-l АЛЮ Выкл с ключ 3 поз. | Valena LIFE.Переключатель кнопочный с ключом,3 положения,с самовозвратом.10А 230В.С лицевой панелью.Алюминий | Legrand | Valena Life/Allure | 596 | VALENA LIFE/ALLURE электроустановочное оборудование | PL2 | 1 | ШТ | Под заказ Т2 | Сертифицировано |  | 4416.63 | 5299.96 | 5299.96 | Удален | Распродажа остатков на складе | 0.112 | 0.6768 | 100 | 94 | 72 | Без замены | 3414970464507
752341 | VLN-l АЛЮ Датчик протечки воды | Valena LIFE.Датчик протечки воды.С лицевой панелью.Алюминий | Legrand | Valena Life/Allure | 596 | VALENA LIFE/ALLURE электроустановочное оборудование | PL2 | 1 | ШТ | Под заказ Т2 | Не подлежит сертификации | 2020-12-31 | 20111.09 | 24133.31 | 24133.31 | Удален | Распродажа остатков на складе | 0.129 | 0.6768 | 100 | 94 | 72 | Без замены | 3414970454188
753053 | VLN Розетка TV-R б/ч.ф. | Valena IN'MATIC.Розетка TV-R без фильтра. Диапазон 5-862 МГц. | Legrand | Valena Life/Allure | 596 | VALENA LIFE/ALLURE электроустановочное оборудование | PL2 | 5 | ШТ | Под заказ Т2 | Сертифицировано | 2024-12-01 | 732.47 | 878.96 | 878.96 | Удален | Распродажа остатков на складе | 0.618 | 1.9118 | 395 | 88 | 55 |  | 3414970617446
753210 | VLN СЛК Роз 2К+З/USB | Valena IN'MATIC.Комбинированная розетка 2К+З 16А 250В/USB 1000мА.С лицевой панелью LIFE/ALLURE. Слоновая кость | Legrand | Valena Life/Allure | 596 | VALENA LIFE/ALLURE электроустановочное оборудование | PL2 | 1 | ШТ | Под заказ Т2 | Сертифицировано | 2024-11-25 | 2946.8 | 3536.16 | 3536.16 | Удален | Распродажа остатков на складе | 0.13 | 0.88704 | 160 | 72 | 77 |  | 3414970617682
754361 | VLN-a Флора Рамка 1-пост | Valena ALLURE.Рамка "Флора".1-постовая универсальная | Legrand | Valena Life/Allure | 596 | VALENA LIFE/ALLURE электроустановочное оборудование | PL2 | 5 | ШТ | На складе | Сертифицировано | 2024-11-25 | 547.91 | 657.49 | 657.49 | Удален | Распродажа остатков на складе | 0.139 | 1.5372 | 183 | 120 | 70 |  | 3414970478054
754362 | VLN-a Флора Рамка 2-пост | Valena ALLURE.Рамка "Флора".2-постовая универсальная | Legrand | Valena Life/Allure | 596 | VALENA LIFE/ALLURE электроустановочное оборудование | PL2 | 5 | ШТ | На складе | Сертифицировано | 2024-11-25 | 1041.03 | 1249.24 | 1249.24 | Удален | Распродажа остатков на складе | 0.224 | 1.835 | 224 | 128 | 64 |  | 3414970478078
754363 | VLN-a Флора Рамка 3-пост | Valena ALLURE.Рамка "Флора".3-постовая универсальная | Legrand | Valena Life/Allure | 596 | VALENA LIFE/ALLURE электроустановочное оборудование | PL2 | 1 | ШТ | На складе | Сертифицировано | 2024-11-25 | 1616.34 | 1939.61 | 1939.61 | Удален | Распродажа остатков на складе | 0.072 | 0.5926 | 236 | 93 | 27 |  | 3414970478092
754364 | VLN-a Флора Рамка 4-пост | Valena ALLURE.Рамка "Флора".4-постовая универсальная | Legrand | Valena Life/Allure | 596 | VALENA LIFE/ALLURE электроустановочное оборудование | PL2 | 1 | ШТ | На складе | Сертифицировано | 2024-11-25 | 2849.14 | 3418.97 | 3418.97 | Удален | Распродажа остатков на складе | 0.107 | 0.75042 | 379 | 99 | 20 |  | 3414970478115
754365 | VLN-a Флора Рамка 5-пост | Valena ALLURE.Рамка "Флора".5-постовая универсальная | Legrand | Valena Life/Allure | 596 | VALENA LIFE/ALLURE электроустановочное оборудование | PL2 | 1 | ШТ | На складе | Сертифицировано | 2024-11-25 | 4931.2 | 5917.44 | 5917.44 | Удален | Распродажа остатков на складе | 0.1 | 0.75042 | 379 | 99 | 20 |  | 3414970478139
754371 | VLN-a Тиснение белое Рамка 1П | Valena ALLURE.Рамка "Тиснение белое".1-постовая универсальная | Legrand | Valena Life/Allure | 596 | VALENA LIFE/ALLURE электроустановочное оборудование | PL2 | 5 | ШТ | На складе | Сертифицировано | 2024-11-25 | 547.91 | 657.49 | 657.49 | Удален | Распродажа остатков на складе | 0.139 | 1.5372 | 183 | 120 | 70 |  | 3414970478153
754372 | VLN-a Тиснение белое Рамка 2П | Valena ALLURE.Рамка "Тиснение белое".2-постовая универсальная | Legrand | Valena Life/Allure | 596 | VALENA LIFE/ALLURE электроустановочное оборудование | PL2 | 5 | ШТ | На складе | Сертифицировано | 2024-11-25 | 1041.03 | 1249.24 | 1249.24 | Удален | Распродажа остатков на складе | 0.224 | 1.835 | 224 | 128 | 64 |  | 3414970478177
754373 | VLN-a Тиснение белое Рамка 3П | Valena ALLURE.Рамка "Тиснение белое".3-постовая универсальная | Legrand | Valena Life/Allure | 596 | VALENA LIFE/ALLURE электроустановочное оборудование | PL2 | 1 | ШТ | На складе | Сертифицировано | 2024-11-25 | 1616.34 | 1939.61 | 1939.61 | Удален | Распродажа остатков на складе | 0.07 | 0.5926 | 236 | 93 | 27 |  | 3414970478191
754374 | VLN-a Тиснение белое Рамка 4П | Valena ALLURE.Рамка "Тиснение белое".4-постовая универсальная | Legrand | Valena Life/Allure | 596 | VALENA LIFE/ALLURE электроустановочное оборудование | PL2 | 1 | ШТ | На складе | Сертифицировано | 2024-11-25 | 2849.14 | 3418.97 | 3418.97 | Удален | Распродажа остатков на складе | 0.108 | 0.75042 | 379 | 99 | 20 |  | 3414970478214
754375 | VLN-a Тиснение белое Рамка 5П | Valena ALLURE.Рамка "Тиснение белое".5-постовая универсальная | Legrand | Valena Life/Allure | 596 | VALENA LIFE/ALLURE электроустановочное оборудование | PL2 | 1 | ШТ | На складе | Сертифицировано | 2024-11-25 | 4931.2 | 5917.44 | 5917.44 | Удален | Распродажа остатков на складе | 0.126 | 0.75042 | 379 | 99 | 20 |  | 3414970478238
754381 | VLN-a Тиснение беж Рамка 1П | Valena ALLURE.Рамка "Тиснение бежевое".1-постовая универсальная | Legrand | Valena Life/Allure | 596 | VALENA LIFE/ALLURE электроустановочное оборудование | PL2 | 5 | ШТ | На складе | Сертифицировано | 2024-11-25 | 547.91 | 657.49 | 657.49 | Удален | Распродажа остатков на складе | 0.138 | 1.5372 | 183 | 120 | 70 |  | 3414970478252
754382 | VLN-a Тиснение беж Рамка 2П | Valena ALLURE.Рамка "Тиснение бежевое".2-постовая универсальная | Legrand | Valena Life/Allure | 596 | VALENA LIFE/ALLURE электроустановочное оборудование | PL2 | 5 | ШТ | На складе | Сертифицировано | 2024-11-25 | 1041.03 | 1249.24 | 1249.24 | Удален | Распродажа остатков на складе | 0.222 | 1.835 | 224 | 128 | 64 |  | 3414970478276
754383 | VLN-a Тиснение беж Рамка 3П | Valena ALLURE.Рамка "Тиснение бежевое".3-постовая универсальная | Legrand | Valena Life/Allure | 596 | VALENA LIFE/ALLURE электроустановочное оборудование | PL2 | 1 | ШТ | На складе | Сертифицировано | 2024-11-25 | 1616.34 | 1939.61 | 1939.61 | Удален | Распродажа остатков на складе | 0.235 | 0.083125 | 95 | 25 | 35 |  | 3414970478290
754441 | VLN-a Барокко пурпур Рамка 1П | Valena ALLURE.Рамка "Барокко Пурпур".1-постовая универсальная | Legrand | Valena Life/Allure | 596 | VALENA LIFE/ALLURE электроустановочное оборудование | PL2 | 1 | ШТ | Под заказ Т2 | Сертифицировано | 2024-11-25 | 2397.11 | 2876.53 | 2876.53 | Удален | Распродажа остатков на складе | 0.089 | 0.30912 | 115 | 14 | 192 |  | 3414970478948
754443 | VLN-a Барокко пурпур Рамка 3П | Valena ALLURE.Рамка "Барокко Пурпур".3-постовая универсальная | Legrand | Valena Life/Allure | 596 | VALENA LIFE/ALLURE электроустановочное оборудование | PL2 | 1 | ШТ | Под заказ Т2 | Сертифицировано | 2024-11-25 | 7071.48 | 8485.78 | 8485.78 | Удален | Распродажа остатков на складе | 0.201 | 0.47173 | 115 | 14 | 293 |  | 3414970478986
754444 | VLN-a Барокко пурпур Рамка 4П | Valena ALLURE.Рамка "Барокко Пурпур".4-постовая универсальная | Legrand | Valena Life/Allure | 596 | VALENA LIFE/ALLURE электроустановочное оборудование | PL2 | 1 | ШТ | Под заказ Т2 | Сертифицировано | 2024-11-25 | 12464.97 | 14957.96 | 14957.96 | Удален | Распродажа остатков на складе | 0.249 | 0.58604 | 115 | 14 | 364 |  | 3414970479006
754473 | VLN-a Карбон Рамка 3-пост | Valena ALLURE.Рамка "Карбон".3-постовая универсальная | Legrand | Valena Life/Allure | 596 | VALENA LIFE/ALLURE электроустановочное оборудование | PL2 | 1 | ШТ | Под заказ Т2 | Сертифицировано | 2024-11-25 | 7071.48 | 8485.78 | 8485.78 | Удален | Распродажа остатков на складе | 0.201 | 0.47173 | 115 | 14 | 293 |  | 3414970479280
754474 | VLN-a Карбон Рамка 4-пост | Valena ALLURE.Рамка "Карбон".4-постовая универсальная | Legrand | Valena Life/Allure | 596 | VALENA LIFE/ALLURE электроустановочное оборудование | PL2 | 1 | ШТ | Под заказ Т2 | Сертифицировано | 2024-11-25 | 12464.97 | 14957.96 | 14957.96 | Удален | Распродажа остатков на складе | 0.27 | 0.58604 | 115 | 14 | 364 |  | 3414970479303
754475 | VLN-a Карбон Рамка 5-пост | Valena ALLURE.Рамка "Карбон".5-постовая универсальная | Legrand | Valena Life/Allure | 596 | VALENA LIFE/ALLURE электроустановочное оборудование | PL2 | 1 | ШТ | Под заказ Т2 | Сертифицировано | 2024-11-25 | 21573.99 | 25888.79 | 25888.79 | Удален | Распродажа остатков на складе | 0.32 | 0.70035 | 115 | 14 | 435 |  | 3414970479327
754491 | VLN-a Ит.фант. Рамка 1-пост | Valena ALLURE.Рамка "Итальянская фантазия".1-постовая универсальная | Legrand | Valena Life/Allure | 596 | VALENA LIFE/ALLURE электроустановочное оборудование | PL2 | 1 | ШТ | Под заказ Т2 | Сертифицировано | 2024-11-25 | 4109.33 | 4931.2 | 4931.2 | Удален | Распродажа остатков на складе | 0.069 | 0.30912 | 115 | 14 | 192 |  | 3414970479440
754493 | VLN-a Ит.фант. Рамка 3-пост | Valena ALLURE.Рамка "Итальянская фантазия".3-постовая универсальная | Legrand | Valena Life/Allure | 596 | VALENA LIFE/ALLURE электроустановочное оборудование | PL2 | 1 | ШТ | Под заказ Т2 | Сертифицировано | 2024-11-25 | 12122.53 | 14547.04 | 14547.04 | Удален | Распродажа остатков на складе | 0.148 | 0.47173 | 115 | 14 | 293 |  | 3414970479488
754494 | VLN-a Ит.фант. Рамка 4-пост | Valena ALLURE.Рамка "Итальянская фантазия".4-постовая универсальная | Legrand | Valena Life/Allure | 596 | VALENA LIFE/ALLURE электроустановочное оборудование | PL2 | 1 | ШТ | Под заказ Т2 | Сертифицировано | 2024-11-25 | 21368.53 | 25642.24 | 25642.24 | Удален | Распродажа остатков на складе | 0.183 | 0.58604 | 115 | 14 | 364 |  | 3414970479501
754495 | VLN-a Ит.фант. Рамка 5-пост | Valena ALLURE.Рамка "Итальянская фантазия".5-постовая универсальная | Legrand | Valena Life/Allure | 596 | VALENA LIFE/ALLURE электроустановочное оборудование | PL2 | 1 | ШТ | Под заказ Т2 | Сертифицировано | 2024-11-25 | 36983.99 | 44380.79 | 44380.79 | Удален | Распродажа остатков на складе | 0.32 | 0.70035 | 115 | 14 | 435 |  | 3414970479525
754703 | VLN-а БЕЛ Накладка радио выкл | Valena ALLURE MyHome Play Zigbee. Лицевая панель для радиоприемного выключателя 1-канального с нейтралью.Белая | Legrand | Valena Life/Allure | 596 | VALENA LIFE/ALLURE электроустановочное оборудование | PL2 | 1 | ШТ | Под заказ Т2 | Сертифицировано | 2024-12-02 | 244.14 | 292.97 | 292.97 | Удален | Распродажа остатков на складе | 0.024 | 0.1421 | 70 | 58 | 35 |  | 3414970568182
754713 | VLN-l СЛК Накладка радио выкл | Valena LIFE MyHome Play Zigbee. Лицевая панель для радиоприемного выключателя 1-канального с нейтралью.Слоновая кость | Legrand | Valena Life/Allure | 596 | VALENA LIFE/ALLURE электроустановочное оборудование | PL2 | 1 | ШТ | На складе | Сертифицировано | 2024-12-02 | 244.14 | 292.97 | 292.97 | Удален | Распродажа остатков на складе | 0.015 | 0.1421 | 70 | 58 | 35 |  | 3414970568243
754719 | VLN-а СЛК Накладка радио выкл | Valena ALLURE MyHome Play Zigbee. Лицевая панель для радиоприемного выключателя 1-канального с нейтралью.Слоновая кость | Legrand | Valena Life/Allure | 596 | VALENA LIFE/ALLURE электроустановочное оборудование | PL2 | 1 | ШТ | Под заказ Т2 | Сертифицировано | 2024-12-02 | 244.14 | 292.97 | 292.97 | Удален | Распродажа остатков на складе | 0.024 | 0.1421 | 70 | 58 | 35 |  | 3414970568274
754723 | VLN-а АЛЮ Накладка радио выкл | Valena ALLURE MyHome Play Zigbee. Лицевая панель для радиоприемного выключателя 1-канального с нейтралью.Алюминий | Legrand | Valena Life/Allure | 596 | VALENA LIFE/ALLURE электроустановочное оборудование | PL2 | 1 | ШТ | На складе | Сертифицировано | 2024-12-02 | 464.28 | 557.14 | 557.14 | Удален | Распродажа остатков на складе | 0.024 | 0.1421 | 70 | 58 | 35 |  | 3414970568304
754728 | VLN-l СЛК Накл радио выкл.жал. | Valena LIFE MyHome Play Zigbee. Лицевая панель для радиоприемного выключателя,для приводов жалюзи/рольставень.Слоновая кость | Legrand | Valena Life/Allure | 596 | VALENA LIFE/ALLURE электроустановочное оборудование | PL2 | 1 | ШТ | Под заказ Т2 | Сертифицировано | 2024-12-02 | 457.22 | 548.66 | 548.66 | Удален | Распродажа остатков на складе | 0.016 | 0.1421 | 70 | 58 | 35 |  | 3414970568366
754729 | VLN-l АЛЮ Накл радио выкл.жал. | Valena LIFE MyHome Play Zigbee. Лицевая панель для радиоприемного выключателя,для приводов жалюзи/рольставень.Алюминий | Legrand | Valena Life/Allure | 596 | VALENA LIFE/ALLURE электроустановочное оборудование | PL2 | 1 | ШТ | Под заказ Т2 | Сертифицировано | 2024-12-02 | 702.77 | 843.32 | 843.32 | Удален | Распродажа остатков на складе | 0.016 | 0.147 | 70 | 60 | 35 |  | 3414970568397
754733 | VLN-а БЕЛ Накл радио в.жалюзи | Valena ALLURE MyHome Play Zigbee. Лицевая панель для радиоприемного выключателя,для приводов жалюзи/рольставень.Белая | Legrand | Valena Life/Allure | 596 | VALENA LIFE/ALLURE электроустановочное оборудование | PL2 | 1 | ШТ | Под заказ Т2 | Сертифицировано | 2024-12-02 | 457.22 | 548.66 | 548.66 | Удален | Распродажа остатков на складе | 0.025 | 0.1421 | 70 | 58 | 35 |  | 3414970568427
754734 | VLN-а СЛК Накл радио в.жалюзи | Valena ALLURE MyHome Play Zigbee. Лицевая панель для радиоприемного выключателя,для приводов жалюзи/рольставень.Слоновая кость | Legrand | Valena Life/Allure | 596 | VALENA LIFE/ALLURE электроустановочное оборудование | PL2 | 1 | ШТ | Под заказ Т2 | Сертифицировано | 2024-12-02 | 457.22 | 548.66 | 548.66 | Удален | Распродажа остатков на складе | 0.025 | 0.1421 | 70 | 58 | 35 |  | 3414970568458
754738 | VLN-а АЛЮ Накл радио в.жалюзи | Valena ALLURE MyHome Play Zigbee. Лицевая панель для радиоприемного выключателя,для приводов жалюзи/рольставень.Алюминий | Legrand | Valena Life/Allure | 596 | VALENA LIFE/ALLURE электроустановочное оборудование | PL2 | 1 | ШТ | Под заказ Т2 | Сертифицировано | 2024-12-02 | 702.77 | 843.32 | 843.32 | Удален | Распродажа остатков на складе | 0.025 | 0.1421 | 70 | 58 | 35 |  | 3414970568489
754740 | VLN-l БЕЛ Накладка радио димм | Valena LIFE MyHome Play Zigbee.Лицевая панель для светорегулятора-радиоприемника.Белая | Legrand | Valena Life/Allure | 596 | VALENA LIFE/ALLURE электроустановочное оборудование | PL2 | 1 | ШТ | На складе | Сертифицировано | 2024-12-02 | 405.01 | 486.01 | 486.01 | Удален | Распродажа остатков на складе | 0.016 | 0.1421 | 70 | 58 | 35 |  | 3414970568540
754743 | VLN-а БЕЛ Накл радио димм | Valena ALLURE MyHome Play Zigbee.Лицевая панель для светорегулятора-радиоприемника.Белая | Legrand | Valena Life/Allure | 596 | VALENA LIFE/ALLURE электроустановочное оборудование | PL2 | 1 | ШТ | Под заказ Т2 | Сертифицировано | 2024-12-02 | 405.01 | 486.01 | 486.01 | Удален | Распродажа остатков на складе | 0.025 | 0.1421 | 70 | 58 | 35 |  | 3414970568632
754744 | VLN-а СЛК Накл радио димм | Valena ALLURE MyHome Play Zigbee.Лицевая панель для светорегулятора-радиоприемника.Слоновая кость | Legrand | Valena Life/Allure | 596 | VALENA LIFE/ALLURE электроустановочное оборудование | PL2 | 1 | ШТ | Под заказ Т2 | Сертифицировано | 2024-12-02 | 405.01 | 486.01 | 486.01 | Удален | Распродажа остатков на складе | 0.025 | 0.1421 | 70 | 58 | 35 |  | 3414970568663
754748 | VLN-а АЛЮ Накл радио димм | Valena ALLURE MyHome Play Zigbee.Лицевая панель для светорегулятора-радиоприемника.Алюминий | Legrand | Valena Life/Allure | 596 | VALENA LIFE/ALLURE электроустановочное оборудование | PL2 | 1 | ШТ | Под заказ Т2 | Сертифицировано | 2024-12-02 | 678.78 | 814.54 | 814.54 | Удален | Распродажа остатков на складе | 0.025 | 0.1421 | 70 | 58 | 35 |  | 3414970568694
754754 | VLN-а БЕЛ Накл беспр. Димм | Valena ALLURE MyHome Play Zigbee. Лицевая панель для радиоуправляющего устройства светорегуляторов.Белая | Legrand | Valena Life/Allure | 596 | VALENA LIFE/ALLURE электроустановочное оборудование | PL2 | 1 | ШТ | Под заказ Т2 | Сертифицировано | 2024-12-02 | 405.01 | 486.01 | 486.01 | Удален | Распродажа остатков на складе | 0.025 | 0.1421 | 70 | 58 | 35 |  | 3414970568816
754758 | VLN-а АЛЮ Накл беспр. димм | Valena ALLURE MyHome Play Zigbee. Лицевая панель для радиоуправляющего устройства светорегуляторов.Алюминий | Legrand | Valena Life/Allure | 596 | VALENA LIFE/ALLURE электроустановочное оборудование | PL2 | 1 | ШТ | Под заказ Т2 | Сертифицировано | 2024-12-02 | 678.78 | 814.54 | 814.54 | Удален | Распродажа остатков на складе | 0.025 | 0.1421 | 70 | 58 | 35 |  | 3414970568878
754763 | VLN-l АЛЮ Накл беспр. выкл | Valena LIFE MyHome Play Zigbee. Лицевая панель для радиоуправляющего устройства 1-канального ON-OFF.Алюминий | Legrand | Valena Life/Allure | 596 | VALENA LIFE/ALLURE электроустановочное оборудование | PL2 | 1 | ШТ | Под заказ Т2 | Сертифицировано | 2024-12-02 | 464.28 | 557.14 | 557.14 | Удален | Распродажа остатков на складе | 0.015 | 0.1421 | 70 | 58 | 35 |  | 3414970568939
754764 | VLN-а БЕЛ Накл беспр. выкл | Valena ALLURE MyHome Play Zigbee. Лицевая панель для радиоуправляющего устройства 1-канального ON-OFF.Белая | Legrand | Valena Life/Allure | 596 | VALENA LIFE/ALLURE электроустановочное оборудование | PL2 | 1 | ШТ | На складе | Сертифицировано | 2024-12-02 | 464.28 | 557.14 | 557.14 | Удален | Распродажа остатков на складе | 0.024 | 0.1421 | 70 | 58 | 35 |  | 3414970568960
754770 | VLN-l БЕЛ Накл радио выкл 2к | Valena LIFE MyHome Play Zigbee. Лицевая панель для выключателя-радиоприемника 2-канального.Белая | Legrand | Valena Life/Allure | 596 | VALENA LIFE/ALLURE электроустановочное оборудование | PL2 | 1 | ШТ | На складе | Сертифицировано | 2024-12-02 | 410.66 | 492.79 | 492.79 | Удален | Распродажа остатков на складе | 0.016 | 0.1421 | 70 | 58 | 35 |  | 3414970568991
754772 | VLN-l АЛЮ Накл радио выкл 2к | Valena LIFE MyHome Play Zigbee. Лицевая панель для выключателя-радиоприемника 2-канального.Алюминий | Legrand | Valena Life/Allure | 596 | VALENA LIFE/ALLURE электроустановочное оборудование | PL2 | 1 | ШТ | Под заказ Т2 | Сертифицировано | 2024-12-02 | 684.43 | 821.32 | 821.32 | Удален | Распродажа остатков на складе | 0.015 | 0.1421 | 70 | 58 | 35 |  | 3414970569059
754773 | VLN-а СЛК Накл беспр. выкл | Valena ALLURE MyHome Play Zigbee. Лицевая панель для радиоуправляющего устройства 1-канального ON-OFF.Слоновая кость | Legrand | Valena Life/Allure | 596 | VALENA LIFE/ALLURE электроустановочное оборудование | PL2 | 1 | ШТ | Под заказ Т2 | Сертифицировано | 2024-12-02 | 464.28 | 557.14 | 557.14 | Удален | Распродажа остатков на складе | 0.024 | 0.1421 | 70 | 58 | 35 |  | 3414970569080
754774 | VLN-а АЛЮ Накл беспр. выкл | Valena ALLURE MyHome Play Zigbee. Лицевая панель для радиоуправляющего устройства 1-канального ON-OFF.Алюминий | Legrand | Valena Life/Allure | 596 | VALENA LIFE/ALLURE электроустановочное оборудование | PL2 | 1 | ШТ | На складе | Сертифицировано | 2024-12-02 | 464.28 | 557.14 | 557.14 | Удален | Распродажа остатков на складе | 0.024 | 0.1421 | 70 | 58 | 35 |  | 3414970569110
754776 | VLN-а СЛК Накл радио выкл 2к | Valena ALLURE MyHome Play Zigbee. Лицевая панель для выключателя-радиоприемника 2-канального.Слоновая кость | Legrand | Valena Life/Allure | 596 | VALENA LIFE/ALLURE электроустановочное оборудование | PL2 | 1 | ШТ | Под заказ Т2 | Сертифицировано | 2024-12-02 | 410.66 | 492.79 | 492.79 | Удален | Распродажа остатков на складе | 0.025 | 0.1421 | 70 | 58 | 35 |  | 3414970569172
754777 | VLN-а АЛЮ Накл радио выкл 2к | Valena ALLURE MyHome Play Zigbee. Лицевая панель для выключателя-радиоприемника 2-канального.Алюминий | Legrand | Valena Life/Allure | 596 | VALENA LIFE/ALLURE электроустановочное оборудование | PL2 | 1 | ШТ | Под заказ Т2 | Сертифицировано | 2024-12-02 | 684.43 | 821.32 | 821.32 | Удален | Распродажа остатков на складе | 0.025 | 0.1421 | 70 | 58 | 35 |  | 3414970569202
754778 | VLN-l БЕЛ Накл беспр. выкл 2к | Valena LIFE MyHome Play Zigbee. Лицевая панель для радиоуправляющего устройства 2-канального ON-OFF.Белая | Legrand | Valena Life/Allure | 596 | VALENA LIFE/ALLURE электроустановочное оборудование | PL2 | 1 | ШТ | На складе | Сертифицировано | 2024-12-02 | 410.66 | 492.79 | 492.79 | Удален | Распродажа остатков на складе | 0.013 | 0.1421 | 70 | 58 | 35 |  | 3414970569233
754783 | VLN-l АЛЮ Накл беспр. выкл 2к | Valena LIFE MyHome Play Zigbee. Лицевая панель для радиоуправляющего устройства 2-канального ON-OFF.Алюминий | Legrand | Valena Life/Allure | 596 | VALENA LIFE/ALLURE электроустановочное оборудование | PL2 | 1 | ШТ | Под заказ Т2 | Сертифицировано | 2024-12-02 | 684.43 | 821.32 | 821.32 | Удален | Распродажа остатков на складе | 0.015 | 0.1421 | 70 | 58 | 35 |  | 3414970569295
754784 | VLN-а БЕЛ Накл беспр. выкл 2к | Valena ALLURE MyHome Play Zigbee. Лицевая панель для радиоуправляющего устройства 2-канального ON-OFF.Белая | Legrand | Valena Life/Allure | 596 | VALENA LIFE/ALLURE электроустановочное оборудование | PL2 | 1 | ШТ | На складе | Сертифицировано | 2024-12-02 | 410.66 | 492.79 | 492.79 | Удален | Распродажа остатков на складе | 0.025 | 0.1421 | 70 | 58 | 35 |  | 3414970569325
754793 | VLN-а СЛК Накл беспр. выкл 2к | Valena ALLURE MyHome Play Zigbee. Лицевая панель для радиоуправляющего устройства 2-канального ON-OFF.Слоновая кость | Legrand | Valena Life/Allure | 596 | VALENA LIFE/ALLURE электроустановочное оборудование | PL2 | 1 | ШТ | Под заказ Т2 | Сертифицировано | 2024-12-02 | 410.66 | 492.79 | 492.79 | Удален | Распродажа остатков на складе | 0.025 | 0.1421 | 70 | 58 | 35 |  | 3414970569356
754794 | VLN-а АЛЮ Накл беспр. выкл 2к | Valena ALLURE MyHome Play Zigbee. Лицевая панель для радиоуправляющего устройства 2-канального ON-OFF.Алюминий | Legrand | Valena Life/Allure | 596 | VALENA LIFE/ALLURE электроустановочное оборудование | PL2 | 1 | ШТ | Под заказ Т2 | Сертифицировано | 2024-12-02 | 684.43 | 821.32 | 821.32 | Удален | Распродажа остатков на складе | 0.025 | 0.1421 | 70 | 58 | 35 |  | 3414970569387
754813 | VLN-l АЛЮ Накл бпр.выкл.сц 4х | Valena LIFE MyHome Play Zigbee. Лицевая панель для 4-сценарного радиоуправляющего устройства.Алюминий | Legrand | Valena Life/Allure | 596 | VALENA LIFE/ALLURE электроустановочное оборудование | PL2 | 1 | ШТ | Под заказ Т2 | Сертифицировано | 2024-12-02 | 702.77 | 843.32 | 843.32 | Удален | Распродажа остатков на складе | 0.016 | 0.1421 | 70 | 58 | 35 |  | 3414970569479
754814 | VLN-а БЕЛ Накл бпр.выкл.сц 4х | Valena ALLURE MyHome Play Zigbee. Лицевая панель для 4-сценарного радиоуправляющего устройства.Белая | Legrand | Valena Life/Allure | 596 | VALENA LIFE/ALLURE электроустановочное оборудование | PL2 | 1 | ШТ | Под заказ Т2 | Сертифицировано | 2024-12-02 | 457.22 | 548.66 | 548.66 | Удален | Распродажа остатков на складе | 0.025 | 0.1421 | 70 | 58 | 35 |  | 3414970569509
754819 | VLN-а СЛК Накл бпр.выкл.сц 4х | Valena ALLURE MyHome Play Zigbee. Лицевая панель для 4-сценарного радиоуправляющего устройства.Слоновая кость | Legrand | Valena Life/Allure | 596 | VALENA LIFE/ALLURE электроустановочное оборудование | PL2 | 1 | ШТ | Под заказ Т2 | Сертифицировано | 2024-12-02 | 457.22 | 548.66 | 548.66 | Удален | Распродажа остатков на складе | 0.025 | 0.1421 | 70 | 58 | 35 |  | 3414970569530
754823 | VLN-а АЛЮ Накл бпр.выкл.сц 4х | Valena ALLURE MyHome Play Zigbee. Лицевая панель для 4-сценарного радиоуправляющего устройства.Алюминий | Legrand | Valena Life/Allure | 596 | VALENA LIFE/ALLURE электроустановочное оборудование | PL2 | 1 | ШТ | Под заказ Т2 | Сертифицировано | 2024-12-02 | 702.77 | 843.32 | 843.32 | Удален | Распродажа остатков на складе | 0.025 | 0.1421 | 70 | 58 | 35 |  | 3414970569561
754834 | VLN-l АЛЮ Накл беспр.выкл.жал | Valena LIFE MyHome Play Zigbee. Лицевая панель для радиоуправляющего устройства управления жалюзи/рольставень.Алюминий | Legrand | Valena Life/Allure | 596 | VALENA LIFE/ALLURE электроустановочное оборудование | PL2 | 1 | ШТ | Под заказ Т2 | Сертифицировано | 2024-12-02 | 702.77 | 843.32 | 843.32 | Удален | Распродажа остатков на складе | 0.015 | 0.1421 | 70 | 58 | 35 |  | 3414970569653
754843 | VLN-а БЕЛ Накл беспр.выкл.жал | Valena ALLURE MyHome Play Zigbee. Лицевая панель для радиоуправляющего устройства управления жалюзи/рольставень.Белая | Legrand | Valena Life/Allure | 596 | VALENA LIFE/ALLURE электроустановочное оборудование | PL2 | 1 | ШТ | На складе | Сертифицировано | 2024-12-02 | 457.22 | 548.66 | 548.66 | Удален | Распродажа остатков на складе | 0.025 | 0.1421 | 70 | 58 | 35 |  | 3414970569684
754844 | VLN-а СЛК Накл беспр.выкл.жал | Valena ALLURE MyHome Play Zigbee. Лицевая панель для радиоуправляющего устройства управления жалюзи/рольставень.Слоновая кость | Legrand | Valena Life/Allure | 596 | VALENA LIFE/ALLURE электроустановочное оборудование | PL2 | 1 | ШТ | Под заказ Т2 | Сертифицировано | 2024-12-02 | 457.22 | 548.66 | 548.66 | Удален | Распродажа остатков на складе | 0.025 | 0.1421 | 70 | 58 | 35 |  | 3414970569714
754853 | VLN-а АЛЮ Накл беспр.выкл.жал | Valena ALLURE MyHome Play Zigbee. Лицевая панель для радиоуправляющего устройства управления жалюзи/рольставень.Алюминий | Legrand | Valena Life/Allure | 596 | VALENA LIFE/ALLURE электроустановочное оборудование | PL2 | 1 | ШТ | Под заказ Т2 | Сертифицировано | 2024-12-02 | 702.77 | 843.32 | 843.32 | Удален | Распродажа остатков на складе | 0.025 | 0.1421 | 70 | 58 | 35 |  | 3414970569745
755013 | VLN-a СтальП Клав Выкл | Valena ALLURE.Лицевая панель для выключателей одноклавишных.Полированная сталь | Legrand | Valena Life/Allure | 596 | VALENA LIFE/ALLURE электроустановочное оборудование | PL2 | 1 | ШТ | На складе | Сертифицировано | 2024-12-12 | 1265.44 | 1518.53 | 1518.53 | Удален | Распродажа остатков на складе | 0.044 | 0.1421 | 70 | 58 | 35 | Без замены | 3414970554413
755023 | VLN-a СтальП Клав выкл.2-кл | Valena ALLURE.Лицевая панель для двухклавишного выключателя.Полированная сталь | Legrand | Valena Life/Allure | 596 | VALENA LIFE/ALLURE электроустановочное оборудование | PL2 | 1 | ШТ | На складе | Сертифицировано | 2024-12-12 | 2530.87 | 3037.04 | 3037.04 | Удален | Распродажа остатков на складе | 0.046 | 0.1421 | 70 | 58 | 35 | Без замены | 3414970617934
755070 | VLN-l БЕЛ Клав перекл. промеж | Valena LIFE.Лицевая панель для переключателя промежуточного.Белая | Legrand | Valena Life/Allure | 596 | VALENA LIFE/ALLURE электроустановочное оборудование | PL2 | 5 | ШТ | На складе | Сертифицировано | 2024-12-12 | 45.92 | 55.1 | 55.1 | Удален | Распродажа остатков на складе | 0.05 | 0.32155 | 72 | 58 | 77 |  | 3414970461094
755071 | VLN-l СЛК Клав перекл. промеж | Valena LIFE.Лицевая панель для переключателя промежуточного.Слоновая кость | Legrand | Valena Life/Allure | 596 | VALENA LIFE/ALLURE электроустановочное оборудование | PL2 | 5 | ШТ | На складе | Сертифицировано | 2024-12-12 | 45.92 | 55.1 | 55.1 | Удален | Распродажа остатков на складе | 0.05 | 0.32155 | 72 | 58 | 77 |  | 3414970461124
755072 | VLN-l АЛЮ Клав перекл. промеж | Valena LIFE.Лицевая панель для переключателя промежуточного.Алюминий | Legrand | Valena Life/Allure | 596 | VALENA LIFE/ALLURE электроустановочное оборудование | PL2 | 5 | ШТ | На складе | Сертифицировано | 2024-12-12 | 114.79 | 137.75 | 137.75 | Удален | Распродажа остатков на складе | 0.047 | 0.32155 | 72 | 58 | 77 |  | 3414970461063
755075 | VLN-a БЕЛ Клав перекл. промеж | Valena ALLURE.Лицевая панель для переключателя промежуточного.Белая | Legrand | Valena Life/Allure | 596 | VALENA LIFE/ALLURE электроустановочное оборудование | PL2 | 5 | ШТ | На складе | Сертифицировано | 2024-12-12 | 45.92 | 55.1 | 55.1 | Удален | Распродажа остатков на складе | 0.06 | 0.32155 | 72 | 58 | 77 |  | 3414970482112
755076 | VLN-a СЛК Клав перекл. промеж | Valena ALLURE.Лицевая панель для переключателя промежуточного.Слоновая кость | Legrand | Valena Life/Allure | 596 | VALENA LIFE/ALLURE электроустановочное оборудование | PL2 | 5 | ШТ | На складе | Сертифицировано | 2024-12-12 | 45.92 | 55.1 | 55.1 | Удален | Распродажа остатков на складе | 0.059 | 0.32155 | 72 | 58 | 77 |  | 3414970482136
755077 | VLN-a АЛЮ Клав перекл. промеж | Valena ALLURE.Лицевая панель для переключателя промежуточного.Алюминий | Legrand | Valena Life/Allure | 596 | VALENA LIFE/ALLURE электроустановочное оборудование | PL2 | 5 | ШТ | На складе | Сертифицировано | 2024-12-12 | 114.79 | 137.75 | 137.75 | Удален | Распродажа остатков на складе | 0.059 | 0.32155 | 72 | 58 | 77 |  | 3414970482150
755078 | VLN-a АНТ Клав перекл. промеж | Valena ALLURE.Лицевая панель для переключателя промежуточного.Антрацит | Legrand | Valena Life/Allure | 596 | VALENA LIFE/ALLURE электроустановочное оборудование | PL2 | 5 | ШТ | На складе | Сертифицировано | 2024-12-12 | 114.79 | 137.75 | 137.75 | Удален | Распродажа остатков на складе | 0.06 | 0.32155 | 72 | 58 | 77 |  | 3414970482174
755079 | VLN-a ЖЕМ Клав перекл. промеж | Valena ALLURE.Лицевая панель для переключателя промежуточного.Жемчуг | Legrand | Valena Life/Allure | 596 | VALENA LIFE/ALLURE электроустановочное оборудование | PL2 | 5 | ШТ | На складе | Сертифицировано | 2024-12-12 | 114.79 | 137.75 | 137.75 | Удален | Распродажа остатков на складе | 0.06 | 0.32155 | 72 | 58 | 77 |  | 3414970482198
755113 | VLN-a Черная сталь Клав Выкл | Valena ALLURE.Лицевая панель для выключателей одноклавишных.Черная сталь | Legrand | Valena Life/Allure | 596 | VALENA LIFE/ALLURE электроустановочное оборудование | PL2 | 1 | ШТ | На складе | Сертифицировано | 2024-12-12 | 1265.44 | 1518.53 | 1518.53 | Удален | Распродажа остатков на складе | 0.042 | 0.1421 | 70 | 58 | 35 | Без замены | 3414970554437
755123 | VLN-a Черная сталь Клав Выкл.2-кл | Valena ALLURE.Лицевая панель для двухклавишного выключателя.Черная сталь | Legrand | Valena Life/Allure | 596 | VALENA LIFE/ALLURE электроустановочное оборудование | PL2 | 1 | ШТ | На складе | Сертифицировано | 2024-12-12 | 2530.87 | 3037.04 | 3037.04 | Удален | Распродажа остатков на складе | 0.045 | 0.1421 | 70 | 58 | 35 | Без замены | 3414970617958
755245 | VLN-a БЕЛ Выкл с ключ 3 поз. | Valena ALLURE.Переключатель кнопочный с ключом,3 положения,с самовозвратом.10А 230В.С лицевой панелью.Белый | Legrand | Valena Life/Allure | 596 | VALENA LIFE/ALLURE электроустановочное оборудование | PL2 | 1 | ШТ | Под заказ Т2 | Сертифицировано |  | 3397.41 | 4076.89 | 4076.89 | Удален | Распродажа остатков на складе | 0.138 | 0.6768 | 100 | 94 | 72 | Без замены | 3414970483478
755246 | VLN-a СЛК Выкл с ключ 3 поз. | Valena ALLURE.Переключатель кнопочный с ключом,3 положения,с самовозвратом.10А 230В.С лицевой панелью.Слоновая кость | Legrand | Valena Life/Allure | 596 | VALENA LIFE/ALLURE электроустановочное оборудование | PL2 | 1 | ШТ | Под заказ Т2 | Сертифицировано |  | 3397.41 | 4076.89 | 4076.89 | Удален | Распродажа остатков на складе | 0.138 | 0.6768 | 100 | 94 | 72 | Без замены | 3414970483492
755270 | VLN-l БЕЛ Клав пркл.пром.пдсв. | Valena LIFE.Лицевая панель для переключателя промежуточного с подсветкой/индикацией .Белая | Legrand | Valena Life/Allure | 596 | VALENA LIFE/ALLURE электроустановочное оборудование | PL2 | 1 | ШТ | На складе | Сертифицировано | 2024-12-12 | 413.24 | 495.89 | 495.89 | Удален | Распродажа остатков на складе | 0.016 | 0.1421 | 70 | 58 | 35 |  | 3414970461179
755271 | VLN-l СЛК Клав пркл.пром.пдсв. | Valena LIFE.Лицевая панель для переключателя промежуточного с подсветкой/индикацией.Слоновая кость | Legrand | Valena Life/Allure | 596 | VALENA LIFE/ALLURE электроустановочное оборудование | PL2 | 1 | ШТ | На складе | Сертифицировано | 2024-12-12 | 413.24 | 495.89 | 495.89 | Удален | Распродажа остатков на складе | 0.015 | 0.1421 | 70 | 58 | 35 |  | 3414970461193
755272 | VLN-l АЛЮ Клав пркл.пром.пдсв. | Valena LIFE.Лицевая панель для переключателя промежуточного с подсветкой/индикацией.Алюминий | Legrand | Valena Life/Allure | 596 | VALENA LIFE/ALLURE электроустановочное оборудование | PL2 | 1 | ШТ | На складе | Сертифицировано | 2024-12-12 | 1033.1 | 1239.72 | 1239.72 | Удален | Распродажа остатков на складе | 0.015 | 0.1421 | 70 | 58 | 35 |  | 3414970461155
755275 | VLN-a БЕЛ Клав пркл.пром.пдсв. | Valena ALLURE.Лицевая панель для переключателя промежуточного с подсветкой/индикацией .Белая | Legrand | Valena Life/Allure | 596 | VALENA LIFE/ALLURE электроустановочное оборудование | PL2 | 1 | ШТ | На складе | Сертифицировано | 2024-12-12 | 413.24 | 495.89 | 495.89 | Удален | Распродажа остатков на складе | 0.018 | 0.1421 | 70 | 58 | 35 |  | 3414970483591
755276 | VLN-a СЛК Клав пркл.пром.пдсв. | Valena ALLURE.Лицевая панель для переключателя промежуточного с подсветкой/индикацией.Слоновая кость | Legrand | Valena Life/Allure | 596 | VALENA LIFE/ALLURE электроустановочное оборудование | PL2 | 1 | ШТ | На складе | Сертифицировано | 2024-12-12 | 413.24 | 495.89 | 495.89 | Удален | Распродажа остатков на складе | 0.021 | 0.1421 | 70 | 58 | 35 |  | 3414970483614
755277 | VLN-a АЛЮ Клав пркл.пром.пдсв. | Valena ALLURE.Лицевая панель для переключателя промежуточного с подсветкой/индикацией.Алюминий | Legrand | Valena Life/Allure | 596 | VALENA LIFE/ALLURE электроустановочное оборудование | PL2 | 1 | ШТ | На складе | Сертифицировано | 2024-12-12 | 1033.1 | 1239.72 | 1239.72 | Удален | Распродажа остатков на складе | 0.021 | 0.1421 | 70 | 58 | 35 |  | 3414970483638
755278 | VLN-a АНТ Клав пркл.пром.пдсв | Valena ALLURE.Лицевая панель для переключателя промежуточного с подсветкой/индикацией.Антрацит | Legrand | Valena Life/Allure | 596 | VALENA LIFE/ALLURE электроустановочное оборудование | PL2 | 1 | ШТ | На складе | Сертифицировано | 2024-12-12 | 1033.1 | 1239.72 | 1239.72 | Удален | Распродажа остатков на складе | 0.021 | 0.1421 | 70 | 58 | 35 |  | 3414970483652
755279 | VLN-a ЖЕМ Клав пркл.пром.пдсв | Valena ALLURE.Лицевая панель для переключателя промежуточного с подсветкой/индикацией.Жемчуг | Legrand | Valena Life/Allure | 596 | VALENA LIFE/ALLURE электроустановочное оборудование | PL2 | 1 | ШТ | На складе | Сертифицировано | 2024-12-12 | 1033.1 | 1239.72 | 1239.72 | Удален | Распродажа остатков на складе | 0.021 | 0.1421 | 70 | 58 | 35 |  | 3414970483676
755339 | VLN-a ЖЕМ термостат программир | Valena ALLURE.Термостат комнатный программируемый.С лицевой панелью.Жемчуг | Legrand | Valena Life/Allure | 596 | VALENA LIFE/ALLURE электроустановочное оборудование | PL2 | 1 | ШТ | Под заказ Т2 | Сертифицировано | 2024-07-08 | 24072.07 | 28886.48 | 28886.48 | Удален | Распродажа остатков на складе | 0.262 | 0.88704 | 160 | 72 | 77 | Без замены | 3414970484093
755501 | VLN-a Полир. сталь Рамка 1П | Valena ALLURE.Рамка "Полированная сталь".1-постовая универсальная | Legrand | Valena Life/Allure | 596 | VALENA LIFE/ALLURE электроустановочное оборудование | PL2 | 1 | ШТ | Под заказ Т2 | Сертифицировано | 2024-11-25 | 3245.92 | 3895.1 | 3895.1 | Удален | Распродажа остатков на складе | 0.125 | 0.30912 | 115 | 14 | 192 | Без замены | 3414970485786
755512 | VLN-a Черная сталь Рамка 2П | Valena ALLURE.Рамка "Черная сталь".2-постовая универсальная | Legrand | Valena Life/Allure | 596 | VALENA LIFE/ALLURE электроустановочное оборудование | PL2 | 1 | ШТ | Под заказ Т2 | Сертифицировано | 2024-11-25 | 6167.24 | 7400.69 | 7400.69 | Удален | Распродажа остатков на складе | 0.195 | 0.35742 | 115 | 14 | 222 | Без замены | 3414970485908
755515 | VLN-a Черная сталь Рамка 5П | Valena ALLURE.Рамка "Черная сталь".5-постовая универсальная | Legrand | Valena Life/Allure | 596 | VALENA LIFE/ALLURE электроустановочное оборудование | PL2 | 1 | ШТ | Под заказ Т2 | Сертифицировано | 2024-11-25 | 29213.26 | 35055.91 | 35055.91 | Удален | Распродажа остатков на складе | 0.32 | 0.70035 | 115 | 14 | 435 | Без замены | 3414970485960
755532 | VLN-a Черное стекло Рамка 2П | Valena ALLURE.Рамка "Черное стекло".2-постовая универсальная | Legrand | Valena Life/Allure | 596 | VALENA LIFE/ALLURE электроустановочное оборудование | PL2 | 1 | ШТ | Под заказ Т2 | Сертифицировано | 2024-11-25 | 7157.09 | 8588.51 | 8588.51 | Удален | Распродажа остатков на складе | 0.143 | 0.35742 | 115 | 14 | 222 |  | 3414970486066
755535 | VLN-a Черное стекло Рамка 5П | Valena ALLURE.Рамка "Черное стекло".5-постовая универсальная | Legrand | Valena Life/Allure | 596 | VALENA LIFE/ALLURE электроустановочное оборудование | PL2 | 1 | ШТ | Под заказ Т2 | Сертифицировано | 2024-11-25 | 33901.99 | 40682.39 | 40682.39 | Удален | Распродажа остатков на складе | 0.32 | 0.70035 | 115 | 14 | 435 |  | 3414970486127
764521 | Лампа LED подсв/инд 220В ETIKA | Лампа светодиодная универсальная, для подсветки или индикации 220В - Etika | Legrand | Retail/PRO | 587 | NILOE | PL2 | 10 | ШТ | На складе | Сертифицировано | 2022-05-30 | 45.11 | 51.43 | 45.47 | Удален | Распродажа остатков на складе | 0.038 | 0.53361 | 90 | 77 | 77 | 764526 | 3414970804624
770071 | Механизм звук.транс. СЕР VLN | Колонка - Valena - для встроенного монтажа - серый | Legrand | Valena Classic | 571 | Valena электроустановочное оборудование | PL2 | 1 | ШТ | Под заказ Т2 | Сертифицировано | 2025-04-06 | 1397.39 | 1727.17 | 1727.17 | Удален | Распродажа остатков на складе | 0.156 | 0.6768 | 100 | 94 | 72 | Без замены | 3245067700716
770156 | Рамка 2п вер Алюминий Valena | Рамка - Valena - 2 поста - вертикальный монтаж - алюминий | Legrand | Valena Classic | 571 | Valena электроустановочное оборудование | PL2 | 10 | ШТ | На складе | Сертифицировано | 2024-11-25 | 316.81 | 391.58 | 391.58 | Удален | Распродажа остатков на складе | 0.34 | 1.938 | 170 | 120 | 95 | 770152 | 3245067701560
770262 | Светорегулятор 4кноп 400Вт АЛМ VLN | Кнопочный светорегулятор - Valena - 40-400 Вт/40-400 ВА - алюминий | Legrand | Valena Classic | 571 | Valena электроустановочное оборудование | PL2 | 1 | ШТ | На складе | Сертифицировано | 2023-12-13 | 6879.29 | 8502.8 | 8502.8 | Удален | Распродажа остатков на складе | 0.125 | 0.86936 | 114 | 93 | 82 |  | 3245067702628
770377 | Рамка 3п вер ТемнДер/Сереб VLN | Рамка - Valena - 3 поста - вертикальный монтаж - темное дерево/серебряный штрих | Legrand | Valena Classic | 571 | Valena электроустановочное оборудование | PL2 | 2 | ШТ | Под заказ Т2 | Сертифицировано | 2024-11-25 | 937.25 | 1158.44 | 1158.44 | Удален | Распродажа остатков на складе | 0.111 | 0.456 | 240 | 95 | 20 | 770373 | 3245067703779
771088 | GL Л. п. 45х45 white | Лицевая панель - Galea Life - для датчика движения Кат. № 7 756 55 - White | Legrand | ЭУИ Luxe | 572 | Pro 21 / Galea электроустановочное оборудование | PL2 | 1 | ШТ | На складе | Сертифицировано | 2024-12-18 | 205.51 | 246.61 | 246.61 | Удален | Распродажа остатков на складе | 0.017 | 0.147 | 70 | 60 | 35 | Без замены | 3245067710883
771093 | IN ONE - сценарн. выкл. White | In One - Сценарн. Выключ. | Legrand | ЭУИ Luxe | 209 | Устройства сценарного и централизованного управления PLC & RF | PL3 | 1 | ШТ | Под заказ Т2 | Сертифицировано | 2024-12-10 | 2069.05 | 2482.86 | 2482.86 | Удален | Распродажа остатков на складе | 0.021 | 0.147 | 70 | 60 | 35 |  | 3245067710937
771177 | GL ЛП выкл. рольставень бронза | Лицевая панель - Galea Life - Кат. № 7 759 60 - Dark Bronze | Legrand | ЭУИ Luxe | 572 | Pro 21 / Galea электроустановочное оборудование | PL2 | 10 | ШТ | Под заказ Т2 | Сертифицировано | 2024-12-02 | 1790.37 | 2148.44 | 2148.44 | Удален | Распродажа остатков на складе
771178 | GL ЛП выкл. рольставень алюм. | Лицевая панель - Galea Life - Кат. № 7 759 60 - Алюминий | Legrand | ЭУИ Luxe | 572 | Pro 21 / Galea электроустановочное оборудование | PL2 | 10 | ШТ | Под заказ Т2 | Сертифицировано | 2024-12-02 | 1595.77 | 1914.92 | 1914.92 | Удален | Распродажа остатков на складе
771179 | GL ЛП выкл. рольставень титан | Лицевая панель - Galea Life - Кат. № 7 759 60 - Titanium | Legrand | ЭУИ Luxe | 572 | Pro 21 / Galea электроустановочное оборудование | PL2 | 10 | ШТ | Под заказ Т2 | Сертифицировано | 2024-12-02 | 1055.74 | 1266.89 | 1266.89 | Удален | Распродажа остатков на складе
771180 | GL ЛП выкл. рольставень pearl | Лицевая панель - Galea Life - Кат. № 7 759 60 - Pearl | Legrand | ЭУИ Luxe | 572 | Pro 21 / Galea электроустановочное оборудование | PL2 | 10 | ШТ | Под заказ Т2 | Сертифицировано | 2024-12-02 | 1223.58 | 1468.3 | 1468.3 | Удален | Распродажа остатков на складе
771274 | Панель лицевая Выкл карт Dbron | Лицевая панель - Galea Life - для Кат. № 7 759 55 - Dark Bronze | Legrand | ЭУИ Luxe | 572 | Pro 21 / Galea электроустановочное оборудование | PL2 | 1 | ШТ | Под заказ Т2 | Сертифицировано | 2024-12-02 | 952.15 | 1142.58 | 1142.58 | Удален | Распродажа остатков на складе | 0.023 | 0.147 | 70 | 60 | 35 |  | 3245067712740
771365 | Лицевая панель Рольст Alum | Galea Life Лицевая Панель для выключатель с ИК-приемником с программ.уровнями открытия Aluminium | Legrand | ЭУИ Luxe | 208 | Программируемые механизмы управления приводами PLC & RF | PL3 | 1 | ШТ | Под заказ Т2 | Сертифицировано | 2024-12-12 | 1870.96 | 2245.15 | 2245.15 | Удален | Распродажа остатков на складе | 0.022 | 0.147 | 70 | 60 | 35 |  | 3245067713655
771393 | G.Life IN ONE -сцен.выкл.ALUM | Galea Life In One - Сценарн. Выключ. | Legrand | ЭУИ Luxe | 209 | Устройства сценарного и централизованного управления PLC & RF | PL3 | 1 | ШТ | Под заказ Т2 | Сертифицировано | 2024-12-10 | 3314.14 | 3976.97 | 3976.97 | Удален | Распродажа остатков на складе | 0.023 | 0.147 | 70 | 60 | 35 |  | 3245067713938
771574 | Панель лицевая Выкл карт Pearl | Лицевая панель - Galea Life - для Кат. № 7 759 55 - Pearl | Legrand | ЭУИ Luxe | 572 | Pro 21 / Galea электроустановочное оборудование | PL2 | 1 | ШТ | Под заказ Т2 | Сертифицировано | 2024-12-02 | 933.66 | 1120.39 | 1120.39 | Удален | Распродажа остатков на складе | 0.021 | 0.147 | 70 | 60 | 35 |  | 3245067715741
771706 | Рамка 2п вер Cor.CocoaBrown GL | Рамка - Galea Life - 2 поста - вертикальный монтаж - Corian Cocoa Brown | Legrand | ЭУИ Luxe | 572 | Pro 21 / Galea электроустановочное оборудование | PL2 | 1 | ШТ | Под заказ Т2 | Сертифицировано | 2024-11-25 | 1631.26 | 1957.51 | 1957.51 | Удален | Распродажа остатков на складе | 0.103 | 0.33462 | 99 | 169 | 20 |  | 3245067717066
771709 | Рамка 5п вер Cor.CocoaBrown GL | Рамка - Galea Life - 5 постов - вертикальный монтаж - Corian Cocoa Brown | Legrand | ЭУИ Luxe | 572 | Pro 21 / Galea электроустановочное оборудование | PL2 | 1 | ШТ | Под заказ Т2 | Сертифицировано | 2024-11-25 | 4994.96 | 5993.95 | 5993.95 | Удален | Распродажа остатков на складе | 0.228 | 0.75042 | 379 | 99 | 20 |  | 3245067717097
771715 | Рамка 5п гор Cor.Everest GL | Рамка - Galea Life - 5 постов - горизонтальный монтаж - Corian Everest | Legrand | ЭУИ Luxe | 572 | Pro 21 / Galea электроустановочное оборудование | PL2 | 1 | ШТ | Под заказ Т2 | Сертифицировано | 2024-11-25 | 4994.96 | 5993.95 | 5993.95 | Удален | Распродажа остатков на складе | 0.162 | 0.75042 | 379 | 99 | 20 |  | 3245067717158
771718 | Рамка 4п вер Cor.Everest GL | Рамка - Galea Life - 4 поста - вертикальный монтаж - Corian Everest | Legrand | ЭУИ Luxe | 572 | Pro 21 / Galea электроустановочное оборудование | PL2 | 1 | ШТ | Под заказ Т2 | Сертифицировано | 2024-11-25 | 3646 | 4375.2 | 4375.2 | Удален | Распродажа остатков на складе | 0.179 | 0.6138 | 310 | 99 | 20 |  | 3245067717189
771719 | Рамка 5п вер Cor.Everest GL | Рамка - Galea Life - 5 постов - вертикальный монтаж - Corian Everest | Legrand | ЭУИ Luxe | 572 | Pro 21 / Galea электроустановочное оборудование | PL2 | 1 | ШТ | Под заказ Т2 | Сертифицировано | 2024-11-25 | 4994.96 | 5993.95 | 5993.95 | Удален | Распродажа остатков на складе | 0.228 | 0.75042 | 379 | 99 | 20 |  | 3245067717196
771722 | Рамка 2п гор Cor.Oyster GL | Рамка 2п горизонтальная Corian Oyster Galea Life | Legrand | ЭУИ Luxe | 572 | Pro 21 / Galea электроустановочное оборудование | PL2 | 1 | ШТ | Под заказ Т2 | Сертифицировано | 2024-11-25 | 1876.42 | 2251.7 | 2251.7 | Удален | Распродажа остатков на складе | 0.083 | 0.33462 | 99 | 169 | 20 |  | 3245067717226
771723 | Рамка 3п гор Cor.Oyster GL | Рамка 3п горизонтальная Corian Oyster Galea Life | Legrand | ЭУИ Luxe | 572 | Pro 21 / Galea электроустановочное оборудование | PL2 | 1 | ШТ | Под заказ Т2 | Сертифицировано | 2024-11-25 | 2926.95 | 3512.34 | 3512.34 | Удален | Распродажа остатков на складе | 0.109 | 0.4653 | 99 | 235 | 20 |  | 3245067717233
771724 | Рамка 4п гор Cor.Oyster GL | Рамка 4п горизонтальная Corian Oyster Galea Life | Legrand | ЭУИ Luxe | 572 | Pro 21 / Galea электроустановочное оборудование | PL2 | 1 | ШТ | Под заказ Т2 | Сертифицировано | 2024-11-25 | 4193.12 | 5031.74 | 5031.74 | Удален | Распродажа остатков на складе | 0.144 | 0.6138 | 310 | 99 | 20 |  | 3245067717240
771725 | Рамка 5п гор Cor.Oyster GL | Рамка 5п горизонтальная Corian Oyster Galea Life | Legrand | ЭУИ Luxe | 572 | Pro 21 / Galea электроустановочное оборудование | PL2 | 1 | ШТ | Под заказ Т2 | Сертифицировано | 2024-11-25 | 5744.37 | 6893.24 | 6893.24 | Удален | Распродажа остатков на складе | 0.165 | 0.75042 | 379 | 99 | 20 |  | 3245067717257
771726 | Рамка 2п вер Cor.Oyster GL | Рамка 2п вертикальная Corian Oyster Galea Life | Legrand | ЭУИ Luxe | 572 | Pro 21 / Galea электроустановочное оборудование | PL2 | 1 | ШТ | Под заказ Т2 | Сертифицировано | 2024-11-25 | 1876.42 | 2251.7 | 2251.7 | Удален | Распродажа остатков на складе | 0.099 | 0.33462 | 99 | 169 | 20 |  | 3245067717264
771727 | Рамка 3п вер Cor.Oyster GL | Рамка 3п вертикальная Corian Oyster Galea Life | Legrand | ЭУИ Luxe | 572 | Pro 21 / Galea электроустановочное оборудование | PL2 | 1 | ШТ | Под заказ Т2 | Сертифицировано | 2024-11-25 | 2926.95 | 3512.34 | 3512.34 | Удален | Распродажа остатков на складе | 0.139 | 0.4653 | 99 | 235 | 20 |  | 3245067717271
771728 | Рамка 4п вер Cor.Oyster GL | Рамка 4п вертикальная Corian Oyster Galea Life | Legrand | ЭУИ Luxe | 572 | Pro 21 / Galea электроустановочное оборудование | PL2 | 1 | ШТ | Под заказ Т2 | Сертифицировано | 2024-11-25 | 4193.12 | 5031.74 | 5031.74 | Удален | Распродажа остатков на складе | 0.183 | 0.6138 | 310 | 99 | 20 |  | 3245067717288
771733 | Рамка 3п гор Cor.Canyon GL | Рамка 3п горизонтальная Corian Canyon Galea Life | Legrand | ЭУИ Luxe | 572 | Pro 21 / Galea электроустановочное оборудование | PL2 | 1 | ШТ | Под заказ Т2 | Сертифицировано | 2024-11-25 | 2926.95 | 3512.34 | 3512.34 | Удален | Распродажа остатков на складе | 0.11 | 0.4653 | 99 | 235 | 20 |  | 3245067717332
771734 | Рамка 4п гор Cor.Canyon GL | Рамка 4п горизонтальная Corian Canyon Galea Life | Legrand | ЭУИ Luxe | 572 | Pro 21 / Galea электроустановочное оборудование | PL2 | 1 | ШТ | Под заказ Т2 | Сертифицировано | 2024-11-25 | 4193.12 | 5031.74 | 5031.74 | Удален | Распродажа остатков на складе | 0.139 | 0.6138 | 310 | 99 | 20 |  | 3245067717349
771735 | Рамка 5п гор Cor.Canyon GL | Рамка 5п горизонтальная Corian Canyon Galea Life | Legrand | ЭУИ Luxe | 572 | Pro 21 / Galea электроустановочное оборудование | PL2 | 1 | ШТ | Под заказ Т2 | Сертифицировано | 2024-11-25 | 5744.37 | 6893.24 | 6893.24 | Удален | Распродажа остатков на складе | 0.164 | 0.75042 | 379 | 99 | 20 |  | 3245067717356
771736 | Рамка 2п вер Cor.Canyon GL | Рамка 2п вертикальная Corian Canyon Galea Life | Legrand | ЭУИ Luxe | 572 | Pro 21 / Galea электроустановочное оборудование | PL2 | 1 | ШТ | Под заказ Т2 | Сертифицировано | 2024-11-25 | 1876.42 | 2251.7 | 2251.7 | Удален | Распродажа остатков на складе | 0.103 | 0.33462 | 99 | 169 | 20 |  | 3245067717363
771737 | Рамка 3п вер Cor.Canyon GL | Рамка 3п вертикальная Corian Canyon Galea Life | Legrand | ЭУИ Luxe | 572 | Pro 21 / Galea электроустановочное оборудование | PL2 | 1 | ШТ | Под заказ Т2 | Сертифицировано | 2024-11-25 | 2926.95 | 3512.34 | 3512.34 | Удален | Распродажа остатков на складе | 0.144 | 0.4653 | 99 | 235 | 20 |  | 3245067717370
771738 | Рамка 4п вер Cor.Canyon GL | Рамка 4п вертикальная Corian Canyon Galea Life | Legrand | ЭУИ Luxe | 572 | Pro 21 / Galea электроустановочное оборудование | PL2 | 1 | ШТ | Под заказ Т2 | Сертифицировано | 2024-11-25 | 4193.12 | 5031.74 | 5031.74 | Удален | Распродажа остатков на складе | 0.19 | 0.6138 | 310 | 99 | 20 |  | 3245067717387
771739 | Рамка 5п вер Cor.Canyon GL | Рамка 5п вертикальная Corian Canyon Galea Life | Legrand | ЭУИ Luxe | 572 | Pro 21 / Galea электроустановочное оборудование | PL2 | 1 | ШТ | Под заказ Т2 | Сертифицировано | 2024-11-25 | 5744.37 | 6893.24 | 6893.24 | Удален | Распродажа остатков на складе | 0.215 | 0.75042 | 379 | 99 | 20 |  | 3245067717394
771745 | Рамка 5п гор Cor.Moss GL | Рамка 5п горизонтальная Corian Moss Galea Life | Legrand | ЭУИ Luxe | 572 | Pro 21 / Galea электроустановочное оборудование | PL2 | 1 | ШТ | Под заказ Т2 | Сертифицировано | 2024-11-25 | 5744.37 | 6893.24 | 6893.24 | Удален | Распродажа остатков на складе | 0.164 | 0.75042 | 379 | 99 | 20 |  | 3245067717455
771746 | Рамка 2п вер Cor.Moss GL | Рамка 2п вертикальная Corian Moss Galea Life | Legrand | ЭУИ Luxe | 572 | Pro 21 / Galea электроустановочное оборудование | PL2 | 1 | ШТ | Под заказ Т2 | Сертифицировано | 2024-11-25 | 1876.42 | 2251.7 | 2251.7 | Удален | Распродажа остатков на складе | 0.101 | 0.33462 | 99 | 169 | 20 |  | 3245067717462
771747 | Рамка 3п вер Cor.Moss GL | Рамка 3п вертикальная Corian Moss Galea Life | Legrand | ЭУИ Luxe | 572 | Pro 21 / Galea электроустановочное оборудование | PL2 | 1 | ШТ | Под заказ Т2 | Сертифицировано | 2024-11-25 | 2926.95 | 3512.34 | 3512.34 | Удален | Распродажа остатков на складе | 0.138 | 0.4653 | 99 | 235 | 20 |  | 3245067717479
771748 | Рамка 4п вер Cor.Moss GL | Рамка 4п вертикальная Corian Moss Galea Life | Legrand | ЭУИ Luxe | 572 | Pro 21 / Galea электроустановочное оборудование | PL2 | 1 | ШТ | Под заказ Т2 | Сертифицировано | 2024-11-25 | 4193.12 | 5031.74 | 5031.74 | Удален | Распродажа остатков на складе | 0.183 | 0.6138 | 310 | 99 | 20 |  | 3245067717486
771754 | Рамка 4п гор Cor.Macadam GL | Рамка 4п горизонтальная Corian Macadam Galea Life | Legrand | ЭУИ Luxe | 572 | Pro 21 / Galea электроустановочное оборудование | PL2 | 1 | ШТ | Под заказ Т2 | Сертифицировано | 2024-11-25 | 4193.12 | 5031.74 | 5031.74 | Удален | Распродажа остатков на складе | 0.136 | 0.6138 | 310 | 99 | 20 |  | 3245067717547
771755 | Рамка 5п гор Cor.Macadam GL | Рамка 5п горизонтальная Corian Macadam Galea Life | Legrand | ЭУИ Luxe | 572 | Pro 21 / Galea электроустановочное оборудование | PL2 | 1 | ШТ | Под заказ Т2 | Сертифицировано | 2024-11-25 | 5744.37 | 6893.24 | 6893.24 | Удален | Распродажа остатков на складе | 0.163 | 0.75042 | 379 | 99 | 20 |  | 3245067717554
771756 | Рамка 2п вер Cor.Macadam GL | Рамка 2п вертикальная Corian Macadam Galea Life | Legrand | ЭУИ Luxe | 572 | Pro 21 / Galea электроустановочное оборудование | PL2 | 1 | ШТ | Под заказ Т2 | Сертифицировано | 2024-11-25 | 1876.42 | 2251.7 | 2251.7 | Удален | Распродажа остатков на складе | 0.101 | 0.33462 | 99 | 169 | 20 |  | 3245067717561
771757 | Рамка 3п вер Cor.Macadam GL | Рамка 3п вертикальная Corian Macadam Galea Life | Legrand | ЭУИ Luxe | 572 | Pro 21 / Galea электроустановочное оборудование | PL2 | 1 | ШТ | Под заказ Т2 | Сертифицировано | 2024-11-25 | 2926.95 | 3512.34 | 3512.34 | Удален | Распродажа остатков на складе | 0.149 | 0.4653 | 99 | 235 | 20 |  | 3245067717578
771758 | Рамка 4п вер Cor.Macadam GL | Рамка 4п вертикальная Corian Macadam Galea Life | Legrand | ЭУИ Luxe | 572 | Pro 21 / Galea электроустановочное оборудование | PL2 | 1 | ШТ | Под заказ Т2 | Сертифицировано | 2024-11-25 | 4193.12 | 5031.74 | 5031.74 | Удален | Распродажа остатков на складе | 0.18 | 0.6138 | 310 | 99 | 20 |  | 3245067717585
771759 | Рамка 5п вер Cor.Macadam GL | Рамка 5п вертикальная Corian Macadam Galea Life | Legrand | ЭУИ Luxe | 572 | Pro 21 / Galea электроустановочное оборудование | PL2 | 1 | ШТ | Под заказ Т2 | Сертифицировано | 2024-11-25 | 5744.37 | 6893.24 | 6893.24 | Удален | Распродажа остатков на складе | 0.198 | 0.75042 | 379 | 99 | 20 |  | 3245067717592
771762 | Рамка 2п гор Cor.GrFieldst GL | Рамка 2п горизонтальная Corian Grfieldst Galea Life | Legrand | ЭУИ Luxe | 572 | Pro 21 / Galea электроустановочное оборудование | PL2 | 1 | ШТ | Под заказ Т2 | Сертифицировано | 2024-11-25 | 1876.42 | 2251.7 | 2251.7 | Удален | Распродажа остатков на складе | 0.084 | 0.33462 | 99 | 169 | 20 |  | 3245067717622
771763 | Рамка 3п гор Cor.GrFieldst GL | Рамка 3п горизонтальная Corian Grfieldst Galea Life | Legrand | ЭУИ Luxe | 572 | Pro 21 / Galea электроустановочное оборудование | PL2 | 1 | ШТ | Под заказ Т2 | Сертифицировано | 2024-11-25 | 2926.95 | 3512.34 | 3512.34 | Удален | Распродажа остатков на складе | 0.109 | 0.4653 | 99 | 235 | 20 |  | 3245067717639
771765 | Рамка 5п гор Cor.GrFieldst GL | Рамка 5п горизонтальная Corian Grfieldst Galea Life | Legrand | ЭУИ Luxe | 572 | Pro 21 / Galea электроустановочное оборудование | PL2 | 1 | ШТ | Под заказ Т2 | Сертифицировано | 2024-11-25 | 5744.37 | 6893.24 | 6893.24 | Удален | Распродажа остатков на складе | 0.162 | 0.75042 | 379 | 99 | 20 |  | 3245067717653
771766 | Рамка 2п вер Cor.GrFieldst GL | Рамка 2п вертикальная Corian Grfieldst Galea Life | Legrand | ЭУИ Luxe | 572 | Pro 21 / Galea электроустановочное оборудование | PL2 | 1 | ШТ | Под заказ Т2 | Сертифицировано | 2024-11-25 | 1876.42 | 2251.7 | 2251.7 | Удален | Распродажа остатков на складе | 0.101 | 0.33462 | 99 | 169 | 20 |  | 3245067717660
771767 | Рамка 3п вер Cor.GrFieldst GL | Рамка 3п вертикальная Corian Grfieldst Galea Life | Legrand | ЭУИ Luxe | 572 | Pro 21 / Galea электроустановочное оборудование | PL2 | 1 | ШТ | Под заказ Т2 | Сертифицировано | 2024-11-25 | 2926.95 | 3512.34 | 3512.34 | Удален | Распродажа остатков на складе | 0.138 | 0.4653 | 99 | 235 | 20 |  | 3245067717677
771768 | Рамка 4п вер Cor.GrFieldst GL | Рамка 4п вертикальная Corian Grfieldst Galea Life | Legrand | ЭУИ Luxe | 572 | Pro 21 / Galea электроустановочное оборудование | PL2 | 1 | ШТ | Под заказ Т2 | Сертифицировано | 2024-11-25 | 4193.12 | 5031.74 | 5031.74 | Удален | Распродажа остатков на складе | 0.154 | 0.6138 | 310 | 99 | 20 |  | 3245067717684
771769 | Рамка 5п вер Cor.GrFieldst GL | Рамка 5п вертикальная Corian Grfieldst Galea Life | Legrand | ЭУИ Luxe | 572 | Pro 21 / Galea электроустановочное оборудование | PL2 | 1 | ШТ | Под заказ Т2 | Сертифицировано | 2024-11-25 | 5744.37 | 6893.24 | 6893.24 | Удален | Распродажа остатков на складе | 0.224 | 0.75042 | 379 | 99 | 20 |  | 3245067717691
771772 | Рамка 2п гор Cor.Flint GL | Рамка 2п горизонтальная Corian Flint Galea Life | Legrand | ЭУИ Luxe | 572 | Pro 21 / Galea электроустановочное оборудование | PL2 | 1 | ШТ | Под заказ Т2 | Сертифицировано | 2024-11-25 | 1876.42 | 2251.7 | 2251.7 | Удален | Распродажа остатков на складе | 0.088 | 0.33462 | 99 | 169 | 20 |  | 3245067717721
771774 | Рамка 4п гор Cor.Flint GL | Рамка 4п горизонтальная Corian Flint Galea Life | Legrand | ЭУИ Luxe | 572 | Pro 21 / Galea электроустановочное оборудование | PL2 | 1 | ШТ | Под заказ Т2 | Сертифицировано | 2024-11-25 | 4193.12 | 5031.74 | 5031.74 | Удален | Распродажа остатков на складе | 0.136 | 0.6138 | 310 | 99 | 20 |  | 3245067717745
771776 | Рамка 2п вер Cor.Flint GL | Рамка 2п вертикальная Corian Flint Galea Life | Legrand | ЭУИ Luxe | 572 | Pro 21 / Galea электроустановочное оборудование | PL2 | 1 | ШТ | Под заказ Т2 | Сертифицировано | 2024-11-25 | 1876.42 | 2251.7 | 2251.7 | Удален | Распродажа остатков на складе | 0.104 | 0.33462 | 99 | 169 | 20 |  | 3245067717769
771777 | Рамка 3п вер Cor.Flint GL | Рамка 3п вертикальная Corian Flint Galea Life | Legrand | ЭУИ Luxe | 572 | Pro 21 / Galea электроустановочное оборудование | PL2 | 1 | ШТ | Под заказ Т2 | Сертифицировано | 2024-11-25 | 2926.95 | 3512.34 | 3512.34 | Удален | Распродажа остатков на складе | 0.141 | 0.4653 | 99 | 235 | 20 |  | 3245067717776
771782 | Рамка 2п гор Cor.Fossil GL | Рамка 2п горизонтальная Corian Fossil Galea Life | Legrand | ЭУИ Luxe | 572 | Pro 21 / Galea электроустановочное оборудование | PL2 | 1 | ШТ | Под заказ Т2 | Сертифицировано | 2024-11-25 | 1812.96 | 2175.55 | 2175.55 | Удален | Распродажа остатков на складе | 0.085 | 0.33462 | 99 | 169 | 20 |  | 3245067717820
771785 | Рамка 5п гор Cor.Fossil GL | Рамка 5п горизонтальная Corian Fossil Galea Life | Legrand | ЭУИ Luxe | 572 | Pro 21 / Galea электроустановочное оборудование | PL2 | 1 | ШТ | Под заказ Т2 | Сертифицировано | 2024-11-25 | 5744.37 | 6893.24 | 6893.24 | Удален | Распродажа остатков на складе | 0.165 | 0.75042 | 379 | 99 | 20 |  | 3245067717851
771787 | Рамка 3п вер Cor.Fossil GL | Рамка 3п вертикальная Corian Fossil Galea Life | Legrand | ЭУИ Luxe | 572 | Pro 21 / Galea электроустановочное оборудование | PL2 | 1 | ШТ | Под заказ Т2 | Сертифицировано | 2024-11-25 | 2926.95 | 3512.34 | 3512.34 | Удален | Распродажа остатков на складе | 0.143 | 0.4653 | 99 | 235 | 20 |  | 3245067717875
771788 | Рамка 4п вер Cor.Fossil GL | Рамка 4п вертикальная Corian Fossil Galea Life | Legrand | ЭУИ Luxe | 572 | Pro 21 / Galea электроустановочное оборудование | PL2 | 1 | ШТ | Под заказ Т2 | Сертифицировано | 2024-11-25 | 4193.12 | 5031.74 | 5031.74 | Удален | Распродажа остатков на складе | 0.185 | 0.6138 | 310 | 99 | 20 |  | 3245067717882
771789 | Рамка 5п вер Cor.Fossil GL | Рамка 5п вертикальная Corian Fossil Galea Life | Legrand | ЭУИ Luxe | 572 | Pro 21 / Galea электроустановочное оборудование | PL2 | 1 | ШТ | Под заказ Т2 | Сертифицировано | 2024-11-25 | 5744.37 | 6893.24 | 6893.24 | Удален | Распродажа остатков на складе | 0.223 | 0.75042 | 379 | 99 | 20 |  | 3245067717899
771792 | Рамка 2п гор Cor.GrSavannah GL | Рамка 2п горизонтальная Corian Grsavannah Galea Life | Legrand | ЭУИ Luxe | 572 | Pro 21 / Galea электроустановочное оборудование | PL2 | 1 | ШТ | Под заказ Т2 | Сертифицировано | 2024-11-25 | 1876.42 | 2251.7 | 2251.7 | Удален | Распродажа остатков на складе | 0.084 | 0.33462 | 99 | 169 | 20 |  | 3245067717929
771793 | Рамка 3п гор Cor.GrSavannah GL | Рамка 3п горизонтальная Corian Grsavannah Galea Life | Legrand | ЭУИ Luxe | 572 | Pro 21 / Galea электроустановочное оборудование | PL2 | 1 | ШТ | Под заказ Т2 | Сертифицировано | 2024-11-25 | 2926.95 | 3512.34 | 3512.34 | Удален | Распродажа остатков на складе | 0.112 | 0.4653 | 99 | 235 | 20 |  | 3245067717936
771795 | Рамка 5п гор Cor.GrSavannah GL | Рамка 5п горизонтальная Corian Grsavannah Galea Life | Legrand | ЭУИ Luxe | 572 | Pro 21 / Galea электроустановочное оборудование | PL2 | 1 | ШТ | Под заказ Т2 | Сертифицировано | 2024-11-25 | 5744.37 | 6893.24 | 6893.24 | Удален | Распродажа остатков на складе | 0.161 | 0.75042 | 379 | 99 | 20 |  | 3245067717950
771797 | Рамка 3п вер Cor.GrSavannah GL | Рамка 3п вертикальная Corian Grsavannah Galea Life | Legrand | ЭУИ Luxe | 572 | Pro 21 / Galea электроустановочное оборудование | PL2 | 1 | ШТ | Под заказ Т2 | Сертифицировано | 2024-11-25 | 2926.95 | 3512.34 | 3512.34 | Удален | Распродажа остатков на складе | 0.139 | 0.4653 | 99 | 235 | 20 |  | 3245067717974
771798 | Рамка 4п вер Cor.GrSavannah GL | Рамка 4п вертикальная Corian Grsavannah Galea Life | Legrand | ЭУИ Luxe | 572 | Pro 21 / Galea электроустановочное оборудование | PL2 | 1 | ШТ | Под заказ Т2 | Сертифицировано | 2024-11-25 | 4193.12 | 5031.74 | 5031.74 | Удален | Распродажа остатков на складе | 0.185 | 0.6138 | 310 | 99 | 20 |  | 3245067717981
771910 | Рамка 2 постовая спец Dbronz | Рамка - Galea Life - для программируемых термостатов, системы домофона - 2 поста - тёмный бронзовый | Legrand | ЭУИ Luxe | 572 | Pro 21 / Galea электроустановочное оборудование | PL2 | 1 | ШТ | Под заказ Т2 | Сертифицировано | 2024-11-25 | 385.73 | 462.88 | 462.88 | Удален | Распродажа остатков на складе | 0.04 | 0.41563 | 175 | 95 | 25 |  | 3245067719107
771941 | Рамка 1п Bl.Nickel GL | Рамка - Galea Life - 1 пост - металлическая - Black Nickel | Legrand | ЭУИ Luxe | 572 | Pro 21 / Galea электроустановочное оборудование | PL2 | 1 | ШТ | На складе | Сертифицировано | 2024-11-25 | 457.92 | 549.5 | 549.5 | Удален | Распродажа остатков на складе | 0.092 | 0.19602 | 99 | 99 | 20 |  | 3245067719411
771944 | Рамка 4п гор Bl.Nickel GL | Рамка - Galea Life - 4 поста - горизонтальный монтаж - металлическая - Black Nickel | Legrand | ЭУИ Luxe | 572 | Pro 21 / Galea электроустановочное оборудование | PL2 | 1 | ШТ | На складе | Сертифицировано | 2024-11-25 | 3566.73 | 4280.08 | 4280.08 | Удален | Распродажа остатков на складе | 0.293 | 0.6138 | 310 | 99 | 20 |  | 3245067719442
771946 | Рамка 2п вер Bl.Nickel GL | Рамка - Galea Life - 2 поста - вертикальный монтаж - металлическая - Black Nickel | Legrand | ЭУИ Luxe | 572 | Pro 21 / Galea электроустановочное оборудование | PL2 | 1 | ШТ | Под заказ Т2 | Сертифицировано | 2024-11-25 | 742.5 | 891 | 891 | Удален | Распродажа остатков на складе | 0.147 | 0.33462 | 99 | 169 | 20 |  | 3245067719466
771962 | Рамка 2п гор Maple GL | Рамка - Galea Life - 2 поста - горизонтальный монтаж - из дерева - Maple | Legrand | ЭУИ Luxe | 572 | Pro 21 / Galea электроустановочное оборудование | PL2 | 1 | ШТ | На складе | Сертифицировано | 2024-11-25 | 5645.53 | 6774.64 | 6774.64 | Удален | Распродажа остатков на складе | 0.043 | 0.33462 | 99 | 169 | 20 |  | 3245067719626
771971 | Рамка 1п Ch.Wood GL | Рамка - Galea Life - 1 пост - из дерева - Cherry Wood | Legrand | ЭУИ Luxe | 572 | Pro 21 / Galea электроустановочное оборудование | PL2 | 1 | ШТ | На складе | Сертифицировано | 2024-11-25 | 3450.95 | 4141.14 | 4141.14 | Удален | Распродажа остатков на складе | 0.03 | 0.19602 | 99 | 99 | 20 |  | 3245067719718
771973 | Рамка 3п гор Ch.Wood GL | Рамка - Galea Life - 3 поста - горизонтальный монтаж - из дерева - Cherry Wood | Legrand | ЭУИ Luxe | 572 | Pro 21 / Galea электроустановочное оборудование | PL2 | 1 | ШТ | На складе | Сертифицировано | 2024-11-25 | 8804.3 | 10565.16 | 10565.16 | Удален | Распродажа остатков на складе | 0.056 | 0.4653 | 99 | 235 | 20 |  | 3245067719732
771977 | Рамка 3п вер Ch.Wood GL | Рамка - Galea Life - 3 поста - вертикальный монтаж - из дерева - Cherry Wood | Legrand | ЭУИ Luxe | 572 | Pro 21 / Galea электроустановочное оборудование | PL2 | 1 | ШТ | Под заказ Т2 | Сертифицировано | 2024-11-25 | 8805.6 | 10566.72 | 10566.72 | Удален | Распродажа остатков на складе | 0.068 | 0.4653 | 99 | 235 | 20 |  | 3245067719770
771981 | Рамка 1п Mahogany GL | Рамка - Galea Life - 1 пост - из дерева - Mahogany | Legrand | ЭУИ Luxe | 572 | Pro 21 / Galea электроустановочное оборудование | PL2 | 1 | ШТ | На складе | Сертифицировано | 2024-11-25 | 3450.95 | 4141.14 | 4141.14 | Удален | Распродажа остатков на складе | 0.032 | 0.19602 | 99 | 99 | 20 |  | 3245067719817
771982 | Рамка 2п гор Mahogany GL | Рамка - Galea Life - 2 поста - горизонтальный монтаж - из дерева - Mahogany | Legrand | ЭУИ Luxe | 572 | Pro 21 / Galea электроустановочное оборудование | PL2 | 1 | ШТ | На складе | Сертифицировано | 2024-11-25 | 5645.53 | 6774.64 | 6774.64 | Удален | Распродажа остатков на складе | 0.047 | 0.33462 | 99 | 169 | 20 |  | 3245067719824
771983 | Рамка 3п гор Mahogany GL | Рамка - Galea Life - 3 поста - горизонтальный монтаж - из дерева - Mahogany | Legrand | ЭУИ Luxe | 572 | Pro 21 / Galea электроустановочное оборудование | PL2 | 1 | ШТ | На складе | Сертифицировано | 2024-11-25 | 8804.3 | 10565.16 | 10565.16 | Удален | Распродажа остатков на складе | 0.056 | 0.4653 | 99 | 235 | 20 |  | 3245067719831
771990 | Рамка 1п Кожа Havana GL | Рамка - Galea Life - 1 пост - из натуральной кожи - Havanna | Legrand | ЭУИ Luxe | 572 | Pro 21 / Galea электроустановочное оборудование | PL2 | 1 | ШТ | На складе | Сертифицировано | 2024-11-25 | 6843.93 | 8212.72 | 8212.72 | Удален | Распродажа остатков на складе | 0.032 | 0.19602 | 99 | 99 | 20 |  | 3245067719909
771991 | Рамка 2п гор Кожа Havana GL | Рамка - Galea Life - 2 поста - горизонтальный монтаж - из натуральной кожи - Havanna | Legrand | ЭУИ Luxe | 572 | Pro 21 / Galea электроустановочное оборудование | PL2 | 1 | ШТ | На складе | Сертифицировано | 2024-11-25 | 7959.49 | 9551.39 | 9551.39 | Удален | Распродажа остатков на складе | 0.051 | 0.33462 | 99 | 169 | 20 |  | 3245067719916
771994 | Рамка 3п вер Кожа Havana GL | Рамка - Galea Life - 3 поста - вертикальный монтаж - из натуральной кожи - Havanna | Legrand | ЭУИ Luxe | 572 | Pro 21 / Galea электроустановочное оборудование | PL2 | 1 | ШТ | Под заказ Т2 | Сертифицировано | 2024-11-25 | 12356.18 | 14827.42 | 14827.42 | Удален | Распродажа остатков на складе | 0.08 | 0.4653 | 99 | 235 | 20 |  | 3245067719947
771996 | Рамка 2п гор Кожа Club GL | Рамка - Galea Life - 2 поста - горизонтальный монтаж - из натуральной кожи - Club | Legrand | ЭУИ Luxe | 572 | Pro 21 / Galea электроустановочное оборудование | PL2 | 1 | ШТ | На складе | Сертифицировано | 2024-11-25 | 7959.49 | 9551.39 | 9551.39 | Удален | Распродажа остатков на складе | 0.048 | 0.33462 | 99 | 169 | 20 |  | 3245067719961
773663 | Рамка 3п Мат.Золото Cariva | Рамка - Cariva - 3 поста - горизонтальный/вертикальный монтаж - матовое золото | Legrand | Retail/PRO | 576 | Cariva электроустановочное оборудование | PL2 | 2 | ШТ | На складе | Сертифицировано | 2024-11-25 | 525.81 | 630.97 | 567.87 | Удален | Распродажа остатков на складе | 0.104 | 0.5926 | 236 | 93 | 27 |  | 3245067736630
773671 | Рамка 1п Алюминий Cariva | Рамка - Cariva - 1 пост - алюминий | Legrand | Retail/PRO | 576 | Cariva электроустановочное оборудование | PL2 | 20 | ШТ | Под заказ Т2 | Сертифицировано | 2024-11-25 | 246.99 | 296.39 | 266.75 | Удален | Распродажа остатков на складе | 0.425 | 1.6758 | 180 | 98 | 95 |  | 3245067736715
774162 | Светорегулятор 4кноп 400Вт СЛНК VLN | Кнопочный светорегулятор - Valena - 40-400 Вт/40-400 ВА - слоновая кость | Legrand | Valena Classic | 571 | Valena электроустановочное оборудование | PL2 | 1 | ШТ | На складе | Сертифицировано | 2023-12-13 | 5316.23 | 6570.86 | 6570.86 | Удален | Распродажа остатков на складе | 0.116 | 0.86936 | 114 | 93 | 82 |  | 3245067741627
774207 | Рамка 2X5м Белая Valena | Рамка - Valena - для розеточных блоков для Скандинавских стран - 2-х местная - белый | Legrand | Valena Classic | 571 | Valena электроустановочное оборудование | PL2 | 5 | ШТ | Под заказ Т2 | Сертифицировано | 2024-11-25 | 235.25 | 290.77 | 290.77 | Удален | Распродажа остатков на складе | 0.216 | 2.0655 | 185 | 145 | 77 | Без замены | 3245067742075
774210 | ValenaУнив.накл.д/рам.д/дв.роз | Адаптер - Valena - для простых розеток, розеток RJ45 и TV-R-SAT для Скандинавских стран - White | Legrand | Valena Classic | 571 | Valena электроустановочное оборудование | PL2 | 10 | ШТ | Под заказ Т2 | Сертифицировано | 2024-11-25 | 126.29 | 156.09 | 156.09 | Удален | Распродажа остатков на складе | 0.111 | 0.75762 | 145 | 95 | 55 | Без замены | 3245067742105
774356 | Рамка 2п вер Сл.кость Valena | Рамка - Valena - 2 поста - вертикальный монтаж - слоновая кость | Legrand | Valena Classic | 571 | Valena электроустановочное оборудование | PL2 | 10 | ШТ | На складе | Сертифицировано | 2024-11-25 | 97.14 | 120.07 | 120.07 | Удален | Распродажа остатков на складе | 0.351 | 1.938 | 170 | 120 | 95 | 774352 | 3245067743560
774357 | Рамка 3п вер Сл.кость Valena | Рамка - Valena - 3 поста - вертикальный монтаж - слоновая кость | Legrand | Valena Classic | 571 | Valena электроустановочное оборудование | PL2 | 2 | ШТ | На складе | Сертифицировано | 2024-11-25 | 195.43 | 241.55 | 241.55 | Удален | Распродажа остатков на складе | 0.107 | 0.456 | 240 | 95 | 20 | 774353 | 3245067743577
774358 | Рамка 4п вер Сл.кость Valena | Рамка - Valena - 4 поста - вертикальный монтаж - слоновая кость | Legrand | Valena Classic | 571 | Valena электроустановочное оборудование | PL2 | 1 | ШТ | На складе | Сертифицировано | 2024-11-25 | 309.41 | 382.43 | 382.43 | Удален | Распродажа остатков на складе | 0.08 | 0.74025 | 315 | 94 | 25 |  | 3245067743584
774456 | Рамка 2п вер Белая Valena | Рамка - Valena - 2 поста - вертикальный монтаж - белый | Legrand | Valena Classic | 571 | Valena электроустановочное оборудование | PL2 | 10 | ШТ | На складе | Сертифицировано | 2024-11-25 | 97.14 | 120.07 | 120.07 | Удален | Распродажа остатков на складе | 0.352 | 1.938 | 170 | 120 | 95 | 774452 | 3245067744567
774457 | Рамка 3п вер Белая Valena | Рамка - Valena - 3 поста - вертикальный монтаж - белый | Legrand | Valena Classic | 571 | Valena электроустановочное оборудование | PL2 | 2 | ШТ | На складе | Информация по запросу |  | 195.43 | 241.55 | 241.55 | Удален | Распродажа остатков на складе | 0.106 | 0.5926 | 236 | 93 | 27 | 774453 | 3245067744574
774459 | Рамка 5п вер Белая Valena | Рамка - Valena - 5 постов - вертикальный монтаж - белый | Legrand | Valena Classic | 571 | Valena электроустановочное оборудование | PL2 | 1 | ШТ | На складе | Сертифицировано | 2024-11-25 | 587.85 | 726.58 | 726.58 | Удален | Распродажа остатков на складе | 0.098 | 0.75042 | 379 | 99 | 20 |  | 3245067744598
774466 | Рамка 2п вер Бел/Крист Valena | Рамка - Valena - 2 поста - вертикальный монтаж - белый/кристалл | Legrand | Valena Classic | 571 | Valena электроустановочное оборудование | PL2 | 10 | ШТ | Под заказ Т2 | Сертифицировано | 2024-11-25 | 260.4 | 321.85 | 321.85 | Удален | Распродажа остатков на складе | 0.347 | 1.938 | 170 | 120 | 95 | 774462 | 3245067744666
775623 | Пульт управ инд Рольст PLC/ИК | Выключатель с ИК-приемником с программ.уровнями открытия PLC/ИК | Legrand | ЭУИ Luxe | 208 | Программируемые механизмы управления приводами PLC & RF | PL3 | 1 | ШТ | Под заказ Т2 | Информация по запросу |  | 13478.55 | 16174.26 | 16174.26 | Удален | Распродажа остатков на складе | 0.251 | 0.86936 | 114 | 93 | 82 |  | 3245067756232
775765 | GaleaLifeRJ45к.5еUTP 1в. гриф. | Информационная розетка - Galea Life - RJ45 - категория 5e - UTP - 1 коннектор - монтаж на захватах | Legrand | ЭУИ Luxe | 442 | Розетки RJ 45 Legrand | PL8 | 10 | ШТ | На складе | Сертифицировано | 2024-12-02 | 1745.87 | 2095.04 | 2095.04 | Удален | Распродажа остатков на складе | 0.507 | 3.8019 | 395 | 175 | 55 |  | 3245067757659
775786 | G.L.TV-RD862МГц зв.1,5дБ PRO21 | Розетка TV-FM - Galea Life - топология - звезда - 862 Мгц - 1,5 дБ | Legrand | ЭУИ Luxe | 572 | Pro 21 / Galea электроустановочное оборудование | PL2 | 10 | ШТ | На складе | Сертифицировано | 2024-12-01 | 247.92 | 297.5 | 297.5 | Удален | Распродажа остатков на складе | 0.988 | 3.8019 | 395 | 175 | 55 |  | 3245067757864
775787 | G.L.TV-RD оконеч.10дБ PRO21 | Розетка TV-FM - Galea Life - оконечная - топология - шлейф - 862 Мгц - 10 дБ | Legrand | ЭУИ Luxe | 572 | Pro 21 / Galea электроустановочное оборудование | PL2 | 10 | ШТ | На складе | Сертифицировано | 2024-12-01 | 247.92 | 297.5 | 297.5 | Удален | Распродажа остатков на складе | 0.986 | 3.8019 | 395 | 175 | 55 |  | 3245067757871
775857 | Термостат тепл.пола СЛНК GL | Термостат тёплого пола слоновая кость Galea Life | Legrand | ЭУИ Luxe | 572 | Pro 21 / Galea электроустановочное оборудование | PL2 | 1 | ШТ | Под заказ Т2 | Сертифицировано | 2024-07-10 | 4810.82 | 5772.98 | 5772.98 | Удален | Распродажа остатков на складе | 0.297 | 1.1822 | 102 | 95 | 122 |  | 3245067758571
775928 | GaleaРоз.2к+З фр.стд.Pro21 | Розетка 2К+З Французский стандарт, PRO21 | Legrand | ЭУИ Luxe | 572 | Pro 21 / Galea электроустановочное оборудование | PL2 | 10 | ШТ | Под заказ Т2 | Информация по запросу |  | 381.75 | 458.1 | 458.1 | Удален | Распродажа остатков на складе | 0.7 | 3.8019 | 395 | 175 | 55 |  | 3245067759288
775960 | GL выкл.рольставней с ключом | Выключатель рольставней - Galea Life - с ключом DIN - 10 А - 250 В~ | Legrand | ЭУИ Luxe | 572 | Pro 21 / Galea электроустановочное оборудование | PL2 | 10 | ШТ | Под заказ Т2 | Информация по запросу |  | 9978.4 | 11974.08 | 11974.08 | Удален | Распродажа остатков на складе
775975 | G.L.Р. тел. RJ45 ISDN 8 конт. | Galea Life Р. тел. RJ45 ISDN 8 конт. | Legrand | ЭУИ Luxe | 442 | Розетки RJ 45 Legrand | PL8 | 1 | ШТ | Под заказ Т2 | Информация по запросу |  | 2328.89 | 2794.67 | 2794.67 | Удален | Распродажа остатков на складе | 0.086 | 0.6768 | 100 | 94 | 72 |  | 3245067759752
777013 | Galea-ДекоКл.д/вык.дв.с/п.бел. | Клавиша Galea-Деко для двойного выключателя с подсветкой | Legrand | ЭУИ Luxe | 572 | Pro 21 / Galea электроустановочное оборудование | PL2 | 10 | ШТ | Под заказ Т2 | Сертифицировано | 2024-12-02 | 183.24 | 219.89 | 219.89 | Удален | Распродажа остатков на складе | 0.239 | 0.9675 | 215 | 75 | 60 |  | 3245067770139
777061 | Galea-ДекоЛ.п. д/выкл. | Лицевая панель - Galea Life - MyHOME - для механизма управления рольставнями с приводом SOMFY - White | Legrand | ЭУИ Luxe | 572 | Pro 21 / Galea электроустановочное оборудование | PL2 | 1 | ШТ | Под заказ Т2 | Сертифицировано | 2024-12-12 | 245.99 | 295.19 | 295.19 | Удален | Распродажа остатков на складе | 0.019 | 0.147 | 70 | 60 | 35 |  | 3245067770610
782219 | Радио розетка БЕЛ | Розетка для радиотрансляционной сети - Quteo IP 20 - Белый | Legrand | Retail/PRO | 4113 | Quteo IP20 электроустановочное оборудование | PL2 | 20 | ШТ | На складе | Не подлежит сертификации | 2021-12-31 | 100.22 | 114.25 | 101.02 | Удален | Распродажа остатков на складе |  | 8.5215 | 390 | 190 | 115 |  | 3245067822197
782249 | Радио розетка СЛНК | Розетка для радиотрансляционной сети - Quteo IP 20 - Слоновая кость | Legrand | Retail/PRO | 4113 | Quteo IP20 электроустановочное оборудование | PL2 | 20 | ШТ | На складе | Сертифицировано | 2024-11-25 | 100.22 | 114.25 | 101.02 | Удален | Распродажа остатков на складе |  | 8.5215 | 390 | 190 | 115 |  | 3245067822494
960565 | ИБП Keor HPE 60кВА 0' бат.шкаф | ИБП Keor HPE 60кВА 0' бат.шкаф | Legrand | UPS2 Pro | 1457 | Стандартные трехфазные ИБП | PL6 | 1 | ШТ | На складе | Сертифицировано | 2025-03-15 | 1453487.24 | 1744184.69 | 1744184.69 | Удален | Распродажа остатков на складе | [6 empty] | 3414971121553
960567 | ИБП Keor HPE 80кВА 0' бат.шкаф | ИБП Keor HPE 80кВА 0' бат.шкаф | Legrand | UPS2 Pro | 1457 | Стандартные трехфазные ИБП | PL6 | 1 | ШТ | На складе | Сертифицировано | 2025-03-15 | 1598060.39 | 1917672.47 | 1917672.47 | Удален | Распродажа остатков на складе | 334.8 | 2178 | 1000 | 1100 | 1980 |  | 3414971121577
980535 | Сил.мод. 2.7кВА для ИБП Trimod | Силовой модуль 2.7 кВА для ИБП Trimod | Legrand | UPS 1 | 1461 | Сервисное обслуживание и запчасти ИБП | PL6 | 1 | ШТ | На складе | Не подлежит сертификации | 2022-04-11 | 245529.6 | 294635.52 | 294635.52 | Удален | Распродажа остатков на складе | 8.855 | 44.928 | 520 | 360 | 240 |  | 3414970314895
B3040 | УКРМ Alpibloc стд 30 квар | Нерегулируемая комплектная конденсаторная установка Alpibloc - трёхфазная - стандартный тип - макс. 470 В - 30 квар | Legrand | Качество электрической энергии | 6001 | Оборудование для ОКЭ и КРМ | PL1 | 1 | ШТ | Под заказ Т2 | Сертифицировано | 2025-04-16 | 80475.2 | 96570.24 | 96570.24 | Удален | Распродажа остатков на складе
CM081091 | Лоток пров. FCF 54/200 EZ | Лоток Пров. Fcf 54/200 Ez | Cablofil | Cablofil | 259 | Лотки проволочные оцинкованные EZ | PL7 | 3 | М | Под заказ Т2 | Не подлежит сертификации | 2020-12-31 | 1006.05 | 1207.26 | 1207.26 | Удален | Распродажа остатков на складе | [6 empty] | 3599070810918 | EZ
CM091938 | IBP105 кроншт. кор-ки 105X105 | IBP 105 Кронштейн коробки 105х105 | Cablofil | Cablofil | 267 | Аксессуары для лотков универсальные | PL7 | 10 | ШТ | Под заказ Т2 | Не подлежит сертификации | 2020-12-31 | 308.26 | 369.91 | 369.91 | Удален | Распродажа остатков на складе |  | 4.653 | 235 | 180 | 110 |  |  | AT
CM250018 | Прот. пож мод Ez-Path EZD 33T | Противопожарный модуль EZ-Path EZD 33 | Cablofil | Cablofil | 248 | Огнестойкие проходки EZ PATH | PL7 | 1 | ШТ | На складе | Сертифицировано | 2021-10-21 | 35978.53 | 43174.24 | 43174.24 | Удален | Распродажа остатков на складе |  | 0.92812 | 165 | 75 | 75 |  |  | AT
CM250058 | Прот. пож мод Ez-Path EZD 44T | Противопожарный модуль EZ-Path EZD 44T | Cablofil | Cablofil | 248 | Огнестойкие проходки EZ PATH | PL7 | 1 | ШТ | На складе | Сертифицировано | 2021-10-21 | 81238.39 | 97486.07 | 97486.07 | Удален | Распродажа остатков на складе | [6 empty] | 3599072500589 | AT
CM250178 | Удлин. EZD 44E д/мод EZD 44T | Удлинитель для модуля EZD 44E EZD 44T | Cablofil | Cablofil | 248 | Огнестойкие проходки EZ PATH | PL7 | 1 | ШТ | Под заказ Т2 | Сертифицировано | 2021-10-21 | 48915.62 | 58698.74 | 58698.74 | Удален | Распродажа остатков на складе | [7 empty] | AT
CM250220 | Рамка установ. EZP 133KT | Рамка Установ. Ezp 133k (2 Шт) | Cablofil | Cablofil | 248 | Огнестойкие проходки EZ PATH | PL7 | 1 | ШТ | Под заказ Т2 | Не подлежит сертификации | 2021-12-31 | 8069.67 | 9683.6 | 9683.6 | Удален | Распродажа остатков на складе | [7 empty] | AT
CM250230 | Рамка установ.EZP 144WT (2 шт) | Рамка Установ. Ezp 144w (2 Шт) | Cablofil | Cablofil | 248 | Огнестойкие проходки EZ PATH | PL7 | 1 | Комплект | Под заказ Т2 | Не подлежит сертификации | 2021-12-31 | 11141.52 | 13369.82 | 13369.82 | Удален | Распродажа остатков на складе | [6 empty] | 3599072502309 | AT
CM250240 | Рамка установEZP 133CWT (2 шт) | Рамка Установ Ezp 133cw (2 Шт) | Cablofil | Cablofil | 248 | Огнестойкие проходки EZ PATH | PL7 | 1 | Комплект | Под заказ Т2 | Не подлежит сертификации | 2021-12-31 | 8744.23 | 10493.08 | 10493.08 | Удален | Распродажа остатков на складе | [7 empty] | AT
CM250260 | Рамка установ. EZG 144T | Рамка Установ. Ezp 144f (2 Шт) | Cablofil | Cablofil | 248 | Огнестойкие проходки EZ PATH | PL7 | 1 | ШТ | Под заказ Т2 | Не подлежит сертификации | 2021-12-31 | 15164.5 | 18197.4 | 18197.4 | Удален | Распродажа остатков на складе | [7 empty] | AT
CM250370 | Рамка установ. EZG 444T (1 шт) | Рамка установ. EZG 444T (1 шт) | Cablofil | Cablofil | 248 | Огнестойкие проходки EZ PATH | PL7 | 1 | ШТ | Под заказ Т2 | Не подлежит сертификации | 2021-12-31 | 48975.29 | 58770.35 | 58770.35 | Удален | Распродажа остатков на складе | [7 empty] | AT
CM250380 | Рамка установ. EZG 844T (1 шт) | Рамка установ. EZG 844T (1 шт) | Cablofil | Cablofil | 248 | Огнестойкие проходки EZ PATH | PL7 | 1 | ШТ | Под заказ Т2 | Не подлежит сертификации | 2021-12-31 | 83827.83 | 100593.4 | 100593.4 | Удален | Распродажа остатков на складе | [7 empty] | AT
CM250518 | Прот. пож мод Ez-Path EZD 22 | Противопож Мод. Ez-Path Ezd 22 | Cablofil | Cablofil | 248 | Огнестойкие проходки EZ PATH | PL7 | 1 | ШТ | На складе | Сертифицировано | 2021-10-21 | 20534.18 | 24641.02 | 24641.02 | Удален | Распродажа остатков на складе | [7 empty] | AT
CM350830 | Консоль CB 200 GS | Консоль CB 200 GS | Cablofil | Cablofil | 267 | Аксессуары для лотков универсальные | PL7 | 10 | ШТ | Под заказ Т2 | Не подлежит сертификации | 2020-12-31 | 556.57 | 667.88 | 667.88 | Удален | Распродажа остатков на складе | [7 empty] | GS
CM350840 | Консоль CB 300 GS | Консоль CB 300 GS | Cablofil | Cablofil | 267 | Аксессуары для лотков универсальные | PL7 | 10 | ШТ | Под заказ Т2 | Не подлежит сертификации | 2021-12-31 | 682.65 | 819.18 | 819.18 | Удален | Распродажа остатков на складе | [5 empty] | Без замены |  | GS
CM557450 | Консоль универс. CU 400 GS | Консоль Универс. Cu 400 Gs | Cablofil | Cablofil | 267 | Аксессуары для лотков универсальные | PL7 | 10 | ШТ | На складе | Не подлежит сертификации | 2020-12-31 | 1420.9 | 1705.08 | 1705.08 | Удален | Распродажа остатков на складе | [6 empty] | 3599075574501 | GS
CM559635 | Заглушка д/пер-ки EPDCOT50 AT | Заглушка д/пер-ки EPDCOT50 AT | Cablofil | Cablofil | 267 | Аксессуары для лотков универсальные | PL7 | 10 | ШТ | Под заказ Т2 | Не подлежит сертификации | 2020-12-31 | 363.11 | 435.73 | 435.73 | Удален | Распродажа остатков на складе | [6 empty] | 3599075596350 | MP
CX02V271 | Модуль WiFi | Модуль Wi-Fi | Legrand | Качество электрической энергии | 6001 | Оборудование для ОКЭ и КРМ | PL1 | 1 | ШТ | Под заказ Т2 | Информация по запросу |  | 36662.44 | 43994.93 | 43994.93 | Удален | Распродажа остатков на складе
F414 | Активирующее устройство с функцией светорегулятора 1000VA, 4 модуля DIN | DIN-активатор светорегулирования для ламп накаливания - галогенных ламп и ферромагнитных трансформаторов - MyHome SCS | Bticino | Автоматизация BTicino | 2341 | Модульные активаторы и инфраструктурные устройства MYHOME (BTICINO) | PL3 | 1 | ШТ | На складе | Сертифицировано | 2022-06-08 | 21792.78 | 26151.34 | 26151.34 | Удален | Распродажа остатков на складе | 0.216 | 0.77088 | 110 | 96 | 73 |  | 8012199655628 | MyHome
F418 | My Home Диммер энергосбер ламп | Активатор DIN для светодиодных и энергосберегающих ламп - MyHome SCS | Bticino | Автоматизация BTicino | 2341 | Модульные активаторы и инфраструктурные устройства MYHOME (BTICINO) | PL3 | 1 | ШТ | На складе | Сертифицировано | 2022-06-08 | 22369.96 | 26843.95 | 26843.95 | Удален | Распродажа остатков на складе | 0.216 | 0.77088 | 110 | 96 | 73 |  | 8005543482568 | MyHome
F426 | Интерфейс SCS/EIB, 2 модуля DIN | Интерфейс SCS/EIB, 2 модуля DIN | Bticino | Автоматизация BTicino | 2353 | Дополнительные инфраструктурные устройства MYHOME (BTICINO) | PL3 | 1 | ШТ | Под заказ Т2 | Информация по запросу |  | 59360.96 | 71233.15 | 71233.15 | Удален | Распродажа остатков на складе | 0.1 | 0.42739 | 106 | 72 | 56 |  | 8012199540870 | MyHome
F441M | Ax. АV мультиканалн. узел | Многоканальный коммутатор - MyHOME - SCS - 4 аудио и 4 видео входа - 8 выходов | Bticino | Автоматизация BTicino | 2344 | Механизмы видео трансляции MYHOME (BTICINO) | PL3 | 1 | ШТ | Под заказ Т2 | Сертифицировано | 2024-01-24 | 92610.91 | 111133.09 | 111133.09 | Удален | Распродажа остатков на складе | 0.35 | 2.223 | 225 | 104 | 95 |  | 8012199825373 | MyHome
F502 | Местный усилитель стерео, 4 модуля DIN | DIN-усилитель - MyHOME - SCS - 16 Вт - 100/240 В~ | Bticino | Автоматизация BTicino | 2304 | Механизмы звуковой трансляции MYHOME (BTICINO) | PL3 | 1 | ШТ | На складе | Информация по запросу |  | 26214.95 | 31457.94 | 31457.94 | Удален | Распродажа остатков на складе | 0.176 | 0.77088 | 110 | 96 | 73 |  | 8012199729336 | MyHome
H4584 | ZB AXL Выкл.без N | MyHome Play Zigbee.Axolute.Выключатель-радиоприемник,без N, 300Вт. | Bticino | ЭУИ Luxe | 1183 | Радиосистема MY HOME PLAY (BTICINO) | PL3 | 1 | ШТ | Под заказ Т2 | Информация по запросу |  | 16324.26 | 19589.11 | 19589.11 | Удален | Распродажа остатков на складе | 0.085 | 0.70114 | 101 | 78 | 89 |  | 8005543535073 | Axolute-Zigbee
H4588 | Ax Zigbee Адаптер для встр кор | Axolute Zigbee Адаптер для встр. коробки | Bticino | ЭУИ Luxe | 1183 | Радиосистема MY HOME PLAY (BTICINO) | PL3 | 1 | ШТ | На складе | Не подлежит сертификации | 2020-12-31 | 364.66 | 437.59 | 437.59 | Удален | Распродажа остатков на складе | 0.015 | 0.09396 | 58 | 27 | 60 |  | 8005543439951 | Axolute-Zigbee
H4591 | Ax Zigbee Выкл универ 2,5кВт | Axolute Zigbee Выключатель универсальный 2,5кВт | Bticino | ЭУИ Luxe | 1183 | Радиосистема MY HOME PLAY (BTICINO) | PL3 | 1 | ШТ | Под заказ Т2 | Информация по запросу |  | 18364.8 | 22037.76 | 22037.76 | Удален | Распродажа остатков на складе | 0.055 | 0.70902 | 101 | 90 | 78 |  | 8005543441305 | Axolute-Zigbee
H4592 | Ax Zigbee Выкл универ 2х1кВт | Axolute Zigbee Выключатель универсальный 2х1кВт | Bticino | ЭУИ Luxe | 1183 | Радиосистема MY HOME PLAY (BTICINO) | PL3 | 1 | ШТ | Под заказ Т2 | Информация по запросу |  | 20405.33 | 24486.4 | 24486.4 | Удален | Распродажа остатков на складе | 0.055 | 0.70902 | 101 | 90 | 78 |  | 8005543441299 | Axolute-Zigbee
HA4589 | Ax Zigbee Сценарный выкл прям | Axolute Zigbee Сценарный выкл.прям. | Bticino | ЭУИ Luxe | 1183 | Радиосистема MY HOME PLAY (BTICINO) | PL3 | 1 | ШТ | Под заказ Т2 | Сертифицировано | 2022-07-11 | 14904.76 | 17885.71 | 17885.71 | Удален | Распродажа остатков на складе | 0.03 | 0.33523 | 128 | 97 | 27 |  | 8005543439968 | Axolute-Zigbee
HA4596 | Ax Zigbee Управл устр 1 прям | Axolute Zigbee Управл. устр. 1 прям. | Bticino | ЭУИ Luxe | 1183 | Радиосистема MY HOME PLAY (BTICINO) | PL3 | 1 | ШТ | На складе | Сертифицировано | 2022-07-11 | 9230.31 | 11076.37 | 11076.37 | Удален | Распродажа остатков на складе | 0.053 | 0.33523 | 128 | 97 | 27 |  | 8005543439975 | Axolute-Zigbee
HA4597 | Ax Zigbee Управл устр 2 прям | Axolute Zigbee Управл. устр. 2 прям. | Bticino | ЭУИ Luxe | 1183 | Радиосистема MY HOME PLAY (BTICINO) | PL3 | 1 | ШТ | На складе | Сертифицировано | 2022-07-11 | 9581.63 | 11497.96 | 11497.96 | Удален | Распродажа остатков на складе | 0.047 | 0.33523 | 128 | 97 | 27 |  | 8005543439982 | Axolute-Zigbee
HA4599 | Ax Zigbee Упр устр привод прям | Axolute Zigbee Упр.устр.привод.прям. | Bticino | ЭУИ Luxe | 1183 | Радиосистема MY HOME PLAY (BTICINO) | PL3 | 1 | ШТ | Под заказ Т2 | Сертифицировано | 2022-07-11 | 6653.91 | 7984.69 | 7984.69 | Удален | Распродажа остатков на складе | 0.03 | 0.33523 | 128 | 97 | 27 |  | 8005543440001 | Axolute-Zigbee
HA4802/2BR | Axolute декоративные накладки прямоугольной формы, анодированные, цвет бронза, на 2+2 модуля | Axolute декоративные накладки прямоугольной формы, анодированные, цвет бронза, на 2+2 модуля | Bticino | ЭУИ Luxe | 2230 | Axolute электроустановочные изделия Bticino | PL2 | 1 | ШТ | На складе | Сертифицировано | 2024-11-24 | 4281.98 | 5138.38 | 5138.38 | Удален | Распродажа остатков на складе | 0.13 | 0.54432 | 180 | 108 | 28 |  | 8012199802695 | Axolute-Электроустановочные изделия
HB4802NR | Axolute декоративные накладки в форме эллипса, металлизированные, цвет роскошный черный, на 2 модуля | Axolute декоративные накладки в форме эллипса, металлизированные, цвет роскошный чёрный, на 2 модуля | Bticino | ЭУИ Luxe | 2230 | Axolute электроустановочные изделия Bticino | PL2 | 1 | ШТ | На складе | Сертифицировано | 2024-11-24 | 2607.47 | 3128.96 | 3128.96 | Удален | Распродажа остатков на складе | 0.101 | 0.28577 | 108 | 98 | 27 |  | 8012199785677 | Axolute-Электроустановочные изделия
HC4001A | Axolute Выключатель аксиальный,16А, 1 модуль, авт.клеммы,цвет алю | Axolute Выключатель аксиальный,16А, 1 модуль, авт.клеммы,цвет алюминий | Bticino | ЭУИ Luxe | 2230 | Axolute электроустановочные изделия Bticino | PL2 | 10 | ШТ | На складе | Информация по запросу |  | 878.3 | 1053.96 | 1053.96 | Удален | Распродажа остатков на складе | 0.262 | 1.2006 | 185 | 118 | 55 |  | 8005543489246 | Axolute-Электроустановочные изделия
HC4001M2A | Axolute Выключатель аксиальный,16А, 2 модуля, авт.клеммы,цвет алю | Axolute Выключатель аксиальный,16А, 2 модуля, авт.клеммы,цвет алюминий | Bticino | ЭУИ Luxe | 2230 | Axolute электроустановочные изделия Bticino | PL2 | 10 | ШТ | На складе | Информация по запросу |  | 1361.38 | 1633.66 | 1633.66 | Удален | Распродажа остатков на складе | 0.285 | 1.6335 | 275 | 108 | 55 |  | 8005543489260 | Axolute-Электроустановочные изделия
HC4003A | Axolute Переключатель аксиальный,16А, 1 модуль, авт.клеммы,цвет алю | Axolute Переключатель аксиальный,16А, 1 модуль, авт.клеммы,цвет алю | Bticino | ЭУИ Luxe | 2230 | Axolute электроустановочные изделия Bticino | PL2 | 10 | ШТ | На складе | Информация по запросу |  | 1057.06 | 1268.47 | 1268.47 | Удален | Распродажа остатков на складе | 0.262 | 1.2006 | 185 | 118 | 55 |  | 8005543489284 | Axolute-Электроустановочные изделия
HC4210D | Axolute Экранированная коаксиальная розетка, штыревой TV разъем ? 9,5 мм, гнездовые разъемы SAT и RD ? 9,5 мм, для установки в монтажные коробки арт. 503Е, 504Е, 506L, цвет алюминий | Axolute Экранированная коаксиальная розетка, штыревой TV Разъём 9,5 мм, гнездовые Разъёмы SAT и RD ? 9,5 мм, для установки в монтажные коробки арт. 503Е, 504Е, 506L, алюминий | Bticino | ЭУИ Luxe | 2230 | Axolute электроустановочные изделия Bticino | PL2 | 1 | ШТ | На складе | Сертифицировано | 2024-12-01 | 3682.53 | 4419.04 | 4419.04 | Удален | Распродажа остатков на складе | 0.059 | 0.18792 | 58 | 54 | 60 |  | 8012199747767 | Axolute-Электроустановочные изделия
HC4258/11D | Axolute Телефонный разъем RJ11, категория 3, тип коннектора К10, цвет алюминий | Axolute Телефонный разъём RJ11, категория 3, тип коннектора К10, алюминий | Bticino | ЭУИ Luxe | 2230 | Axolute электроустановочные изделия Bticino | PL2 | 10 | ШТ | На складе | Сертифицировано | 2024-12-01 | 2148.16 | 2577.79 | 2577.79 | Удален | Распродажа остатков на складе | 0.168 | 1.6335 | 275 | 108 | 55 |  | 8012199756684 | Axolute-Электроустановочные изделия
HC4269F | Axolute Гнездовой TV разъем типа F, сопротивление 75 Ом, резьбовое соединение, 1 модуль, цвет алюминий | Axolute Гнездовой TV Разъём типа F, сопротивление 75 Ом, резьбовое соединение, 1 модуль, алюминий | Bticino | ЭУИ Luxe | 2230 | Axolute электроустановочные изделия Bticino | PL2 | 1 | ШТ | На складе | Сертифицировано | 2024-12-01 | 748.2 | 897.84 | 897.84 | Удален | Распродажа остатков на складе | 0.018 | 0.04232 | 23 | 46 | 40 |  | 8012199747897 | Axolute-Электроустановочные изделия
HC4283 | Axolute Аудио-видео разъем RCAx3 ("Тюльпан"), цвет алюминий | Axolute Аудио-видео Разъём RCAx3 ("Тюльпан"), алюминий | Bticino | ЭУИ Luxe | 2840 | Коннекторы аудио-видео Bticino | PL8 | 1 | ШТ | Под заказ Т2 | Сертифицировано | 2024-12-01 | 4279.01 | 5134.81 | 5134.81 | Удален | Распродажа остатков на складе | 0.043 | 0.18792 | 58 | 54 | 60 |  | 8005543401743 | Axolute-Электроустановочные изделия
HC4520 | Axolute Повторитель сигналов для детекторов газа, световая и звуковая сигнализация (85 дБ), 2 модуля, цвет алюминий | Axolute Повторитель сигналов для детекторов газа, световая и звуковая сигнализация (85 дБ), 2 модуля, алюминий | Bticino | ЭУИ Luxe | 2230 | Axolute электроустановочные изделия Bticino | PL2 | 1 | ШТ | Под заказ Т2 | Сертифицировано | 2023-09-24 | 17065.17 | 20478.2 | 20478.2 | Удален | Распродажа остатков на складе | 0.073 | 0.18792 | 58 | 54 | 60 |  | 8012199745534 | Axolute-MyHome
HC4911BF | Axolute Подсвечиваемая клавиша, функции звуковой системы - 1 модуль, цвет алюминий | Axolute Подсвечиваемая клавиша, функции звуковой системы - 1 модуль, алюминий | Bticino | Автоматизация BTicino | 2304 | Механизмы звуковой трансляции MYHOME (BTICINO) | PL3 | 10 | ШТ | Под заказ Т2 | Не подлежит сертификации | 2020-12-31 | 506.21 | 607.45 | 607.45 | Удален | Распродажа остатков на складе | 0.038 | 0.18792 | 58 | 54 | 60 |  | 8012199751221 | MyHome
HD4003 | Axolute Переключатель на 2 направления 1Р 16 А 250 В~ 1 модуль, винтовые клеммы, дизайн AXIAL, цвет белый | Axolute Переключатель на 2 направления 1Р 16 А 250 В~ 1 модуль, винтовые клеммы, дизайн AXIAL, цвет белый | Bticino | ЭУИ Luxe | 2230 | Axolute электроустановочные изделия Bticino | PL2 | 10 | ШТ | На складе | Информация по запросу |  | 1057.06 | 1268.47 | 1268.47 | Удален | Распродажа остатков на складе | 0.282 | 1.2006 | 185 | 118 | 55 |  | 8012199984469 | Axolute-Электроустановочные изделия
HD4003M2A | Axolute Переключатель аксиальный,16А, 2 модуля, авт.клеммы,цвет белый | Axolute Переключатель аксиальный,16А, 2 модуля, авт.клеммы,цвет белый | Bticino | ЭУИ Luxe | 2230 | Axolute электроустановочные изделия Bticino | PL2 | 10 | ШТ | На складе | Информация по запросу |  | 1609.73 | 1931.68 | 1931.68 | Удален | Распродажа остатков на складе | 0.285 | 1.6335 | 275 | 108 | 55 |  | 8005543489543 | Axolute-Электроустановочные изделия
HD4003M2W | Ах.выкл.дв.ос.защлк.2мд белый | Axolute Выключатель двойной, оснащённый защёлами, 2 модуля, белый | Bticino | ЭУИ Luxe | 2230 | Axolute электроустановочные изделия Bticino | PL2 | 10 | ШТ | Под заказ Т2 | Информация по запросу |  | 724.68 | 869.62 | 869.62 | Удален | Распродажа остатков на складе | 0.425 | 1.6335 | 275 | 108 | 55 |  | 8012199984506 | Axolute-Электроустановочные изделия
HD4210D | Axolute Экранированная коаксиальная розетка, штыревой TV разъем ? 9,5 мм, гнездовые разъемы SAT и RD ? 9,5 мм, для установки в монтажные коробки арт. 503Е, 504Е, 506L, цвет белый | Axolute Экранированная коаксиальная розетка, штыревой TV Разъём 9,5 мм, гнездовые Разъёмы SAT и RD ? 9,5 мм, для установки в монтажные коробки арт. 503Е, 504Е, 506L, цвет белый | Bticino | ЭУИ Luxe | 2230 | Axolute электроустановочные изделия Bticino | PL2 | 1 | ШТ | На складе | Сертифицировано | 2024-12-01 | 3682.53 | 4419.04 | 4419.04 | Удален | Распродажа остатков на складе | 0.059 | 0.18792 | 58 | 54 | 60 |  | 8012199983691 | Axolute-Электроустановочные изделия
HD4269F | Axolute Гнездовой TV разъем типа F, сопротивление 75 Ом, резьбовое соединение, 1 модуль, цвет белый | Axolute Гнездовой TV Разъём типа F, сопротивление 75 Ом, резьбовое соединение, 1 модуль, цвет белый | Bticino | ЭУИ Luxe | 2230 | Axolute электроустановочные изделия Bticino | PL2 | 1 | ШТ | На складе | Сертифицировано | 2024-12-01 | 748.2 | 897.84 | 897.84 | Удален | Распродажа остатков на складе | 0.018 | 0.04232 | 23 | 46 | 40 |  | 8012199983981 | Axolute-Электроустановочные изделия
HD4285C | Axl разьем д/зарядки USB белый | Axolute разъём для зарядки USB белый | Bticino | ЭУИ Luxe | 2230 | Axolute электроустановочные изделия Bticino | PL2 | 10 | ШТ | На складе | Информация по запросу |  | 1605.56 | 1926.67 | 1926.67 | Удален | Распродажа остатков на складе | [6 empty] | 8005543463314 | Axolute-Электроустановочные изделия
HS4055P | Axolute Кнопка 1Р (NO) 10 АX 250 В~ с символом «PRESS», цвет антрацит | Axolute Кнопка 1Р (NO) 10 АX 250 В~ с символом «PRESS», цвет антрацит | Bticino | ЭУИ Luxe | 2230 | Axolute электроустановочные изделия Bticino | PL2 | 10 | ШТ | Под заказ Т2 | Сертифицировано | 2023-06-26 | 2043.78 | 2452.54 | 2452.54 | Удален | Распродажа остатков на складе | 0.256 | 1.2006 | 185 | 118 | 55 |  | 8012199837833 | Axolute-Электроустановочные изделия
HS4202P | Axolute Проходная розетка, штыревой разъем ? 9,5 мм – 1модуль, цвет антрацит | Axolute Проходная розетка, штыревой Разъём 9,5 мм – 1модуль, цвет антрацит | Bticino | ЭУИ Luxe | 2230 | Axolute электроустановочные изделия Bticino | PL2 | 10 | ШТ | Под заказ Т2 | Сертифицировано | 2024-12-01 | 1527.5 | 1833 | 1833 | Удален | Распродажа остатков на складе | 0.548 | 1.2006 | 185 | 118 | 55 |  | 8012199747729 | Axolute-Электроустановочные изделия
HS4258/11D | Axolute Телефонный разъем RJ11, категория 3, тип коннектора К10, цвет антрацит | Axolute Телефонный разъём RJ11, категория 3, тип коннектора К10, цвет антрацит | Bticino | ЭУИ Luxe | 2230 | Axolute электроустановочные изделия Bticino | PL2 | 10 | ШТ | На складе | Сертифицировано | 2024-12-01 | 2148.16 | 2577.79 | 2577.79 | Удален | Распродажа остатков на складе | 0.168 | 1.6335 | 275 | 108 | 55 |  | 8012199756691 | Axolute-Электроустановочные изделия
HS4283 | Axolute Аудио-видео разъем RCAx3 ("Тюльпан"), цвет антрацит | Axolute Аудио-видео разъём RCAx3 ("Тюльпан"), цвет антрацит | Bticino | ЭУИ Luxe | 2840 | Коннекторы аудио-видео Bticino | PL8 | 1 | ШТ | Под заказ Т2 | Сертифицировано | 2024-12-01 | 4279.01 | 5134.81 | 5134.81 | Удален | Распродажа остатков на складе | 0.043 | 0.18792 | 58 | 54 | 60 |  | 8005543401804 | Axolute-Электроустановочные изделия
HS4431 | Axolute Выключатель с пассивным ИК-датчиком движения, доп.установка предохранителя – время задержки выключения от 30 с до 10 мин., 1 модуль, цвет антрацит | Axolute Выключатель с пассивным ИК-датчиком движения, доп.установка предохранителя – время задержки выключения от 30 с до 10 мин., 1 модуль, цвет антрацит | Bticino | ЭУИ Luxe | 2356 | Управление освещением - автономное электроустановочное оборудование (BTICINO) | PL4 | 1 | ШТ | Под заказ Т2 | Информация по запросу |  | 13482.5 | 16179 | 16179 | Удален | Распродажа остатков на складе | 0.042 | 0.09396 | 58 | 27 | 60 |  | 8012199745589 | Axolute-MyHome
HS4520 | Axolute Повторитель сигналов для детекторов газа, световая и звуковая сигнализация (85 дБ), 2 модуля, цвет антрацит | Axolute Повторитель сигналов для детекторов газа, световая и звуковая сигнализация (85 дБ), 2 модуля, цвет антрацит | Bticino | ЭУИ Luxe | 2230 | Axolute электроустановочные изделия Bticino | PL2 | 1 | ШТ | Под заказ Т2 | Сертифицировано | 2023-09-24 | 17065.17 | 20478.2 | 20478.2 | Удален | Распродажа остатков на складе | 0.073 | 0.18792 | 58 | 54 | 60 |  | 8012199745541 | Axolute-MyHome
HS4911BF | Axolute Подсвечиваемая клавиша, функции звуковой системы - 1 модуль, цвет антрацит | Axolute Подсвечиваемая клавиша, функции звуковой системы - 1 модуль, цвет антрацит | Bticino | Автоматизация BTicino | 2304 | Механизмы звуковой трансляции MYHOME (BTICINO) | PL3 | 10 | ШТ | Под заказ Т2 | Не подлежит сертификации | 2020-12-31 | 462.19 | 554.63 | 554.63 | Удален | Распродажа остатков на складе | 0.038 | 0.18792 | 58 | 54 | 60 |  | 8012199751238 | MyHome
L4051A | LivingLight Выключатель Axial с автоматическими клемами, размер 1 модуль, цвет антрацит | LivingLight Выключатель Axial с автоматическими клемами, размер 1 модуль, цвет антрацит | Bticino | ЭУИ Luxe | 2240 | Living & Light электроустановочные изделия Bticino | PL2 | 10 | ШТ | На складе | Информация по запросу |  | 858.11 | 1029.73 | 1029.73 | Удален | Распродажа остатков на складе | 0.262 | 1.2006 | 185 | 118 | 55 |  | 8005543420317 | Электроустановочные изделия
L4053M2A | LivingLight Переключатель Axial с автоматическими клемами, размер 2 модуля, цвет антрацит | LivingLight Переключатель Axial с автоматическими клемами, размер 2 модуля, цвет антрацит | Bticino | ЭУИ Luxe | 2240 | Living & Light электроустановочные изделия Bticino | PL2 | 10 | ШТ | На складе | Информация по запросу |  | 1349.41 | 1619.29 | 1619.29 | Удален | Распродажа остатков на складе | 0.305 | 1.6335 | 275 | 108 | 55 |  | 8005543420232 | Электроустановочные изделия
L4202D | Экранированная TV розетка оконечная 1модуль, "папа" с возможностью обратной связи | Экранированная TV розетка оконечная 1 модуль, "папа" с возможностью обратной связи | Bticino | ЭУИ Luxe | 2240 | Living & Light электроустановочные изделия Bticino | PL2 | 10 | ШТ | На складе | Сертифицировано | 2024-12-01 | 965.37 | 1158.44 | 1158.44 | Удален | Распродажа остатков на складе | 0.542 | 1.2006 | 185 | 118 | 55 |  | 8012199187884 | Электроустановочные изделия
L4210D | Тройная коаксиальная оконечная розетка для TV | Тройная коаксиальная оконечная розетка для TV | Bticino | ЭУИ Luxe | 2240 | Living & Light электроустановочные изделия Bticino | PL2 | 1 | ШТ | На складе | Сертифицировано | 2024-12-01 | 2996.28 | 3595.54 | 3595.54 | Удален | Распродажа остатков на складе | 0.084 | 0.18792 | 58 | 54 | 60 |  | 8012199498539 | Электроустановочные изделия
L4214D | Розетка TV+SAT 1m | Розетка TV+SAT 1 мод. | Bticino | ЭУИ Luxe | 2240 | Living & Light электроустановочные изделия Bticino | PL2 | 10 | ШТ | На складе | Сертифицировано | 2024-12-01 | 1343.53 | 1612.24 | 1612.24 | Удален | Распродажа остатков на складе | 0.63 | 1.2006 | 185 | 118 | 55 |  | 8012199840901 | Электроустановочные изделия
L4258/11D | LivingLight Розетка телефонная, RJ11, размер 2 модуля, цвет антрацит | Livinglight Розетка телефонная, RJ11, размер 2 модуля, цвет антрацит | Bticino | ЭУИ Luxe | 2240 | Living & Light электроустановочные изделия Bticino | PL2 | 10 | ШТ | На складе | Сертифицировано | 2024-12-01 | 3495.57 | 4194.68 | 4194.68 | Удален | Распродажа остатков на складе | 0.261 | 1.6335 | 275 | 108 | 55 |  | 8012199242651 | Электроустановочные изделия
L4262/11 | Розетка RJ 11 | Розетка RJ11 | Bticino | ЭУИ Luxe | 2240 | Living & Light электроустановочные изделия Bticino | PL2 | 10 | ШТ | На складе | Сертифицировано | 2024-12-01 | 775.34 | 930.41 | 930.41 | Удален | Распродажа остатков на складе | 0.196 | 1.3373 | 127 | 117 | 90 |  | 8012199105659 | Электроустановочные изделия
L4269F | Соединитель типа F | Cоединитель Типа F (75ом) | Bticino | ЭУИ Luxe | 2240 | Living & Light электроустановочные изделия Bticino | PL2 | 5 | ШТ | На складе | Не подлежит сертификации | 2020-12-31 | 647.36 | 776.83 | 776.83 | Удален | Распродажа остатков на складе | 0.125 | 0.52452 | 94 | 62 | 90 |  | 8012199356150 | Электроустановочные изделия
L4330/24 | Моностабильное реле с NO/NC контактами 24В 10А (резист.нагр) 4А ( индуктивн.нагр) 1 модуль | Моностабильное реле с NO/NC контактами 24В 10А (резист.нагр) 4А ( индуктивн.нагр) 1 модуль | Bticino | ЭУИ Luxe | 2240 | Living & Light электроустановочные изделия Bticino | PL2 | 1 | ШТ | Под заказ Т2 | Информация по запросу |  | 4303.4 | 5164.08 | 5164.08 | Удален | Распродажа остатков на складе | 0.038 | 0.09396 | 58 | 27 | 60 |  | 8012199494470 | Электроустановочные изделия
L4431 | Приёмник с пассивным ИК датчиком движения - для нагрузок до 200 Вт - 230В, 1 модуль | Приёмник с пассивным ИК датчиком движения - для нагрузок до 200 Вт - 230В, 1 модуль | Bticino | ЭУИ Luxe | 2356 | Управление освещением - автономное электроустановочное оборудование (BTICINO) | PL4 | 1 | ШТ | Под заказ Т2 | Информация по запросу |  | 15605.34 | 18726.41 | 18726.41 | Удален | Распродажа остатков на складе | 0.042 | 0.09396 | 58 | 27 | 60 |  | 8012199082592 | Электроустановочные изделия
L4511/12 | Детектор метана со световой и звуковой сигнализацией (85дБ), питание 12В, 2 модуля | Детектор метана со световой и звуковой сигнализацией (85дБ), питание 12В, 2 модуля | Bticino | ЭУИ Luxe | 2240 | Living & Light электроустановочные изделия Bticino | PL2 | 1 | ШТ | Под заказ Т2 | Сертифицировано | 2023-02-07 | 27109.43 | 32531.32 | 32531.32 | Удален | Распродажа остатков на складе | 0.124 | 0.55577 | 108 | 62 | 83 |  | 8012199082967 | Электроустановочные изделия
L4561N | Блок управления стереосистемой | Блок управления внешними стерео-системами - MyHOME - SCS | Bticino | Автоматизация BTicino | 2304 | Механизмы звуковой трансляции MYHOME (BTICINO) | PL3 | 1 | ШТ | Под заказ Т2 | Информация по запросу |  | 31002.58 | 37203.1 | 37203.1 | Удален | Распродажа остатков на складе | 0.252 | 3.3153 | 234 | 161 | 88 |  | 8012199924205 | MyHome
L4562 | Местный усилитель стерео, 2 модуля | Местный усилитель стерео, 2 модуля | Bticino | Автоматизация BTicino | 2304 | Механизмы звуковой трансляции MYHOME (BTICINO) | PL3 | 1 | ШТ | Под заказ Т2 | Информация по запросу |  | 19487.25 | 23384.7 | 23384.7 | Удален | Распродажа остатков на складе | 0.053 | 0.18792 | 58 | 54 | 60 |  | 8012199726960 | MyHome
L4599N | LivingLight Zigbee Управляющее устройство для приводов, под овальные рамки | Livinglight Zigbee Управляющее | Bticino | ЭУИ Luxe | 2343 | Управляющие устройства для освещения и жалюзи MYHOME (BTICINO) | PL3 | 1 | ШТ | Под заказ Т2 | Сертифицировано | 2022-07-11 | 4429.78 | 5315.74 | 5315.74 | Удален | Распродажа остатков на складе | 0.03 | 0.33523 | 128 | 97 | 27 |  | 8005543440124 | Электроустановочные изделия
L4911BFN | LL Клавиша звуковой системы 1 модуль, цвет антрацит | Livinglight Клавиша звуковой системы 1 модуль, цвет антрацит | Bticino | Автоматизация BTicino | 2304 | Механизмы звуковой трансляции MYHOME (BTICINO) | PL3 | 10 | ШТ | Под заказ Т2 | Сертифицировано | 2024-12-03 | 641.31 | 769.57 | 769.57 | Удален | Распродажа остатков на складе | 0.032 | 0.18792 | 58 | 54 | 60 |  | 8005543417904 | MyHome
LN4588 | Zigbee Адаптер для установки в стандартные монтажные коробки Bticino | Zigbee Адаптер для установки в стандартные монтажные коробки Bticino | Bticino | ЭУИ Luxe | 1183 | Радиосистема MY HOME PLAY (BTICINO) | PL3 | 1 | ШТ | Под заказ Т2 | Не подлежит сертификации | 2020-12-31 | 508.75 | 610.5 | 610.5 | Удален | Распродажа остатков на складе | 0.015 | 0.09396 | 58 | 27 | 60 |  | 8005543440148 | Электроустановочные изделия
LN4591 | LivingLight Zigbee Активатор 2500 Вт | Livinglight Zigbee Активатор 2500 Вт | Bticino | ЭУИ Luxe | 1183 | Радиосистема MY HOME PLAY (BTICINO) | PL3 | 1 | ШТ | Под заказ Т2 | Информация по запросу |  | 11772.31 | 14126.77 | 14126.77 | Удален | Распродажа остатков на складе | 0.055 | 0.70902 | 101 | 90 | 78 |  | 8005543441251 | Электроустановочные изделия
LN4592 | LivingLight Zigbee Активатор 2x1000 Вт | Livinglight Zigbee Активатор 2x1000 Вт | Bticino | ЭУИ Luxe | 1183 | Радиосистема MY HOME PLAY (BTICINO) | PL3 | 1 | ШТ | Под заказ Т2 | Информация по запросу |  | 13080.34 | 15696.41 | 15696.41 | Удален | Распродажа остатков на складе | 0.055 | 0.70902 | 101 | 90 | 78 |  | 8005543441244 | Электроустановочные изделия
LN4594 | LivingLight Zigbee Диммер 1-10В, 1000 Вт | Livinglight Zigbee Диммер 1-10В, 1000 Вт | Bticino | ЭУИ Luxe | 1183 | Радиосистема MY HOME PLAY (BTICINO) | PL3 | 1 | ШТ | Под заказ Т2 | Информация по запросу |  | 21326.64 | 25591.97 | 25591.97 | Удален | Распродажа остатков на складе | 0.055 | 0.70902 | 101 | 90 | 78 |  | 8005543441220 | Электроустановочные изделия
LN4595 | LivingLight Zigbee Активатор приводов | Livinglight Zigbee Активатор приводов | Bticino | ЭУИ Luxe | 1183 | Радиосистема MY HOME PLAY (BTICINO) | PL3 | 1 | ШТ | Под заказ Т2 | Информация по запросу |  | 10748.63 | 12898.36 | 12898.36 | Удален | Распродажа остатков на складе | 0.055 | 0.70902 | 101 | 90 | 78 |  | 8005543441213 | Электроустановочные изделия
LN4931M2BZ | LivingLight Клавиша металлическая Бронза, размер 2 модуля | Livinglight Клавиша металлическая Бронза, размер 2 модуля | Bticino | ЭУИ Luxe | 2240 | Living & Light электроустановочные изделия Bticino | PL2 | 1 | ШТ | Под заказ Т2 | Сертифицировано | 2024-12-18 | 1543.59 | 1852.31 | 1852.31 | Удален | Распродажа остатков на складе | 0.034 | 0.02116 | 46 | 46 | 10 |  | 8005543448434 | Электроустановочные изделия
LN4931M2OA | LivingLight Клавиша металлическая Золото, размер 2 модуля | Livinglight Клавиша металлическая Золото, размер 2 модуля | Bticino | ЭУИ Luxe | 2240 | Living & Light электроустановочные изделия Bticino | PL2 | 1 | ШТ | Под заказ Т2 | Сертифицировано | 2024-12-18 | 2006.67 | 2408 | 2408 | Удален | Распродажа остатков на складе | 0.034 | 0.02116 | 46 | 46 | 10 |  | 8005543448496 | Электроустановочные изделия
LN4931OA | LivingLight Клавиша металлическая Золото, размер 1 модуль | Livinglight Клавиша металлическая Золото, размер 1 модуль | Bticino | ЭУИ Luxe | 2240 | Living & Light электроустановочные изделия Bticino | PL2 | 1 | ШТ | Под заказ Т2 | Сертифицировано | 2024-12-18 | 1697.95 | 2037.54 | 2037.54 | Удален | Распродажа остатков на складе | 0.015 | 0.016848 | 48 | 27 | 13 |  | 8005543443880 | Электроустановочные изделия
LNB4802AC | LivingLight Рамка овальная, 1 пост, цвет Сталь | Livinglight Рамка овальная, 1 пост, цвет Сталь | Bticino | ЭУИ Luxe | 2240 | Living & Light электроустановочные изделия Bticino | PL2 | 1 | ШТ | На складе | Сертифицировано | 2024-11-24 | 2616.25 | 3139.5 | 3139.5 | Удален | Распродажа остатков на складе | 0.102 | 0.176 | 110 | 100 | 16 |  | 8005543422960 | Электроустановочные изделия
LNB4802AR | LivingLight Рамка овальная, 1 пост, цвет Антрацит | Livinglight Рамка овальная, 1 пост, цвет Антрацит | Bticino | ЭУИ Luxe | 2240 | Living & Light электроустановочные изделия Bticino | PL2 | 1 | ШТ | На складе | Сертифицировано | 2024-11-24 | 313.95 | 376.74 | 376.74 | Удален | Распродажа остатков на складе | 0.031 | 0.1134 | 105 | 90 | 12 |  | 8005543423004 | Электроустановочные изделия
LNB4802BI | LivingLight Рамка овальная, 1 пост, цвет Белый | Livinglight Рамка овальная, 1 пост, цвет Белый | Bticino | ЭУИ Luxe | 2240 | Living & Light электроустановочные изделия Bticino | PL2 | 1 | ШТ | На складе | Сертифицировано | 2024-11-24 | 235.46 | 282.55 | 282.55 | Удален | Распродажа остатков на складе | 0.031 | 0.12033 | 104 | 89 | 13 |  | 8005543423080 | Электроустановочные изделия
LNB4802CL | LivingLight Рамка овальная, 1 пост, цвет Кремовый | Livinglight Рамка овальная, 1 пост, цвет Кремовый | Bticino | ЭУИ Luxe | 2240 | Living & Light электроустановочные изделия Bticino | PL2 | 1 | ШТ | На складе | Сертифицировано | 2024-11-24 | 1046.5 | 1255.8 | 1255.8 | Удален | Распродажа остатков на складе | 0.031 | 0.12033 | 104 | 89 | 13 |  | 8005543423103 | Электроустановочные изделия
LNB4802CO | LivingLight Рамка овальная, 1 пост, цвет Кордова | Livinglight Рамка овальная, 1 пост, цвет Кордова | Bticino | ЭУИ Luxe | 2240 | Living & Light электроустановочные изделия Bticino | PL2 | 1 | ШТ | На складе | Сертифицировано | 2024-11-24 | 1883.7 | 2260.44 | 2260.44 | Удален | Распродажа остатков на складе | 0.102 | 0.176 | 110 | 100 | 16 |  | 8005543423165 | Электроустановочные изделия
LNB4802CR | LivingLight Рамка овальная, 1 пост, цвет Хром | Livinglight Рамка овальная, 1 пост, цвет Хром | Bticino | ЭУИ Luxe | 2240 | Living & Light электроустановочные изделия Bticino | PL2 | 1 | ШТ | На складе | Сертифицировано | 2024-11-24 | 2616.25 | 3139.5 | 3139.5 | Удален | Распродажа остатков на складе | 0.102 | 0.176 | 110 | 100 | 16 |  | 8005543423141 | Электроустановочные изделия
LNB4802CT | LivingLight Рамка овальная, 1 пост, цвет Лимон | Livinglight Рамка овальная, 1 пост, цвет Лимон | Bticino | ЭУИ Luxe | 2240 | Living & Light электроустановочные изделия Bticino | PL2 | 1 | ШТ | На складе | Сертифицировано | 2024-11-24 | 1674.4 | 2009.28 | 2009.28 | Удален | Распродажа остатков на складе | 0.102 | 0.176 | 110 | 100 | 16 |  | 8005543423196 | Электроустановочные изделия
LNB4802GF | LivingLight Рамка овальная, 1 пост, цвет Графит | Livinglight Рамка овальная, 1 пост, цвет Графит | Bticino | ЭУИ Luxe | 2240 | Living & Light электроустановочные изделия Bticino | PL2 | 1 | ШТ | На складе | Сертифицировано | 2024-11-24 | 1883.7 | 2260.44 | 2260.44 | Удален | Распродажа остатков на складе | 0.102 | 0.176 | 110 | 100 | 16 |  | 8005543423219 | Электроустановочные изделия
LNB4802GP | LivingLight Рамка овальная, 1 пост, цвет Виноград | Livinglight Рамка овальная, 1 пост, цвет Виноград | Bticino | ЭУИ Luxe | 2240 | Living & Light электроустановочные изделия Bticino | PL2 | 1 | ШТ | На складе | Сертифицировано | 2024-11-24 | 1674.4 | 2009.28 | 2009.28 | Удален | Распродажа остатков на складе | 0.102 | 0.176 | 110 | 100 | 16 |  | 8005543423240 | Электроустановочные изделия
LNB4802LAE | LivingLight Рамка овальная, 1 пост, цвет Клен | Livinglight Рамка овальная, 1 пост, цвет Клен | Bticino | ЭУИ Luxe | 2240 | Living & Light электроустановочные изделия Bticino | PL2 | 1 | ШТ | На складе | Сертифицировано | 2024-11-24 | 8372.01 | 10046.41 | 10046.41 | Удален | Распродажа остатков на складе | 0.032 | 0.176 | 110 | 100 | 16 |  | 8005543423264 | Электроустановочные изделия
LNB4802LCA | LivingLight Рамка овальная, 1 пост, цвет Американская вишня | Livinglight Рамка овальная, 1 пост, цвет Американская вишня | Bticino | ЭУИ Luxe | 2240 | Living & Light электроустановочные изделия Bticino | PL2 | 1 | ШТ | На складе | Сертифицировано | 2024-11-24 | 6802.26 | 8162.71 | 8162.71 | Удален | Распродажа остатков на складе | 0.032 | 0.176 | 110 | 100 | 16 |  | 8005543423288 | Электроустановочные изделия
LNB4802LRW | LivingLight Рамка овальная, 1 пост, цвет Темный дуб | Livinglight Рамка овальная, 1 пост, цвет тёмный дуб | Bticino | ЭУИ Luxe | 2240 | Living & Light электроустановочные изделия Bticino | PL2 | 1 | ШТ | На складе | Сертифицировано | 2024-11-24 | 6802.26 | 8162.71 | 8162.71 | Удален | Распродажа остатков на складе | 0.032 | 0.176 | 110 | 100 | 16 |  | 8005543423325 | Электроустановочные изделия
LNB4802MA | LivingLight Рамка овальная, 1 пост, цвет Марракеш | Livinglight Рамка овальная, 1 пост, цвет Марракеш | Bticino | ЭУИ Luxe | 2240 | Living & Light электроустановочные изделия Bticino | PL2 | 1 | ШТ | На складе | Сертифицировано | 2024-11-24 | 1883.7 | 2260.44 | 2260.44 | Удален | Распродажа остатков на складе | 0.102 | 0.176 | 110 | 100 | 16 |  | 8005543423349 | Электроустановочные изделия
LNB4802OC | LivingLight Рамка овальная, 1 пост, цвет Золото | Livinglight Рамка овальная, 1 пост, цвет Золото | Bticino | ЭУИ Luxe | 2240 | Living & Light электроустановочные изделия Bticino | PL2 | 1 | ШТ | На складе | Сертифицировано | 2024-11-24 | 2616.25 | 3139.5 | 3139.5 | Удален | Распродажа остатков на складе | 0.102 | 0.176 | 110 | 100 | 16 |  | 8005543423387 | Электроустановочные изделия
LNB4802SI | LivingLight Рамка овальная, 1 пост, цвет Сиена | Livinglight Рамка овальная, 1 пост, цвет Сиена | Bticino | ЭУИ Luxe | 2240 | Living & Light электроустановочные изделия Bticino | PL2 | 1 | ШТ | На складе | Сертифицировано | 2024-11-24 | 1883.7 | 2260.44 | 2260.44 | Удален | Распродажа остатков на складе | 0.102 | 0.176 | 110 | 100 | 16 |  | 8005543423400 | Электроустановочные изделия
LNB4802SM | Ll Рамка Кругл 2м Черный | LivingLight Рамка овальная, 1 пост, цвет Черный | Bticino | ЭУИ Luxe | 2240 | Living & Light электроустановочные изделия Bticino | PL2 | 1 | ШТ | На складе | Сертифицировано | 2024-11-24 | 1046.5 | 1255.8 | 1255.8 | Удален | Распродажа остатков на складе | 0.031 | 0.95337 | 104 | 89 | 103 |  | 8005543423424 | Электроустановочные изделия
LNB4802SS | LivingLight Рамка овальная, 1 пост, цвет Малина | Livinglight Рамка овальная, 1 пост, цвет Малина | Bticino | ЭУИ Luxe | 2240 | Living & Light электроустановочные изделия Bticino | PL2 | 1 | ШТ | На складе | Сертифицировано | 2024-11-24 | 1674.4 | 2009.28 | 2009.28 | Удален | Распродажа остатков на складе | 0.102 | 0.176 | 110 | 100 | 16 |  | 8005543423448 | Электроустановочные изделия
LNB4802TB | LivingLight Рамка овальная, 1 пост, цвет Бронзовый | Livinglight Рамка овальная, 1 пост, цвет Бронзовый | Bticino | ЭУИ Luxe | 2240 | Living & Light электроустановочные изделия Bticino | PL2 | 1 | ШТ | На складе | Сертифицировано | 2024-11-24 | 1046.5 | 1255.8 | 1255.8 | Удален | Распродажа остатков на складе | 0.024 | 0.11232 | 104 | 90 | 12 |  | 8005543423462 | Электроустановочные изделия
LNB4802TC | LivingLight Рамка овальная, 1 пост, цвет Титан | Livinglight Рамка овальная, 1 пост, цвет титан | Bticino | ЭУИ Luxe | 2240 | Living & Light электроустановочные изделия Bticino | PL2 | 1 | ШТ | На складе | Сертифицировано | 2024-11-24 | 2616.25 | 3139.5 | 3139.5 | Удален | Распродажа остатков на складе | 0.102 | 0.176 | 110 | 100 | 16 |  | 8005543423486 | Электроустановочные изделия
LNB4802TE | LivingLight Рамка овальная, 1 пост, цвет Алюминий | Livinglight Рамка овальная, 1 пост, цвет алюминий | Bticino | ЭУИ Luxe | 2240 | Living & Light электроустановочные изделия Bticino | PL2 | 1 | ШТ | На складе | Сертифицировано | 2024-11-24 | 837.2 | 1004.64 | 1004.64 | Удален | Распродажа остатков на складе | 0.024 | 0.11232 | 104 | 90 | 12 |  | 8005543423509 | Электроустановочные изделия
LNB4802TG | Ll Рамка Кругл 2м Серый | Livinglight Рамка овальная, 1 пост, цвет Серый | Bticino | ЭУИ Luxe | 2240 | Living & Light электроустановочные изделия Bticino | PL2 | 1 | ШТ | На складе | Сертифицировано | 2024-11-24 | 1046.5 | 1255.8 | 1255.8 | Удален | Распродажа остатков на складе | 0.024 | 0.11232 | 104 | 90 | 12 |  | 8005543423523 | Электроустановочные изделия
LNB4802TS | LivingLight Рамка овальная, 1 пост, цвет Небесный | Livinglight Рамка овальная, 1 пост, цвет Небесный | Bticino | ЭУИ Luxe | 2240 | Living & Light электроустановочные изделия Bticino | PL2 | 1 | ШТ | На складе | Сертифицировано | 2024-11-24 | 1046.5 | 1255.8 | 1255.8 | Удален | Распродажа остатков на складе | 0.023 | 0.11232 | 104 | 90 | 12 |  | 8005543423547 | Электроустановочные изделия
LNB4802TW | LivingLight Рамка овальная, 1 пост, цвет Бордовый | Livinglight Рамка овальная, 1 пост, цвет Бордовый | Bticino | ЭУИ Luxe | 2240 | Living & Light электроустановочные изделия Bticino | PL2 | 1 | ШТ | На складе | Сертифицировано | 2024-11-24 | 1046.5 | 1255.8 | 1255.8 | Удален | Распродажа остатков на складе | 0.022 | 0.11232 | 104 | 90 | 12 |  | 8005543423561 | Электроустановочные изделия
LNB4803AC | LivingLight Рамка овальная, 3 модуля, цвет Сталь | Livinglight Рамка овальная, 3 модуля, цвет Сталь | Bticino | ЭУИ Luxe | 2240 | Living & Light электроустановочные изделия Bticino | PL2 | 1 | ШТ | Под заказ Т2 | Сертифицировано | 2024-11-24 | 3401.13 | 4081.36 | 4081.36 | Удален | Распродажа остатков на складе | 0.117 | 0.216 | 135 | 100 | 16 |  | 8005543421277 | Электроустановочные изделия
LNB4803AR | LivingLight Рамка овальная, 3 модуля, цвет Антрацит | Livinglight Рамка овальная, 3 модуля, цвет Антрацит | Bticino | ЭУИ Luxe | 2240 | Living & Light электроустановочные изделия Bticino | PL2 | 1 | ШТ | Под заказ Т2 | Сертифицировано | 2024-11-24 | 408.14 | 489.77 | 489.77 | Удален | Распродажа остатков на складе | 0.035 | 0.18753 | 133 | 94 | 15 |  | 8005543421291 | Электроустановочные изделия
LNB4803BI | LivingLight Рамка овальная, 3 модуля, цвет Белый | Livinglight Рамка овальная, 3 модуля, цвет Белый | Bticino | ЭУИ Luxe | 2240 | Living & Light электроустановочные изделия Bticino | PL2 | 1 | ШТ | На складе | Сертифицировано | 2024-11-24 | 306.1 | 367.32 | 367.32 | Удален | Распродажа остатков на складе | 0.035 | 0.18753 | 133 | 94 | 15 |  | 8005543421314 | Электроустановочные изделия
LNB4803CL | LivingLight Рамка овальная, 3 модуля, цвет Кремовый | Livinglight Рамка овальная, 3 модуля, цвет Кремовый | Bticino | ЭУИ Luxe | 2240 | Living & Light электроустановочные изделия Bticino | PL2 | 1 | ШТ | На складе | Сертифицировано | 2024-11-24 | 1360.45 | 1632.54 | 1632.54 | Удален | Распродажа остатков на складе | 0.035 | 0.18753 | 133 | 94 | 15 |  | 8005543421338 | Электроустановочные изделия
LNB4803CO | LivingLight Рамка овальная, 3 модуля, цвет Кордова | Livinglight Рамка овальная, 3 модуля, цвет Кордова | Bticino | ЭУИ Luxe | 2240 | Living & Light электроустановочные изделия Bticino | PL2 | 1 | ШТ | Под заказ Т2 | Сертифицировано | 2024-11-24 | 2448.81 | 2938.57 | 2938.57 | Удален | Распродажа остатков на складе | 0.117 | 0.216 | 135 | 100 | 16 |  | 8005543421352 | Электроустановочные изделия
LNB4803CR | LivingLight Рамка овальная, 3 модуля, цвет Хром | Livinglight Рамка овальная, 3 модуля, цвет Хром | Bticino | ЭУИ Luxe | 2240 | Living & Light электроустановочные изделия Bticino | PL2 | 1 | ШТ | Под заказ Т2 | Сертифицировано | 2024-11-24 | 3401.13 | 4081.36 | 4081.36 | Удален | Распродажа остатков на складе | 0.116 | 0.216 | 135 | 100 | 16 |  | 8005543421376 | Электроустановочные изделия
LNB4803CT | LivingLight Рамка овальная, 3 модуля, цвет Лимон | Livinglight Рамка овальная, 3 модуля, цвет Лимон | Bticino | ЭУИ Luxe | 2240 | Living & Light электроустановочные изделия Bticino | PL2 | 1 | ШТ | Под заказ Т2 | Сертифицировано | 2024-11-24 | 2176.72 | 2612.06 | 2612.06 | Удален | Распродажа остатков на складе | 0.117 | 0.216 | 135 | 100 | 16 |  | 8005543421390 | Электроустановочные изделия
LNB4803GF | LivingLight Рамка овальная, 3 модуля, цвет Графит | Livinglight Рамка овальная, 3 модуля, цвет Графит | Bticino | ЭУИ Luxe | 2240 | Living & Light электроустановочные изделия Bticino | PL2 | 1 | ШТ | Под заказ Т2 | Сертифицировано | 2024-11-24 | 2448.81 | 2938.57 | 2938.57 | Удален | Распродажа остатков на складе | 0.117 | 0.216 | 135 | 100 | 16 |  | 8005543421413 | Электроустановочные изделия
LNB4803GP | LivingLight Рамка овальная, 3 модуля, цвет Виноград | Livinglight Рамка овальная, 3 модуля, цвет Виноград | Bticino | ЭУИ Luxe | 2240 | Living & Light электроустановочные изделия Bticino | PL2 | 1 | ШТ | Под заказ Т2 | Сертифицировано | 2024-11-24 | 2176.72 | 2612.06 | 2612.06 | Удален | Распродажа остатков на складе | 0.117 | 0.216 | 135 | 100 | 16 |  | 8005543421437 | Электроустановочные изделия
LNB4803LAE | LivingLight Рамка овальная, 3 модуля, цвет Клен | Livinglight Рамка овальная, 3 модуля, цвет Клен | Bticino | ЭУИ Luxe | 2240 | Living & Light электроустановочные изделия Bticino | PL2 | 1 | ШТ | Под заказ Т2 | Сертифицировано | 2024-11-24 | 10883.62 | 13060.34 | 13060.34 | Удален | Распродажа остатков на складе | 0.037 | 0.216 | 135 | 100 | 16 |  | 8005543421451 | Электроустановочные изделия
LNB4803LCA | LivingLight Рамка овальная, 3 модуля, цвет Американская вишня | Livinglight Рамка овальная, 3 модуля, цвет Американская вишня | Bticino | ЭУИ Luxe | 2240 | Living & Light электроустановочные изделия Bticino | PL2 | 1 | ШТ | На складе | Сертифицировано | 2024-11-24 | 8842.94 | 10611.53 | 10611.53 | Удален | Распродажа остатков на складе | 0.037 | 0.216 | 135 | 100 | 16 |  | 8005543421475 | Электроустановочные изделия
LNB4803LRW | LivingLight Рамка овальная, 3 модуля, цвет Темный дуб | Livinglight Рамка овальная, 3 модуля, цвет тёмный дуб | Bticino | ЭУИ Luxe | 2240 | Living & Light электроустановочные изделия Bticino | PL2 | 1 | ШТ | На складе | Сертифицировано | 2024-11-24 | 8842.94 | 10611.53 | 10611.53 | Удален | Распродажа остатков на складе | 0.037 | 0.216 | 135 | 100 | 16 |  | 8005543421499 | Электроустановочные изделия
LNB4803MA | LivingLight Рамка овальная, 3 модуля, цвет Марракеш | Livinglight Рамка овальная, 3 модуля, цвет Марракеш | Bticino | ЭУИ Luxe | 2240 | Living & Light электроустановочные изделия Bticino | PL2 | 1 | ШТ | Под заказ Т2 | Сертифицировано | 2024-11-24 | 2448.81 | 2938.57 | 2938.57 | Удален | Распродажа остатков на складе | 0.117 | 0.216 | 135 | 100 | 16 |  | 8005543421512 | Электроустановочные изделия
LNB4803OC | LivingLight Рамка овальная, 3 модуля, цвет Золото | Livinglight Рамка овальная, 3 модуля, цвет Золото | Bticino | ЭУИ Luxe | 2240 | Living & Light электроустановочные изделия Bticino | PL2 | 1 | ШТ | Под заказ Т2 | Сертифицировано | 2024-11-24 | 3401.13 | 4081.36 | 4081.36 | Удален | Распродажа остатков на складе | 0.116 | 0.216 | 135 | 100 | 16 |  | 8005543421536 | Электроустановочные изделия
LNB4803SI | LivingLight Рамка овальная, 3 модуля, цвет Сиена | Livinglight Рамка овальная, 3 модуля, цвет Сиена | Bticino | ЭУИ Luxe | 2240 | Living & Light электроустановочные изделия Bticino | PL2 | 1 | ШТ | Под заказ Т2 | Сертифицировано | 2024-11-24 | 2448.81 | 2938.57 | 2938.57 | Удален | Распродажа остатков на складе | 0.117 | 0.216 | 135 | 100 | 16 |  | 8005543421550 | Электроустановочные изделия
LNB4803SM | Ll Рамка Кругл 3м Черный | LivingLight Рамка овальная, 3 модуля, цвет Черный | Bticino | ЭУИ Luxe | 2240 | Living & Light электроустановочные изделия Bticino | PL2 | 1 | ШТ | На складе | Сертифицировано | 2024-11-24 | 1360.45 | 1632.54 | 1632.54 | Удален | Распродажа остатков на складе | 0.035 | 0.18753 | 133 | 94 | 15 |  | 8005543421574 | Электроустановочные изделия
LNB4803SS | LivingLight Рамка овальная, 3 модуля, цвет Малина | Livinglight Рамка овальная, 3 модуля, цвет Малина | Bticino | ЭУИ Luxe | 2240 | Living & Light электроустановочные изделия Bticino | PL2 | 1 | ШТ | Под заказ Т2 | Сертифицировано | 2024-11-24 | 2176.72 | 2612.06 | 2612.06 | Удален | Распродажа остатков на складе | 0.117 | 0.216 | 135 | 100 | 16 |  | 8005543421598 | Электроустановочные изделия
LNB4803TB | LivingLight Рамка овальная, 3 модуля, цвет Бронзовый | Livinglight Рамка овальная, 3 модуля, цвет Бронзовый | Bticino | ЭУИ Luxe | 2240 | Living & Light электроустановочные изделия Bticino | PL2 | 1 | ШТ | Под заказ Т2 | Сертифицировано | 2024-11-24 | 1360.45 | 1632.54 | 1632.54 | Удален | Распродажа остатков на складе | 0.028 | 0.1404 | 130 | 90 | 12 |  | 8005543421611 | Электроустановочные изделия
LNB4803TC | LivingLight Рамка овальная, 3 модуля, цвет Титан | Livinglight Рамка овальная, 3 модуля, цвет титан | Bticino | ЭУИ Luxe | 2240 | Living & Light электроустановочные изделия Bticino | PL2 | 1 | ШТ | Под заказ Т2 | Сертифицировано | 2024-11-24 | 3401.13 | 4081.36 | 4081.36 | Удален | Распродажа остатков на складе | 0.116 | 0.216 | 135 | 100 | 16 |  | 8005543421635 | Электроустановочные изделия
LNB4803TE | LivingLight Рамка овальная, 3 модуля, цвет Алюминий | Livinglight Рамка овальная, 3 модуля, цвет алюминий | Bticino | ЭУИ Luxe | 2240 | Living & Light электроустановочные изделия Bticino | PL2 | 1 | ШТ | Под заказ Т2 | Сертифицировано | 2024-11-24 | 1088.36 | 1306.03 | 1306.03 | Удален | Распродажа остатков на складе | 0.027 | 0.1404 | 130 | 90 | 12 |  | 8005543421659 | Электроустановочные изделия
LNB4803TG | Ll Рамка Кругл 3м Серый | Livinglight Рамка овальная, 3 модуля, цвет Серый | Bticino | ЭУИ Luxe | 2240 | Living & Light электроустановочные изделия Bticino | PL2 | 1 | ШТ | Под заказ Т2 | Сертифицировано | 2024-11-24 | 1360.45 | 1632.54 | 1632.54 | Удален | Распродажа остатков на складе | 0.028 | 0.1404 | 130 | 90 | 12 |  | 8005543421673 | Электроустановочные изделия
LNB4803TS | LivingLight Рамка овальная, 3 модуля, цвет Небесный | Livinglight Рамка овальная, 3 модуля, цвет Небесный | Bticino | ЭУИ Luxe | 2240 | Living & Light электроустановочные изделия Bticino | PL2 | 1 | ШТ | Под заказ Т2 | Сертифицировано | 2024-11-24 | 1360.45 | 1632.54 | 1632.54 | Удален | Распродажа остатков на складе | 0.027 | 0.1404 | 130 | 90 | 12 |  | 8005543421697 | Электроустановочные изделия
LNB4804AC | LivingLight Рамка овальная, 4 модуля, цвет Сталь | Livinglight Рамка овальная, 4 модуля, цвет Сталь | Bticino | ЭУИ Luxe | 2240 | Living & Light электроустановочные изделия Bticino | PL2 | 1 | ШТ | Под заказ Т2 | Сертифицировано | 2024-11-24 | 3662.76 | 4395.31 | 4395.31 | Удален | Распродажа остатков на складе | 0.135 | 0.2512 | 157 | 100 | 16 |  | 8005543425121 | Электроустановочные изделия
LNB4804AR | LivingLight Рамка овальная, 4 модуля, цвет Антрацит | Livinglight Рамка овальная, 4 модуля, цвет Антрацит | Bticino | ЭУИ Luxe | 2240 | Living & Light электроустановочные изделия Bticino | PL2 | 1 | ШТ | Под заказ Т2 | Сертифицировано | 2024-11-24 | 439.53 | 527.44 | 527.44 | Удален | Распродажа остатков на складе | 0.037 | 0.18299 | 153 | 92 | 13 |  | 8005543425145 | Электроустановочные изделия
LNB4804BI | LivingLight Рамка овальная, 4 модуля, цвет Белый | Livinglight Рамка овальная, 4 модуля, цвет Белый | Bticino | ЭУИ Luxe | 2240 | Living & Light электроустановочные изделия Bticino | PL2 | 1 | ШТ | На складе | Сертифицировано | 2024-11-24 | 329.65 | 395.58 | 395.58 | Удален | Распродажа остатков на складе | 0.037 | 0.18299 | 153 | 92 | 13 |  | 8005543425183 | Электроустановочные изделия
LNB4804CO | LivingLight Рамка овальная, 4 модуля, цвет Кордова | Livinglight Рамка овальная, 4 модуля, цвет Кордова | Bticino | ЭУИ Luxe | 2240 | Living & Light электроустановочные изделия Bticino | PL2 | 1 | ШТ | На складе | Сертифицировано | 2024-11-24 | 2637.18 | 3164.62 | 3164.62 | Удален | Распродажа остатков на складе | 0.135 | 0.2512 | 157 | 100 | 16 |  | 8005543425206 | Электроустановочные изделия
LNB4804CR | LivingLight Рамка овальная, 4 модуля, цвет Хром | Livinglight Рамка овальная, 4 модуля, цвет Хром | Bticino | ЭУИ Luxe | 2240 | Living & Light электроустановочные изделия Bticino | PL2 | 1 | ШТ | Под заказ Т2 | Сертифицировано | 2024-11-24 | 3662.76 | 4395.31 | 4395.31 | Удален | Распродажа остатков на складе | 0.135 | 0.2512 | 157 | 100 | 16 |  | 8005543425220 | Электроустановочные изделия
LNB4804CT | LivingLight Рамка овальная, 4 модуля, цвет Лимон | Livinglight Рамка овальная, 4 модуля, цвет Лимон | Bticino | ЭУИ Luxe | 2240 | Living & Light электроустановочные изделия Bticino | PL2 | 1 | ШТ | Под заказ Т2 | Сертифицировано | 2024-11-24 | 2344.16 | 2812.99 | 2812.99 | Удален | Распродажа остатков на складе | 0.135 | 0.2512 | 157 | 100 | 16 |  | 8005543425244 | Электроустановочные изделия
LNB4804GF | LivingLight Рамка овальная, 4 модуля, цвет Графит | Livinglight Рамка овальная, 4 модуля, цвет Графит | Bticino | ЭУИ Luxe | 2240 | Living & Light электроустановочные изделия Bticino | PL2 | 1 | ШТ | На складе | Сертифицировано | 2024-11-24 | 2637.18 | 3164.62 | 3164.62 | Удален | Распродажа остатков на складе | 0.134 | 0.2512 | 157 | 100 | 16 |  | 8005543425268 | Электроустановочные изделия
LNB4804LAE | LivingLight Рамка овальная, 4 модуля, цвет Клен | Livinglight Рамка овальная, 4 модуля, цвет Клен | Bticino | ЭУИ Luxe | 2240 | Living & Light электроустановочные изделия Bticino | PL2 | 1 | ШТ | Под заказ Т2 | Сертифицировано | 2024-11-24 | 11720.82 | 14064.98 | 14064.98 | Удален | Распродажа остатков на складе | 0.043 | 0.2512 | 157 | 100 | 16 |  | 8005543425305 | Электроустановочные изделия
LNB4804MA | LivingLight Рамка овальная, 4 модуля, цвет Марракеш | Livinglight Рамка овальная, 4 модуля, цвет Марракеш | Bticino | ЭУИ Luxe | 2240 | Living & Light электроустановочные изделия Bticino | PL2 | 1 | ШТ | Под заказ Т2 | Сертифицировано | 2024-11-24 | 2637.18 | 3164.62 | 3164.62 | Удален | Распродажа остатков на складе | 0.135 | 0.2512 | 157 | 100 | 16 |  | 8005543425336 | Электроустановочные изделия
LNB4804OC | LivingLight Рамка овальная, 4 модуля, цвет Золото | Livinglight Рамка овальная, 4 модуля, цвет Золото | Bticino | ЭУИ Luxe | 2240 | Living & Light электроустановочные изделия Bticino | PL2 | 1 | ШТ | На складе | Сертифицировано | 2024-11-24 | 3662.76 | 4395.31 | 4395.31 | Удален | Распродажа остатков на складе | 0.135 | 0.2512 | 157 | 100 | 16 |  | 8005543425350 | Электроустановочные изделия
LNB4804SI | LivingLight Рамка овальная, 4 модуля, цвет Сиена | Livinglight Рамка овальная, 4 модуля, цвет Сиена | Bticino | ЭУИ Luxe | 2240 | Living & Light электроустановочные изделия Bticino | PL2 | 1 | ШТ | Под заказ Т2 | Сертифицировано | 2024-11-24 | 2637.18 | 3164.62 | 3164.62 | Удален | Распродажа остатков на складе | 0.134 | 0.2512 | 157 | 100 | 16 |  | 8005543425374 | Электроустановочные изделия
LNB4804SM | Ll Рамка Кругл 2м Черный | LivingLight Рамка овальная, 4 модуля, цвет Черный | Bticino | ЭУИ Luxe | 2240 | Living & Light электроустановочные изделия Bticino | PL2 | 1 | ШТ | Под заказ Т2 | Сертифицировано | 2024-11-24 | 1465.1 | 1758.12 | 1758.12 | Удален | Распродажа остатков на складе | 0.037 | 0.18299 | 153 | 92 | 13 |  | 8005543425398 | Электроустановочные изделия
LNB4804SS | LivingLight Рамка овальная, 4 модуля, цвет Малина | Livinglight Рамка овальная, 4 модуля, цвет Малина | Bticino | ЭУИ Luxe | 2240 | Living & Light электроустановочные изделия Bticino | PL2 | 1 | ШТ | Под заказ Т2 | Сертифицировано | 2024-11-24 | 2344.16 | 2812.99 | 2812.99 | Удален | Распродажа остатков на складе | 0.135 | 0.2512 | 157 | 100 | 16 |  | 8005543425411 | Электроустановочные изделия
LNB4804TB | LivingLight Рамка овальная, 4 модуля, цвет Бронзовый | Livinglight Рамка овальная, 4 модуля, цвет Бронзовый | Bticino | ЭУИ Luxe | 2240 | Living & Light электроустановочные изделия Bticino | PL2 | 1 | ШТ | Под заказ Т2 | Сертифицировано | 2024-11-24 | 1465.1 | 1758.12 | 1758.12 | Удален | Распродажа остатков на складе | 0.03 | 0.1674 | 155 | 90 | 12 |  | 8005543425435 | Электроустановочные изделия
LNB4804TC | LivingLight Рамка овальная, 4 модуля, цвет Титан | Livinglight Рамка овальная, 4 модуля, цвет титан | Bticino | ЭУИ Luxe | 2240 | Living & Light электроустановочные изделия Bticino | PL2 | 1 | ШТ | На складе | Сертифицировано | 2024-11-24 | 3662.76 | 4395.31 | 4395.31 | Удален | Распродажа остатков на складе | 0.135 | 0.2512 | 157 | 100 | 16 |  | 8005543425459 | Электроустановочные изделия
LNB4804TE | LivingLight Рамка овальная, 4 модуля, цвет Алюминий | Livinglight Рамка овальная, 4 модуля, цвет алюминий | Bticino | ЭУИ Luxe | 2240 | Living & Light электроустановочные изделия Bticino | PL2 | 1 | ШТ | Под заказ Т2 | Сертифицировано | 2024-11-24 | 1172.08 | 1406.5 | 1406.5 | Удален | Распродажа остатков на складе | 0.029 | 0.1674 | 155 | 90 | 12 |  | 8005543425473 | Электроустановочные изделия
LNB4804TG | Ll Рамка Кругл 4м Серый | Livinglight Рамка овальная, 4 модуля, цвет Серый | Bticino | ЭУИ Luxe | 2240 | Living & Light электроустановочные изделия Bticino | PL2 | 1 | ШТ | Под заказ Т2 | Сертифицировано | 2024-11-24 | 1465.1 | 1758.12 | 1758.12 | Удален | Распродажа остатков на складе | 0.03 | 0.1674 | 155 | 90 | 12 |  | 8005543425497 | Электроустановочные изделия
LNB4804TS | LivingLight Рамка овальная, 4 модуля, цвет Небесный | Livinglight Рамка овальная, 4 модуля, цвет Небесный | Bticino | ЭУИ Luxe | 2240 | Living & Light электроустановочные изделия Bticino | PL2 | 1 | ШТ | Под заказ Т2 | Сертифицировано | 2024-11-24 | 1465.1 | 1758.12 | 1758.12 | Удален | Распродажа остатков на складе | 0.029 | 0.1674 | 155 | 90 | 12 |  | 8005543425510 | Электроустановочные изделия
LNB4804TW | LivingLight Рамка овальная, 4 модуля, цвет Бордовый | Livinglight Рамка овальная, 4 модуля, цвет Бордовый | Bticino | ЭУИ Luxe | 2240 | Living & Light электроустановочные изделия Bticino | PL2 | 1 | ШТ | На складе | Сертифицировано | 2024-11-24 | 1465.1 | 1758.12 | 1758.12 | Удален | Распродажа остатков на складе | 0.028 | 0.1674 | 155 | 90 | 12 |  | 8005543425534 | Электроустановочные изделия
LNB4807AC | LivingLight Рамка овальная, 7 модулей, цвет Сталь | Livinglight Рамка овальная, 7 модулей, цвет Сталь | Bticino | ЭУИ Luxe | 2240 | Living & Light электроустановочные изделия Bticino | PL2 | 1 | ШТ | Под заказ Т2 | Сертифицировано | 2024-11-24 | 5755.76 | 6906.91 | 6906.91 | Удален | Распродажа остатков на складе | 0.188 | 0.3568 | 223 | 100 | 16 |  | 8005543427262 | Электроустановочные изделия
LNB4807AR | LivingLight Рамка овальная, 7 модулей, цвет Антрацит | Livinglight Рамка овальная, 7 модулей, цвет Антрацит | Bticino | ЭУИ Luxe | 2240 | Living & Light электроустановочные изделия Bticino | PL2 | 1 | ШТ | Под заказ Т2 | Сертифицировано | 2024-11-24 | 690.69 | 828.83 | 828.83 | Удален | Распродажа остатков на складе | 0.037 | 0.21582 | 218 | 90 | 11 |  | 8005543427279 | Электроустановочные изделия
LNB4807BI | LivingLight Рамка овальная, 7 модулей, цвет Белый | Livinglight Рамка овальная, 7 модулей, цвет Белый | Bticino | ЭУИ Luxe | 2240 | Living & Light электроустановочные изделия Bticino | PL2 | 1 | ШТ | На складе | Сертифицировано | 2024-11-24 | 518.02 | 621.62 | 621.62 | Удален | Распродажа остатков на складе | 0.037 | 0.21582 | 218 | 90 | 11 |  | 8005543427293 | Электроустановочные изделия
LNB4807CL | LivingLight Рамка овальная, 7 модулей, цвет Кремовый | Livinglight Рамка овальная, 7 модулей, цвет Кремовый | Bticino | ЭУИ Luxe | 2240 | Living & Light электроустановочные изделия Bticino | PL2 | 1 | ШТ | На складе | Сертифицировано | 2024-11-24 | 2302.3 | 2762.76 | 2762.76 | Удален | Распродажа остатков на складе | 0.037 | 0.21582 | 218 | 90 | 11 |  | 8005543427316 | Электроустановочные изделия
LNB4807CR | LivingLight Рамка овальная, 7 модулей, цвет Хром | Livinglight Рамка овальная, 7 модулей, цвет Хром | Bticino | ЭУИ Luxe | 2240 | Living & Light электроустановочные изделия Bticino | PL2 | 1 | ШТ | Под заказ Т2 | Сертифицировано | 2024-11-24 | 5755.76 | 6906.91 | 6906.91 | Удален | Распродажа остатков на складе | 0.188 | 0.3568 | 223 | 100 | 16 |  | 8005543427347 | Электроустановочные изделия
LNB4807GF | LivingLight Рамка овальная, 7 модулей, цвет Графит | Livinglight Рамка овальная, 7 модулей, цвет Графит | Bticino | ЭУИ Luxe | 2240 | Living & Light электроустановочные изделия Bticino | PL2 | 1 | ШТ | Под заказ Т2 | Сертифицировано | 2024-11-24 | 4144.15 | 4972.98 | 4972.98 | Удален | Распродажа остатков на складе | 0.188 | 0.3568 | 223 | 100 | 16 |  | 8005543427361 | Электроустановочные изделия
LNB4807LAE | LivingLight Рамка овальная, 7 модулей, цвет Клен | Livinglight Рамка овальная, 7 модулей, цвет Клен | Bticino | ЭУИ Luxe | 2240 | Living & Light электроустановочные изделия Bticino | PL2 | 1 | ШТ | Под заказ Т2 | Сертифицировано | 2024-11-24 | 18418.43 | 22102.12 | 22102.12 | Удален | Распродажа остатков на складе | 0.062 | 0.3568 | 223 | 100 | 16 |  | 8005543427385 | Электроустановочные изделия
LNB4807LRW | LivingLight Рамка овальная, 7 модулей, цвет Темный дуб | Livinglight Рамка овальная, 7 модулей, цвет тёмный дуб | Bticino | ЭУИ Luxe | 2240 | Living & Light электроустановочные изделия Bticino | PL2 | 1 | ШТ | На складе | Сертифицировано | 2024-11-24 | 14964.97 | 17957.96 | 17957.96 | Удален | Распродажа остатков на складе | 0.062 | 0.3568 | 223 | 100 | 16 |  | 8005543427408 | Электроустановочные изделия
LNB4807MA | LivingLight Рамка овальная, 7 модулей, цвет Марракеш | Livinglight Рамка овальная, 7 модулей, цвет Марракеш | Bticino | ЭУИ Luxe | 2240 | Living & Light электроустановочные изделия Bticino | PL2 | 1 | ШТ | Под заказ Т2 | Сертифицировано | 2024-11-24 | 4144.15 | 4972.98 | 4972.98 | Удален | Распродажа остатков на складе | 0.188 | 0.3568 | 223 | 100 | 16 |  | 8005543427415 | Электроустановочные изделия
LNB4807OC | LivingLight Рамка овальная, 7 модулей, цвет Золото | Livinglight Рамка овальная, 7 модулей, цвет Золото | Bticino | ЭУИ Luxe | 2240 | Living & Light электроустановочные изделия Bticino | PL2 | 1 | ШТ | На складе | Сертифицировано | 2024-11-24 | 5755.76 | 6906.91 | 6906.91 | Удален | Распродажа остатков на складе | 0.188 | 0.3568 | 223 | 100 | 16 |  | 8005543427422 | Электроустановочные изделия
LNB4807SM | Ll Рамка Кругл 2м Черный | LivingLight Рамка овальная, 7 модулей, цвет Черный | Bticino | ЭУИ Luxe | 2240 | Living & Light электроустановочные изделия Bticino | PL2 | 1 | ШТ | Под заказ Т2 | Сертифицировано | 2024-11-24 | 2302.3 | 2762.76 | 2762.76 | Удален | Распродажа остатков на складе | 0.037 | 0.21582 | 218 | 90 | 11 |  | 8005543427446 | Электроустановочные изделия
LNB4807TB | LivingLight Рамка овальная, 7 модулей, цвет Бронзовый | Livinglight Рамка овальная, 7 модулей, цвет Бронзовый | Bticino | ЭУИ Luxe | 2240 | Living & Light электроустановочные изделия Bticino | PL2 | 1 | ШТ | Под заказ Т2 | Сертифицировано | 2024-11-24 | 2302.3 | 2762.76 | 2762.76 | Удален | Распродажа остатков на складе | 0.038 | 0.21582 | 218 | 90 | 11 |  | 8005543427477 | Электроустановочные изделия
LNB4807TE | LivingLight Рамка овальная, 7 модулей, цвет Алюминий | Livinglight Рамка овальная, 7 модулей, цвет алюминий | Bticino | ЭУИ Luxe | 2240 | Living & Light электроустановочные изделия Bticino | PL2 | 1 | ШТ | Под заказ Т2 | Сертифицировано | 2024-11-24 | 1841.84 | 2210.21 | 2210.21 | Удален | Распродажа остатков на складе | 0.037 | 0.21582 | 218 | 90 | 11 |  | 8005543427491 | Электроустановочные изделия
LNB4807TG | Ll Рамка Кругл 7м Серый | Livinglight Рамка овальная, 7 модулей, цвет Серый | Bticino | ЭУИ Luxe | 2240 | Living & Light электроустановочные изделия Bticino | PL2 | 1 | ШТ | Под заказ Т2 | Сертифицировано | 2024-11-24 | 2302.3 | 2762.76 | 2762.76 | Удален | Распродажа остатков на складе | 0.038 | 0.21582 | 218 | 90 | 11 |  | 8005543427507 | Электроустановочные изделия
LNB4807TS | LivingLight Рамка овальная, 7 модулей, цвет Небесный | Livinglight Рамка овальная, 7 модулей, цвет Небесный | Bticino | ЭУИ Luxe | 2240 | Living & Light электроустановочные изделия Bticino | PL2 | 1 | ШТ | Под заказ Т2 | Сертифицировано | 2024-11-24 | 2302.3 | 2762.76 | 2762.76 | Удален | Распродажа остатков на складе | 0.037 | 0.21582 | 218 | 90 | 11 |  | 8005543427514 | Электроустановочные изделия
LNB4826AR | LivingLight Рамка овальная, 3+3 модуля, цвет Антрацит | Livinglight Рамка овальная, 3+3 модуля, цвет Антрацит | Bticino | ЭУИ Luxe | 2240 | Living & Light электроустановочные изделия Bticino | PL2 | 1 | ШТ | Под заказ Т2 | Сертифицировано | 2024-11-24 | 857.08 | 1028.5 | 1028.5 | Удален | Распродажа остатков на складе | 0.049 | 0.24206 | 133 | 140 | 13 |  | 8005543428313 | Электроустановочные изделия
LNB4826BI | LivingLight Рамка овальная, 3+3 модуля, цвет Белый | Livinglight Рамка овальная, 3+3 модуля, цвет Белый | Bticino | ЭУИ Luxe | 2240 | Living & Light электроустановочные изделия Bticino | PL2 | 1 | ШТ | Под заказ Т2 | Сертифицировано | 2024-11-24 | 642.81 | 771.37 | 771.37 | Удален | Распродажа остатков на складе | 0.049 | 0.24206 | 133 | 140 | 13 |  | 8005543428351 | Электроустановочные изделия
LNB4826CL | LivingLight Рамка овальная, 3+3 модуля, цвет Кремовый | Livinglight Рамка овальная, 3+3 модуля, цвет Кремовый | Bticino | ЭУИ Luxe | 2240 | Living & Light электроустановочные изделия Bticino | PL2 | 1 | ШТ | Под заказ Т2 | Сертифицировано | 2024-11-24 | 2856.95 | 3428.34 | 3428.34 | Удален | Распродажа остатков на складе | 0.049 | 0.24206 | 133 | 140 | 13 |  | 8005543428337 | Электроустановочные изделия
LNB4826CO | LivingLight Рамка овальная, 3+3 модуля, цвет Кордова | Livinglight Рамка овальная, 3+3 модуля, цвет Кордова | Bticino | ЭУИ Luxe | 2240 | Living & Light электроустановочные изделия Bticino | PL2 | 1 | ШТ | Под заказ Т2 | Сертифицировано | 2024-11-24 | 5142.51 | 6171.01 | 6171.01 | Удален | Распродажа остатков на складе | 0.169 | 0.32712 | 145 | 141 | 16 |  | 8005543428375 | Электроустановочные изделия
LNB4826CR | LivingLight Рамка овальная, 3+3 модуля, цвет Хром | Livinglight Рамка овальная, 3+3 модуля, цвет Хром | Bticino | ЭУИ Luxe | 2240 | Living & Light электроустановочные изделия Bticino | PL2 | 1 | ШТ | Под заказ Т2 | Сертифицировано | 2024-11-24 | 7142.37 | 8570.84 | 8570.84 | Удален | Распродажа остатков на складе | 0.169 | 0.32712 | 145 | 141 | 16 |  | 8005543428399 | Электроустановочные изделия
LNB4826GF | LivingLight Рамка овальная, 3+3 модуля, цвет Графит | Livinglight Рамка овальная, 3+3 модуля, цвет Графит | Bticino | ЭУИ Luxe | 2240 | Living & Light электроустановочные изделия Bticino | PL2 | 1 | ШТ | Под заказ Т2 | Сертифицировано | 2024-11-24 | 5142.51 | 6171.01 | 6171.01 | Удален | Распродажа остатков на складе | 0.17 | 0.32712 | 145 | 141 | 16 |  | 8005543428429 | Электроустановочные изделия
LNB4826MA | LivingLight Рамка овальная, 3+3 модуля, цвет Марракеш | Livinglight Рамка овальная, 3+3 модуля, цвет Марракеш | Bticino | ЭУИ Luxe | 2240 | Living & Light электроустановочные изделия Bticino | PL2 | 1 | ШТ | Под заказ Т2 | Сертифицировано | 2024-11-24 | 5142.51 | 6171.01 | 6171.01 | Удален | Распродажа остатков на складе | 0.169 | 0.32712 | 145 | 141 | 16 |  | 8005543428481 | Электроустановочные изделия
LNB4826OC | LivingLight Рамка овальная, 3+3 модуля, цвет Золото | Livinglight Рамка овальная, 3+3 модуля, цвет Золото | Bticino | ЭУИ Luxe | 2240 | Living & Light электроустановочные изделия Bticino | PL2 | 1 | ШТ | Под заказ Т2 | Сертифицировано | 2024-11-24 | 7142.37 | 8570.84 | 8570.84 | Удален | Распродажа остатков на складе | 0.169 | 0.32712 | 145 | 141 | 16 |  | 8005543428504 | Электроустановочные изделия
LNB4826SM | Ll Рамка Кр 3+3м Черный | LivingLight Рамка овальная, 3+3 модуля, цвет Черный | Bticino | ЭУИ Luxe | 2240 | Living & Light электроустановочные изделия Bticino | PL2 | 1 | ШТ | Под заказ Т2 | Сертифицировано | 2024-11-24 | 2856.95 | 3428.34 | 3428.34 | Удален | Распродажа остатков на складе | 0.049 | 0.24206 | 133 | 140 | 13 |  | 8005543428542 | Электроустановочные изделия
LNB4826TB | LivingLight Рамка овальная, 3+3 модуля, цвет Бронзовый | Livinglight Рамка овальная, 3+3 модуля, цвет Бронзовый | Bticino | ЭУИ Luxe | 2240 | Living & Light электроустановочные изделия Bticino | PL2 | 1 | ШТ | Под заказ Т2 | Сертифицировано | 2024-11-24 | 2856.95 | 3428.34 | 3428.34 | Удален | Распродажа остатков на складе | 0.043 | 0.2233 | 145 | 140 | 11 |  | 8005543428573 | Электроустановочные изделия
LNB4826TC | LivingLight Рамка овальная, 3+3 модуля, цвет Титан | Livinglight Рамка овальная, 3+3 модуля, цвет титан | Bticino | ЭУИ Luxe | 2240 | Living & Light электроустановочные изделия Bticino | PL2 | 1 | ШТ | Под заказ Т2 | Сертифицировано | 2024-11-24 | 7142.37 | 8570.84 | 8570.84 | Удален | Распродажа остатков на складе | 0.169 | 0.32712 | 145 | 141 | 16 |  | 8005543428597 | Электроустановочные изделия
LNB4826TE | LivingLight Рамка овальная, 3+3 модуля, цвет Алюминий | Livinglight Рамка овальная, 3+3 модуля,цвет алюминий | Bticino | ЭУИ Luxe | 2240 | Living & Light электроустановочные изделия Bticino | PL2 | 1 | ШТ | Под заказ Т2 | Сертифицировано | 2024-11-24 | 2285.56 | 2742.67 | 2742.67 | Удален | Распродажа остатков на складе | 0.043 | 0.2233 | 145 | 140 | 11 |  | 8005543428610 | Электроустановочные изделия
LNB4826TW | LivingLight Рамка овальная, 3+3 модуля, цвет Бордовый | Livinglight Рамка овальная, 3+3 модуля, цвет Бордовый | Bticino | ЭУИ Luxe | 2240 | Living & Light электроустановочные изделия Bticino | PL2 | 1 | ШТ | Под заказ Т2 | Сертифицировано | 2024-11-24 | 2856.95 | 3428.34 | 3428.34 | Удален | Распродажа остатков на складе | 0.041 | 0.2233 | 145 | 140 | 11 |  | 8005543428672 | Электроустановочные изделия
LNC4802GL | LivingLight Рамка AIR 1 пост, цвет Лунное серебро | Livinglight Рамка AIR 1 пост, цвет Лунное серебро | Bticino | ЭУИ Luxe | 2240 | Living & Light электроустановочные изделия Bticino | PL2 | 1 | ШТ | Под заказ Т2 | Сертифицировано | 2024-11-24 | 2010.67 | 2412.8 | 2412.8 | Удален | Распродажа остатков на складе | 0.104 | 0.176 | 110 | 100 | 16 |  | 8005543421765 | Электроустановочные изделия
LNC4802NL | LivingLight Рамка AIR 1 пост, цвет Черная лава | Livinglight Рамка AIR 1 пост, цвет чёрная лава | Bticino | ЭУИ Luxe | 2240 | Living & Light электроустановочные изделия Bticino | PL2 | 1 | ШТ | Под заказ Т2 | Сертифицировано | 2024-11-24 | 2010.67 | 2412.8 | 2412.8 | Удален | Распродажа остатков на складе | 0.104 | 0.176 | 110 | 100 | 16 |  | 8005543421819 | Электроустановочные изделия
LNC4804GL | LivingLight Рамка AIR 4 модуля, цвет Лунное серебро | Livinglight Рамка AIR 4 модуля, цвет Лунное серебро | Bticino | ЭУИ Luxe | 2240 | Living & Light электроустановочные изделия Bticino | PL2 | 1 | ШТ | Под заказ Т2 | Сертифицировано | 2024-11-24 | 2814.93 | 3377.92 | 3377.92 | Удален | Распродажа остатков на складе | 0.108 | 0.2512 | 157 | 100 | 16 |  | 8005543421987 | Электроустановочные изделия
LNC4804NL | LivingLight Рамка AIR 4 модуля, цвет Черная лава | Livinglight Рамка AIR 4 модуля, цвет чёрная лава | Bticino | ЭУИ Luxe | 2240 | Living & Light электроустановочные изделия Bticino | PL2 | 1 | ШТ | Под заказ Т2 | Сертифицировано | 2024-11-24 | 2814.93 | 3377.92 | 3377.92 | Удален | Распродажа остатков на складе | 0.108 | 0.2512 | 157 | 100 | 16 |  | 8005543422038 | Электроустановочные изделия
LNE4802M2NL | LL рамка 2x2мод.71мм.Лава | Livinglight рамка 2x2мод.71мм.Лава | Bticino | ЭУИ Luxe | 2240 | Living & Light электроустановочные изделия Bticino | PL2 | 1 | ШТ | Под заказ Т2 | Сертифицировано | 2024-11-24 | 3217.07 | 3860.48 | 3860.48 | Удален | Распродажа остатков на складе | 0.141 | 0.5439 | 185 | 105 | 28 |  | 8005543501504 | Электроустановочные изделия
LNE4802M3GL | LL рамка 2x3мод.71мм.Лунное серебро | Livinglight рамка 2x3мод.71мм.Лунное серебро | Bticino | ЭУИ Luxe | 2240 | Living & Light электроустановочные изделия Bticino | PL2 | 1 | ШТ | Под заказ Т2 | Сертифицировано | 2024-11-24 | 4423.47 | 5308.16 | 5308.16 | Удален | Распродажа остатков на складе | 0.188 | 0.7497 | 255 | 105 | 28 |  | 8005543501795 | Электроустановочные изделия
LNE4802M3NL | LL рамка 2x3мод.71мм.Лава | Livinglight рамка 2x3мод.71мм.Лава | Bticino | ЭУИ Luxe | 2240 | Living & Light электроустановочные изделия Bticino | PL2 | 1 | ШТ | Под заказ Т2 | Сертифицировано | 2024-11-24 | 4423.47 | 5308.16 | 5308.16 | Удален | Распродажа остатков на складе | 0.188 | 0.7497 | 255 | 105 | 28 |  | 8005543501733 | Электроустановочные изделия
M25040 | АУКРМ стд 2х50+2х75 квар | Трёхфазный шкаф Alpimatic - стандартный тип - 400 В - 250 квар | Legrand | Качество электрической энергии | 6001 | Оборудование для ОКЭ и КРМ | PL1 | 1 | ШТ | Под заказ Т2 | Сертифицировано | 2025-04-16 | 635273.67 | 762328.4 | 762328.4 | Удален | Распродажа остатков на складе
MH5040 | АУКРМ типа H (10+15)+25 квар | Трёхфазный шкаф Alpimatic - тип H - 400 В - 50 квар | Legrand | Качество электрической энергии | 6001 | Оборудование для ОКЭ и КРМ | PL1 | 1 | ШТ | На складе | Сертифицировано | 2025-04-16 | 238740.62 | 286488.74 | 286488.74 | Удален | Распродажа остатков на складе
MH6040 | АУКРМ типа H (10+25+25) квар | Трёхфазный шкаф Alpimatic - тип H - 400 В - 60 квар | Legrand | Качество электрической энергии | 6001 | Оборудование для ОКЭ и КРМ | PL1 | 1 | ШТ | Под заказ Т2 | Сертифицировано | 2025-04-16 | 263664.24 | 316397.09 | 316397.09 | Удален | Распродажа остатков на складе
N4053A | LivingLight Переключатель Axial с автоматическими клемами, размер 1 модуль, цвет белый | LivingLight Переключатель Axial с автоматическими клемами, размер 1 модуль, цвет белый | Bticino | ЭУИ Luxe | 2240 | Living & Light электроустановочные изделия Bticino | PL2 | 10 | ШТ | На складе | Информация по запросу |  | 845.16 | 1014.19 | 1014.19 | Удален | Распродажа остатков на складе | 0.282 | 1.2006 | 185 | 118 | 55 |  | 8005543420737 | Электроустановочные изделия
N4202DC2 | ЭкранирTV роз.оконеч 2М папа | Экранированная TV роз.оконеч 2М папа | Bticino | ЭУИ Luxe | 2240 | Living & Light электроустановочные изделия Bticino | PL2 | 10 | ШТ | На складе | Сертифицировано | 2024-12-01 | 689.02 | 826.82 | 826.82 | Удален | Распродажа остатков на складе | 0.615 | 1.6335 | 275 | 108 | 55 |  | 8012199840697 | Электроустановочные изделия
N4258/11D | LivingLight Розетка телефонная, RJ11, размер 2 модуля, цвет белый | Livinglight Розетка телефонная, RJ11, размер 2 модуля, цвет белый | Bticino | ЭУИ Luxe | 2240 | Living & Light электроустановочные изделия Bticino | PL2 | 10 | ШТ | На складе | Сертифицировано | 2024-12-01 | 3138.88 | 3766.66 | 3766.66 | Удален | Распродажа остатков на складе | 0.262 | 1.6335 | 275 | 108 | 55 |  | 8012199242743 | Электроустановочные изделия
N4269F | Соединитель типа F | Соединитель типа F | Bticino | ЭУИ Luxe | 2240 | Living & Light электроустановочные изделия Bticino | PL2 | 5 | ШТ | На складе | Не подлежит сертификации | 2020-12-31 | 495.33 | 594.4 | 594.4 | Удален | Распродажа остатков на складе | 0.125 | 0.52452 | 94 | 62 | 90 |  | 8012199356211 | Электроустановочные изделия
N4565 | Звуковой динамик для установки в коробку арт. 506E Light | Звуковой динамик для установки в коробку Кат. № 506E | Bticino | Автоматизация BTicino | 2304 | Механизмы звуковой трансляции MYHOME (BTICINO) | PL3 | 1 | ШТ | Под заказ Т2 | Информация по запросу |  | 7615.8 | 9138.96 | 9138.96 | Удален | Распродажа остатков на складе | 0.356 | 0.84912 | 122 | 120 | 58 |  | 8012199729367 | MyHome
N4589N | LivingLight Zigbee Выключатель сценарный, под прямоугольные рамки | Livinglight Zigbee Выключатель сценарный, под прямоугольные рамки | Bticino | ЭУИ Luxe | 1183 | Радиосистема MY HOME PLAY (BTICINO) | PL3 | 1 | ШТ | Под заказ Т2 | Сертифицировано | 2022-07-11 | 12284.15 | 14740.98 | 14740.98 | Удален | Распродажа остатков на складе | 0.03 | 0.33523 | 128 | 97 | 27 |  | 8005543440155 | Электроустановочные изделия
N4597N | LivingLight Zigbee Управляющее устройство, 2 группы нагрузок, под прямоугольные рамки | Livinglight Zigbee Управляющее устройство, 2 группы нагрузок, под прямоугольные рамки | Bticino | ЭУИ Luxe | 1183 | Радиосистема MY HOME PLAY (BTICINO) | PL3 | 1 | ШТ | Под заказ Т2 | Сертифицировано | 2022-07-11 | 6142.07 | 7370.48 | 7370.48 | Удален | Распродажа остатков на складе | 0.021 | 0.33523 | 128 | 97 | 27 |  | 8005543440193 | Электроустановочные изделия
N4599N | LivingLight Zigbee Управляющее устройство для приводов, под прямоугольные рамки | Livinglight Zigbee Управляющее устройство для приводов, под прямоугольные рамки | Bticino | ЭУИ Luxe | 1183 | Радиосистема MY HOME PLAY (BTICINO) | PL3 | 1 | ШТ | Под заказ Т2 | Сертифицировано | 2022-07-11 | 5118.39 | 6142.07 | 6142.07 | Удален | Распродажа остатков на складе | 0.03 | 0.33523 | 128 | 97 | 27 |  | 8005543440162 | Электроустановочные изделия
NT4053A | LivingLight Переключатель Axial с автоматическими клемами, размер 1 модуль, цвет алюминий | Livinglight Переключатель Axial с автоматическими клемами, размер 1 модуль, алюминий | Bticino | ЭУИ Luxe | 2240 | Living & Light электроустановочные изделия Bticino | PL2 | 10 | ШТ | На складе | Информация по запросу |  | 1038.06 | 1245.67 | 1245.67 | Удален | Распродажа остатков на складе | 0.282 | 1.2006 | 185 | 118 | 55 |  | 8005543421079 | Электроустановочные изделия
NT4053M2A | LivingLight Переключатель Axial с автоматическими клемами, размер 2 модуля, цвет алюминий | Livinglight Переключатель Axial с автоматическими клемами, размер 2 модуля, алюминий | Bticino | ЭУИ Luxe | 2240 | Living & Light электроустановочные изделия Bticino | PL2 | 10 | ШТ | На складе | Информация по запросу |  | 1349.41 | 1619.29 | 1619.29 | Удален | Распродажа остатков на складе | 0.305 | 1.6335 | 275 | 108 | 55 |  | 8005543421093 | Электроустановочные изделия
NT4210D | Тройная коаксиальная оконечная розетка для TV | Тройная коаксиальная оконечная розетка для TV | Bticino | ЭУИ Luxe | 2240 | Living & Light электроустановочные изделия Bticino | PL2 | 1 | ШТ | На складе | Сертифицировано | 2024-12-01 | 2996.28 | 3595.54 | 3595.54 | Удален | Распродажа остатков на складе | 0.084 | 0.18792 | 58 | 54 | 60 |  | 8012199535531 | Электроустановочные изделия
NT4258/11D | LivingLight Розетка телефонная, RJ11, размер 2 модуля, цвет алюминий | Livinglight Розетка телефонная, RJ11, размер 2 модуля, алюминий | Bticino | ЭУИ Luxe | 2240 | Living & Light электроустановочные изделия Bticino | PL2 | 10 | ШТ | На складе | Сертифицировано | 2024-12-01 | 3495.57 | 4194.68 | 4194.68 | Удален | Распродажа остатков на складе | 0.259 | 1.6335 | 275 | 108 | 55 |  | 8012199480602 | Электроустановочные изделия
NT4258/12D | LivingLight Розетка телефонная, RJ12, размер 2 модуля, цвет алюминий | Livinglight Розетка телефонная, RJ12, размер 2 модуля, алюминий | Bticino | ЭУИ Luxe | 2240 | Living & Light электроустановочные изделия Bticino | PL2 | 10 | ШТ | Под заказ Т2 | Сертифицировано | 2024-12-01 | 3495.57 | 4194.68 | 4194.68 | Удален | Распродажа остатков на складе | 0.315 | 1.6335 | 275 | 108 | 55 |  | 8012199565361 | Электроустановочные изделия
NT4262/12 | Роз. Rj12 К10 Кат.3 | Розетка RJ12 К10 Cat. 3 | Bticino | ЭУИ Luxe | 2240 | Living & Light электроустановочные изделия Bticino | PL2 | 1 | ШТ | Под заказ Т2 | Сертифицировано | 2024-12-01 | 750.57 | 900.68 | 900.68 | Удален | Распродажа остатков на складе | 0.014 | 0.858 | 120 | 110 | 65 |  | 8012199432625 | Электроустановочные изделия
NT4264/12 | LivingLight Розетка телефонная, RJ12, безинструментальная размер 1 модуль, цвет алюминий | Livinglight Розетка телефонная, RJ12, безинструментальная размер 1 модуль, алюминий | Bticino | ЭУИ Luxe | 2240 | Living & Light электроустановочные изделия Bticino | PL2 | 10 | ШТ | На складе | Информация по запросу |  | 1810.96 | 2173.15 | 2173.15 | Удален | Распродажа остатков на складе | 0.295 | 1.6335 | 275 | 108 | 55 |  | 8012199480596 | Электроустановочные изделия
NT4269F | Соединитель типа F | Соединитель типа F | Bticino | ЭУИ Luxe | 2240 | Living & Light электроустановочные изделия Bticino | PL2 | 5 | ШТ | На складе | Не подлежит сертификации | 2020-12-31 | 647.36 | 776.83 | 776.83 | Удален | Распродажа остатков на складе | 0.125 | 0.52452 | 94 | 62 | 90 |  | 8012199435190 | Электроустановочные изделия
PB502 | Кор.Д/Гипсокарт. Диам.68х51 Мм | Коробка для гипсокартона 68х51мм | Bticino | ЭУИ Luxe | 2251 | Коробки скрытого монтажа Bticino | PL9 | 5 | ШТ | На складе | Не подлежит сертификации | 2020-12-31 | 265.42 | 318.5 | 318.5 | Удален | Распродажа остатков на складе | 0.115 | 0.2823 | 71 | 71 | 56 | PB502N | 8012199792606 | Электроустановочные изделия
SAH0.9+0.9-2X66 | Актив. фильтр гармоник .9-2х66 | Фильтр гармоник актив. 9-2х66 Leg SAH0.9+0.9-2X66 | Legrand | Качество электрической энергии | 6001 | Оборудование для ОКЭ и КРМ | PL1 | 1 | ШТ | Под заказ Т2 | Информация по запросу |  | 70904.39 | 85085.27 | 85085.27 | Удален | Распродажа остатков на складе
SAH-1.34-87 | Дроссель для VH8040-3MONO | Дроссель для Кат. № VH8040-3MONO | Legrand | Качество электрической энергии | 6001 | Оборудование для ОКЭ и КРМ | PL1 | 1 | ШТ | Под заказ Т2 | Информация по запросу |  | 67469.66 | 80963.59 | 80963.59 | Удален | Распродажа остатков на складе
SAH-1.45-42 | Дроссель для VH2540-3mono | Дроссель для VH2540-3mono | Legrand | Качество электрической энергии | 6001 | Оборудование для ОКЭ и КРМ | PL1 | 1 | ШТ | Под заказ Т2 | Информация по запросу |  | 32838.91 | 39406.69 | 39406.69 | Удален | Распродажа остатков на складе
SAH-1.78-38 | Дроссель для VH2040 | Рассогласованный модуль - трёхфазный - усиленный - 20 квар | Legrand | Качество электрической энергии | 6001 | Оборудование для ОКЭ и КРМ | PL1 | 1 | ШТ | Под заказ Т2 | Информация по запросу |  | 49698.61 | 59638.33 | 59638.33 | Удален | Распродажа остатков на складе
SAH1.8+1.8-2X33 | Актив. фильтр гармоник 1.82x33 | Активный фильтр гармоник 1.82x33А | Legrand | Качество электрической энергии | 6001 | Оборудование для ОКЭ и КРМ | PL1 | 1 | ШТ | Под заказ Т2 | Информация по запросу |  | 48607.68 | 58329.22 | 58329.22 | Удален | Распродажа остатков на складе
SAH2.15-50A | Актив. фильтр гарм 2.15-50A | Активный фильтр гармоник 2.15-50A | Legrand | Качество электрической энергии | 6001 | Оборудование для ОКЭ и КРМ | PL1 | 1 | ШТ | Под заказ Т2 | Информация по запросу |  | 41116.08 | 49339.3 | 49339.3 | Удален | Распродажа остатков на складе | [5 empty] | Без замены
V2040-3MONO | Конденсатор стд 20 квар | Вакуумированный конденсатор Alpivar3 - 6 клемм - стандартный - 400 В - без крышки - 20 квар | Legrand | Качество электрической энергии | 6001 | Оборудование для ОКЭ и КРМ | PL1 | 1 | ШТ | Под заказ Т2 | Сертифицировано | 2021-05-26 | 18485.67 | 22182.8 | 22182.8 | Удален | Распродажа остатков на складе
V540 | Конденсатор стд 5 квар | Вакуумированный конденсатор Alpivar3 - 3 клеммы - стандартный - 400 В - без крышки - 5 квар | Legrand | Качество электрической энергии | 6001 | Оборудование для ОКЭ и КРМ | PL1 | 1 | ШТ | Под заказ Т2 | Сертифицировано | 2021-05-26 | 13367.03 | 16040.44 | 16040.44 | Удален | Распродажа остатков на складе
696901 | Celiane выключатель белый | Celiane Выключатель ,White | Legrand | ЭУИ Luxe | 1221 | Celiane DIY электроустановочное оборудование | PL2 | 10 | ШТ | На складе | Информация по запросу |  | 433.19 | 520 |  | Удален | Распродажа остатков на складе | 0.645 | 4.9529 | 380 | 98 | 133 |  | 3245066969015
696902 | Celiane перекл. на2 напр. бел. | Celiane Переключатель на 2 направления, White | Legrand | ЭУИ Luxe | 1221 | Celiane DIY электроустановочное оборудование | PL2 | 5 | ШТ | На складе | Информация по запросу |  | 1563.08 | 1876 |  | Удален | Распродажа остатков на складе | 3e-05 | 0.16 |  |  |  |  | 3245066969022
696903 | Cln Перекл. 2кл.на 2напр. Бел. | Celiane Переключатель двухклавишный на 2 направления, White | Legrand | ЭУИ Luxe | 1221 | Celiane DIY электроустановочное оборудование | PL2 | 10 | ШТ | На складе | Информация по запросу |  | 944.84 | 1134 |  | Удален | Распродажа остатков на складе | 2e-05 | 0.16 |  |  |  |  | 3245066969039
696904 | Cln Роз. 2К+З на винтах бел. | Celiane Роз. 2К+З на винт. бел. | Legrand | ЭУИ Luxe | 1221 | Celiane DIY электроустановочное оборудование | PL2 | 10 | ШТ | На складе | Информация по запросу |  | 389.95 | 468 |  | Удален | Распродажа остатков на складе | 0.722 | 3.9848 | 385 | 90 | 115 |  | 3245066969046
696905 | Celiane Роз. тел. RJ11 бел. | Celiane Роз. Тел. Rj11 Бел. | Legrand | ЭУИ Luxe | 1221 | Celiane DIY электроустановочное оборудование | PL2 | 5 | ШТ | На складе | Сертифицировано | 2024-12-02 | 834.17 | 1001 |  | Удален | Распродажа остатков на складе | 0.06625 | 0.586 |  |  |  |  | 3245066969053
696906 | Celiane Роз. TV FM Sat белая | Celiane Розетка TV/FM /SAT White | Legrand | ЭУИ Luxe | 1221 | Celiane DIY электроустановочное оборудование | PL2 | 5 | ШТ | На складе | Сертифицировано | 2024-12-01 | 2734.13 | 3281 |  | Удален | Распродажа остатков на складе | 0.533 | 2.032 | 190 | 93 | 115 |  | 3245066969060
696907 | Celiane Светорег. 600 Вт белый | Celiane Светорег. 600 Вт Белый | Legrand | ЭУИ Luxe | 1221 | Celiane DIY электроустановочное оборудование | PL2 | 1 | ШТ | На складе | Информация по запросу |  | 6996.02 | 8395 |  | Удален | Распродажа остатков на складе | 0.12944 | 1.302 |  |  |  |  | 3245066969077
696908 | Celiane Роз.RJ45 UTPcat 6 бел. | Celiane Роз.RJ45 UTP Cat. 6 бел. | Legrand | ЭУИ Luxe | 442 | Розетки RJ 45 Legrand | PL8 | 5 | ШТ | На складе | Сертифицировано | 2024-12-02 | 1570.56 | 1885 |  | Удален | Распродажа остатков на складе | 0.33 | 3.8019 | 395 | 175 | 55 |  | 3245066969084
696909 | Cln перекл. 2напр. Подсв. Бел. | Celiane перекл. 2 напр. Подсв. Бел. | Legrand | ЭУИ Luxe | 1221 | Celiane DIY электроустановочное оборудование | PL2 | 5 | ШТ | На складе | Информация по запросу |  | 1323.48 | 1588 |  | Удален | Распродажа остатков на складе | 0.07375 | 0.586 |  |  |  |  | 3245066969091
696910 | Cln перекл. 2кл. 2напр.подсв. | Celiane перекл. 2 кл. 2напр.подсв. | Legrand | ЭУИ Luxe | 1221 | Celiane DIY электроустановочное оборудование | PL2 | 5 | ШТ | На складе | Информация по запросу |  | 1735.72 | 2083 |  | Удален | Распродажа остатков на складе | 0.455 | 3.8019 | 395 | 175 | 55 |  | 3245066969107
696911 | Celiane рамка 1 пост белая | Celiane рамка 1 пост, White | Legrand | ЭУИ Luxe | 1221 | Celiane DIY электроустановочное оборудование | PL2 | 20 | ШТ | На складе | Сертифицировано | 2024-11-25 | 114.47 | 137 |  | Удален | Распродажа остатков на складе | 0.0001 | 0.25 |  |  |  |  | 3245066969114
696913 | Celiane рамка 3 поста белая | Celiane рамка 3 поста, White | Legrand | ЭУИ Luxe | 1221 | Celiane DIY электроустановочное оборудование | PL2 | 10 | ШТ | На складе | Сертифицировано | 2024-11-25 | 230.35 | 276 |  | Удален | Распродажа остатков на складе | 0.0001 | 0.33 |  |  |  |  | 3245066969138
696915 | Celiane Датчик дв.400Вт бел. | Celiane Датчик движения 400Вт бел. | Legrand | ЭУИ Luxe | 1221 | Celiane DIY электроустановочное оборудование | PL2 | 1 | ШТ | На складе | Информация по запросу |  | 8797.95 | 10558 |  | Удален | Распродажа остатков на складе | 0.00073 | 0.33 |  |  |  |  | 3245066969152
696916 | Celiane Термостат белый | Celiane Термостат White | Legrand | ЭУИ Luxe | 1221 | Celiane DIY электроустановочное оборудование | PL2 | 1 | ШТ | Под заказ Т1 | Информация по запросу |  | 10346.39 | 12416 |  | Удален | Распродажа остатков на складе | 0.262 | 0.82351 | 77 | 93 | 115 |  | 3245066969169
696920 | Cln перекл. на 2напр.,сл.к. | Celiane Переключатель на 2 направления,слоновая кость | Legrand | ЭУИ Luxe | 1221 | Celiane DIY электроустановочное оборудование | PL2 | 10 | ШТ | На складе | Информация по запросу |  | 467.09 | 561 |  | Удален | Распродажа остатков на складе | 0.675 | 4.9529 | 380 | 98 | 133 |  | 3245066969206
696921 | Celiane выключатель сл.к. | Celiane Выключатель слоновая кость | Legrand | ЭУИ Luxe | 1221 | Celiane DIY электроустановочное оборудование | PL2 | 10 | ШТ | На складе | Информация по запросу |  | 433.19 | 520 |  | Удален | Распродажа остатков на складе | 0.576 | 3.9848 | 385 | 90 | 115 |  | 3245066969213
696922 | Celiane перекл. на2напр. сл.к. | Celiane Переключатель на 2 направления слоновая кость | Legrand | ЭУИ Luxe | 1221 | Celiane DIY электроустановочное оборудование | PL2 | 5 | ШТ | Под заказ Т1 | Информация по запросу |  | 1343.37 | 1612 |  | Удален | Распродажа остатков на складе | 3e-05 | 0.16 |  |  |  |  | 3245066969220
696923 | Cln Перекл. 2кл.на 2напр.Сл.к. | Celiane Переключатель двухклавишный на 2 направления,лоновая кость | Legrand | ЭУИ Luxe | 1221 | Celiane DIY электроустановочное оборудование | PL2 | 5 | ШТ | На складе | Информация по запросу |  | 944.84 | 1134 |  | Удален | Распродажа остатков на складе | 0.08775 | 0.586 |  |  |  |  | 3245066969237
696924 | Cln Роз. 2К+З на винтах сл.к. | Celiane Розетка 2К+З на винт . слоновая кость | Legrand | ЭУИ Luxe | 1221 | Celiane DIY электроустановочное оборудование | PL2 | 10 | ШТ | На складе | Информация по запросу |  | 482.85 | 579 |  | Удален | Распродажа остатков на складе | 0.722 | 3.9848 | 385 | 90 | 115 |  | 3245066969244
696925 | Celiane Роз. тел. RJ11 сл.к.. | Celiane Розетка тел. RJ11 слоновая кость. | Legrand | ЭУИ Luxe | 1221 | Celiane DIY электроустановочное оборудование | PL2 | 5 | ШТ | На складе | Сертифицировано | 2024-12-02 | 834.17 | 1001 |  | Удален | Распродажа остатков на складе | 0.303 | 3.9848 | 385 | 90 | 115 |  | 3245066969251
696926 | Celiane Роз. TV FM Sat сл.к. | Celiane Розетка TV FM SAT слоновая кость | Legrand | ЭУИ Luxe | 1221 | Celiane DIY электроустановочное оборудование | PL2 | 5 | ШТ | На складе | Сертифицировано | 2024-12-01 | 2734.13 | 3281 |  | Удален | Распродажа остатков на складе | 0.562 | 3.9848 | 385 | 90 | 115 |  | 3245066969268
696927 | Celiane Светорег. 600 Вт сл.к. | Celiane Светорегулятор 600 Вт слоновая кость | Legrand | ЭУИ Luxe | 1221 | Celiane DIY электроустановочное оборудование | PL2 | 1 | ШТ | На складе | Информация по запросу |  | 7040.62 | 8449 |  | Удален | Распродажа остатков на складе | 8e-05 | 0.54 |  |  |  |  | 3245066969275
696928 | Cln Роз.RJ45 UTPcat 6 сл.к. | Celiane Розетка RJ45 UTP Cat. 6 слоновая кость | Legrand | ЭУИ Luxe | 442 | Розетки RJ 45 Legrand | PL8 | 5 | ШТ | На складе | Сертифицировано | 2024-12-02 | 1570.56 | 1885 |  | Удален | Распродажа остатков на складе | 0.33 | 3.8019 | 395 | 175 | 55 |  | 3245066969282
696929 | Cln перекл. 2нап. Подсв. Сл.к. | Celiane перекл. 2нап. Подсв. слоновая кость | Legrand | ЭУИ Luxe | 1221 | Celiane DIY электроустановочное оборудование | PL2 | 5 | ШТ | На складе | Информация по запросу |  | 1323.48 | 1588 |  | Удален | Распродажа остатков на складе | 0.07375 | 0.586 |  |  |  |  | 3245066969299
696930 | Cln перекл. 2кл. 2напр.подсв. | Celiane перекл. 2кл. 2 напр.подсв. | Legrand | ЭУИ Luxe | 1221 | Celiane DIY электроустановочное оборудование | PL2 | 5 | ШТ | На складе | Информация по запросу |  | 2096.89 | 2516 |  | Удален | Распродажа остатков на складе | 0.45 | 3.8019 | 395 | 175 | 55 |  | 3245066969305
696931 | Celiane рамка 1пост сл. кость | Celiane рамка 1 пост сл. кость | Legrand | ЭУИ Luxe | 1221 | Celiane DIY электроустановочное оборудование | PL2 | 20 | ШТ | На складе | Сертифицировано | 2024-11-25 | 57.24 | 69 |  | Удален | Распродажа остатков на складе | 0.0001 | 0.25 |  |  |  |  | 3245066969312
696933 | Celiane рамка 3поста сл. кость | Celiane рамка 3 поста сл. кость | Legrand | ЭУИ Luxe | 1221 | Celiane DIY электроустановочное оборудование | PL2 | 10 | ШТ | На складе | Сертифицировано | 2024-11-25 | 230.35 | 276 |  | Удален | Распродажа остатков на складе | 0.0001 | 0.39 |  |  |  |  | 3245066969336
696934 | Celiane рамка 4поста сл. кость | Celiane рамка 4 поста сл. кость | Legrand | ЭУИ Luxe | 1221 | Celiane DIY электроустановочное оборудование | PL2 | 10 | ШТ | На складе | Сертифицировано | 2024-11-25 | 426.13 | 511 |  | Удален | Распродажа остатков на складе | 0.0001 | 0.62 |  |  |  |  | 3245066969343
696935 | Celiane Датчик дв.400Вт сл к | Celiane Датчик движения 400Вт слоновая кость | Legrand | ЭУИ Luxe | 1221 | Celiane DIY электроустановочное оборудование | PL2 | 1 | ШТ | На складе | Информация по запросу |  | 8105.42 | 9727 |  | Удален | Распродажа остатков на складе | 0 | 1.05 |  |  |  |  | 3245066969350
696936 | Celiane Термостат сл. К. | Celiane Термостат слоновая кость | Legrand | ЭУИ Luxe | 1221 | Celiane DIY электроустановочное оборудование | PL2 | 1 | ШТ | Под заказ Т1 | Информация по запросу |  | 10346.39 | 12416 |  | Удален | Распродажа остатков на складе | 0.262 | 0.82351 | 77 | 93 | 115 |  | 3245066969367
696940 | Cln перекл. на 2напр.,титан | Celiane Переключатель на 2 направления,Titanium | Legrand | ЭУИ Luxe | 1221 | Celiane DIY электроустановочное оборудование | PL2 | 5 | ШТ | На складе | Информация по запросу |  | 690.95 | 829 |  | Удален | Распродажа остатков на складе | 0.07325 | 0.586 |  |  |  |  | 3245066969404
696941 | Celiane выключатель титан | Celiane Выключатель Титан | Legrand | ЭУИ Luxe | 1221 | Celiane DIY электроустановочное оборудование | PL2 | 5 | ШТ | На складе | Информация по запросу |  | 657.05 | 788 |  | Удален | Распродажа остатков на складе | 0.576 | 3.9848 | 385 | 90 | 115 |  | 3245066969411
696942 | Celiane перекл. на2напр. титан | Celiane перекл. На 2напр. Titanium | Legrand | ЭУИ Luxe | 1221 | Celiane DIY электроустановочное оборудование | PL2 | 5 | ШТ | Под заказ Т1 | Информация по запросу |  | 1444.84 | 1734 |  | Удален | Распродажа остатков на складе | 0.0001 | 0.78 |  |  |  |  | 3245066969428
696943 | Cln Перекл. 2кл.на 2напр.титан | Celiane Перекл. 2 кл. на 2 напр.Titanium | Legrand | ЭУИ Luxe | 1221 | Celiane DIY электроустановочное оборудование | PL2 | 5 | ШТ | На складе | Информация по запросу |  | 1664.08 | 1997 |  | Удален | Распродажа остатков на складе | 0.08825 | 0.586 |  |  |  |  | 3245066969435
696944 | Cln Роз. 2К+З на винтах титан | Celiane Роз. 2К+З на винт. Titanium | Legrand | ЭУИ Luxe | 1221 | Celiane DIY электроустановочное оборудование | PL2 | 5 | ШТ | На складе | Информация по запросу |  | 697.93 | 838 |  | Удален | Распродажа остатков на складе | 0.08575 | 0.586 |  |  |  |  | 3245066969442
696945 | Celiane Роз. тел. RJ11 титан. | Celiane Роз. Тел. Rj11 Титан. | Legrand | ЭУИ Luxe | 1221 | Celiane DIY электроустановочное оборудование | PL2 | 5 | ШТ | На складе | Сертифицировано | 2024-12-02 | 1074.89 | 1290 |  | Удален | Распродажа остатков на складе | 0.06675 | 0.586 |  |  |  |  | 3245066969459
696946 | Celiane Роз. TV FM Sat титан | Celiane Роз. Tv Fm Sat Титан | Legrand | ЭУИ Luxe | 1221 | Celiane DIY электроустановочное оборудование | PL2 | 5 | ШТ | На складе | Сертифицировано | 2024-12-01 | 3217.96 | 3862 |  | Удален | Распродажа остатков на складе | 0.562 | 3.9848 | 385 | 90 | 115 |  | 3245066969466
696947 | Celiane Светорег. 600 Вт титан | Celiane Светорег. 600 Вт Титан | Legrand | ЭУИ Luxe | 1221 | Celiane DIY электроустановочное оборудование | PL2 | 1 | ШТ | На складе | Информация по запросу |  | 7793.88 | 9353 |  | Удален | Распродажа остатков на складе | 0.12944 | 1.302 |  |  |  |  | 3245066969473
696948 | Cln Роз.RJ45 UTPcat 6 титан | Celiane Роз.RJ45 UTP Cat. 6 Titanium | Legrand | ЭУИ Luxe | 442 | Розетки RJ 45 Legrand | PL8 | 5 | ШТ | На складе | Сертифицировано | 2024-12-02 | 2050.22 | 2460 |  | Удален | Распродажа остатков на складе | 0.33 | 3.8019 | 395 | 175 | 55 |  | 3245066969480
696949 | Cln перекл. 2нап. Подсв. титан | Celiane перекл. 2нап. Подсв. Titanium | Legrand | ЭУИ Luxe | 1221 | Celiane DIY электроустановочное оборудование | PL2 | 5 | ШТ | На складе | Информация по запросу |  | 1968.28 | 2362 |  | Удален | Распродажа остатков на складе | 0.07375 | 0.586 |  |  |  |  | 3245066969497
696950 | Cln перекл. 2кл. 2напр.подсв. | Celiane перекл. 2кл. 2напр.подсв. | Legrand | ЭУИ Luxe | 1221 | Celiane DIY электроустановочное оборудование | PL2 | 5 | ШТ | На складе | Информация по запросу |  | 3248.74 | 3898 |  | Удален | Распродажа остатков на складе | 0.45 | 3.8019 | 395 | 175 | 55 |  | 3245066969503
696951 | Celiane рамка 1 пост титан | Celiane Рамка 1 Пост Титан | Legrand | ЭУИ Luxe | 1221 | Celiane DIY электроустановочное оборудование | PL2 | 10 | ШТ | На складе | Сертифицировано | 2024-11-25 | 926.5 | 1112 |  | Удален | Распродажа остатков на складе | 0.0001 | 0.23 |  |  |  |  | 3245066969510
696952 | Celiane рамка 2 поста титан | Celiane Рамка 2 Поста Титан | Legrand | ЭУИ Luxe | 1221 | Celiane DIY электроустановочное оборудование | PL2 | 5 | ШТ | На складе | Сертифицировано | 2024-11-25 | 1482.4 | 1779 |  | Удален | Распродажа остатков на складе | 0.233 | 2.032 | 190 | 93 | 115 |  | 3245066969527
696953 | Celiane рамка 3 поста титан | Celiane Рамка 3 Поста Титан | Legrand | ЭУИ Luxe | 1221 | Celiane DIY электроустановочное оборудование | PL2 | 5 | ШТ | На складе | Сертифицировано | 2024-11-25 | 2371.85 | 2846 |  | Удален | Распродажа остатков на складе | 0.0001 | 0.78 |  |  |  |  | 3245066969534
696954 | Celiane рамка 4 поста титан | Celiane Рамка 4 Поста Титан | Legrand | ЭУИ Luxe | 1221 | Celiane DIY электроустановочное оборудование | PL2 | 5 | ШТ | На складе | Сертифицировано | 2024-11-25 | 3794.95 | 4554 |  | Удален | Распродажа остатков на складе | 0.0001 | 0.99 |  |  |  |  | 3245066969541
696955 | Celiane Датчик дв.400Вт титан | Celiane Датчик движения 400Вт Titanium | Legrand | ЭУИ Luxe | 1221 | Celiane DIY электроустановочное оборудование | PL2 | 1 | ШТ | На складе | Информация по запросу |  | 9224.33 | 11069 |  | Удален | Распродажа остатков на складе | 0 | 1.05 |  |  |  |  | 3245066969558
696956 | Celiane Термостат титан | Celiane Термостат Titanium | Legrand | ЭУИ Luxe | 1221 | Celiane DIY электроустановочное оборудование | PL2 | 1 | ШТ | На складе | Информация по запросу |  | 11495.83 | 13795 |  | Удален | Распродажа остатков на складе | 0.262 | 0.82351 | 77 | 93 | 115 |  | 3245066969565
696961 | Celiane рамка 1 пост алюминий | Celiane Рамка 1 Пост Алюминий | Legrand | ЭУИ Luxe | 1221 | Celiane DIY электроустановочное оборудование | PL2 | 10 | ШТ | На складе | Сертифицировано | 2024-11-25 | 926.5 | 1112 |  | Удален | Распродажа остатков на складе | 0.276 | 2.032 | 190 | 93 | 115 |  | 3245066969619
696962 | Celiane рамка 2 поста алюминий | Celiane Рамка 2 Поста Алюминий | Legrand | ЭУИ Luxe | 1221 | Celiane DIY электроустановочное оборудование | PL2 | 5 | ШТ | На складе | Сертифицировано | 2024-11-25 | 1482.4 | 1779 |  | Удален | Распродажа остатков на складе | 0.233 | 2.032 | 190 | 93 | 115 |  | 3245066969626
696963 | Celiane рамка 3 поста алюминий | Celiane Рамка 3 Поста Алюминий | Legrand | ЭУИ Luxe | 1221 | Celiane DIY электроустановочное оборудование | PL2 | 5 | ШТ | На складе | Сертифицировано | 2024-11-25 | 2371.85 | 2846 |  | Удален | Распродажа остатков на складе | 0.0001 | 0.78 |  |  |  |  | 3245066969633
696964 | Celiane рамка 4 поста алюминий | Celiane Рамка 4 Поста Алюминий | Legrand | ЭУИ Luxe | 1221 | Celiane DIY электроустановочное оборудование | PL2 | 5 | ШТ | На складе | Сертифицировано | 2024-11-25 | 3794.95 | 4554 |  | Удален | Распродажа остатков на складе | 0.0001 | 1.17 |  |  |  |  | 3245066969640
696965 | Celiane Роз. TV пр. оконечн. | Celiane Роз. TV пр. оконечн. | Legrand | ЭУИ Luxe | 1221 | Celiane DIY электроустановочное оборудование | PL2 | 10 | ШТ | Под заказ Т1 | Сертифицировано | 2024-12-01 | 1561.5 | 1874 |  | Удален | Распродажа остатков на складе | 0.0001 | 0.1 |  |  |  |  | 3245066969657
696966 | Celiane Роз. TV пр. оконечн. | Celiane Роз. TV пр. оконечн. | Legrand | ЭУИ Luxe | 1221 | Celiane DIY электроустановочное оборудование | PL2 | 5 | ШТ | Под заказ Т1 | Сертифицировано | 2024-12-01 | 1931.27 | 2318 |  | Удален | Распродажа остатков на складе | 0.491 | 3.9848 | 385 | 90 | 115 |  | 3245066969664
696967 | Celiane Роз. TV пр. оконечн. | Celiane Роз. TV пр. оконечн. | Legrand | ЭУИ Luxe | 1221 | Celiane DIY электроустановочное оборудование | PL2 | 5 | ШТ | Под заказ Т1 | Сертифицировано | 2024-12-01 | 1561.5 | 1874 |  | Удален | Распродажа остатков на складе | 0.0001 | 0.1 |  |  |  |  | 3245066969671
696968 | Celiane Роз.TVпрост.бел | Celiane Роз.TV прост.бел | Legrand | ЭУИ Luxe | 1221 | Celiane DIY электроустановочное оборудование | PL2 | 5 | ШТ | На складе | Сертифицировано | 2024-12-01 | 1018.88 | 1223 |  | Удален | Распродажа остатков на складе | 0 | 0.49 |  |  |  |  | 3414970515766
696969 | Celiane Роз.TVпрост.титан | Celiane Роз.TV прост.Titanium | Legrand | ЭУИ Luxe | 1221 | Celiane DIY электроустановочное оборудование | PL2 | 5 | ШТ | На складе | Сертифицировано | 2024-12-01 | 1388.65 | 1666 |  | Удален | Распродажа остатков на складе | 0 | 0.49 |  |  |  |  | 3414970515797
696970 | Celiane Роз.TVпрост.сл.кость | Celiane Роз.TV прост.слоновая кость | Legrand | ЭУИ Luxe | 1221 | Celiane DIY электроустановочное оборудование | PL2 | 10 | ШТ | На складе | Сертифицировано | 2024-12-01 | 1018.88 | 1223 |  | Удален | Распродажа остатков на складе | 0 | 0.56 |  |  |  |  | 3414970515827
696975 | Celiane Роз. TV прост. прох. | Celiane Роз. TV прост. прох. | Legrand | ЭУИ Luxe | 1221 | Celiane DIY электроустановочное оборудование | PL2 | 10 | ШТ | Под заказ Т1 | Сертифицировано | 2024-12-01 | 1561.5 | 1874 |  | Удален | Распродажа остатков на складе | 0.0001 | 0.1 |  |  |  |  | 3245066969756
696976 | Celiane Роз. TV прост. прох. | Celiane Роз. TV прост. прох. | Legrand | ЭУИ Luxe | 1221 | Celiane DIY электроустановочное оборудование | PL2 | 5 | ШТ | На складе | Сертифицировано | 2024-12-01 | 1931.27 | 2318 |  | Удален | Распродажа остатков на складе | 0.0001 | 0.1 |  |  |  |  | 3245066969763
696977 | Celiane Роз. TV прост. прох. | Celiane Роз. TV прост. прох. | Legrand | ЭУИ Luxe | 1221 | Celiane DIY электроустановочное оборудование | PL2 | 5 | ШТ | На складе | Сертифицировано | 2024-12-01 | 1561.5 | 1874 |  | Удален | Распродажа остатков на складе | 0.0001 | 0.1 |  |  |  |  | 3245066969770
696983 | Celiane рамка 3 поста венге | Celiane Рамка 3 Поста Венге | Legrand | ЭУИ Luxe | 1221 | Celiane DIY электроустановочное оборудование | PL2 | 5 | ШТ | Под заказ Т2 | Сертифицировано | 2024-11-25 | 7542.57 | 9051 |  | Удален | Распродажа остатков на складе | 0.0001 | 0.67 |  |  |  |  | 3245066969831
694365 | Кор.Plexo IP55 60/40мм | Коробка Plexo IP55 60/40мм | Legrand | General family | 1116 | PLEXO коробки монтажные DIY | PL9 | 5 | ШТ | На складе | Не подлежит сертификации | 2020-12-31 | 152.88 | 183 |  | Удален | Распродажа остатков на складе | 0.2 | 1.3872 | 228 | 78 | 78 |  | 3245066943657
695500 | Выключатель Galea, белый | Выключатель Galea, белый | Legrand | ЭУИ Luxe | 1250 | Galea Life DIY электроустановочное оборудование | PL2 | 5 | ШТ | На складе | Информация по запросу |  | 893.94 | 1073 |  | Удален | Распродажа остатков на складе | 0.00011 | 0.65 |  |  |  |  | 3245066955001
695501 | Перекл. на два напр.Galea, бел. | Перекл. на два напр.Galea, бел. | Legrand | ЭУИ Luxe | 1250 | Galea Life DIY электроустановочное оборудование | PL2 | 5 | ШТ | На складе | Сертифицировано | 2024-02-21 | 1370.01 | 1644 |  | Удален | Распродажа остатков на складе | 0.00011 | 0.65 |  |  |  |  | 3245066955018
695505 | Кнопка Galea, белая | Кнопка Galea, белая | Legrand | ЭУИ Luxe | 1250 | Galea Life DIY электроустановочное оборудование | PL2 | 5 | ШТ | На складе | Информация по запросу |  | 1056.37 | 1268 |  | Удален | Распродажа остатков на складе | 0.00011 | 0.65 |  |  |  |  | 3245066955056
695507 | Роз. Galea 2К+З, со шт., бел. | Розетка Galea 2К+З, со шторками, бел. | Legrand | ЭУИ Luxe | 1250 | Galea Life DIY электроустановочное оборудование | PL2 | 5 | ШТ | На складе | Сертифицировано | 2023-09-13 | 1031.87 | 1238 |  | Удален | Распродажа остатков на складе | 0.00012 | 0.65 |  |  |  |  | 3245066955070
695509 | Тел. розетка Galea 1хRJ11, бел. | Телефонная розетка Galea 1хRJ11, бел. | Legrand | ЭУИ Luxe | 1250 | Galea Life DIY электроустановочное оборудование | PL2 | 5 | ШТ | На складе | Сертифицировано | 2024-12-02 | 1123.71 | 1348 |  | Удален | Распродажа остатков на складе | 9e-05 | 0.65 |  |  |  |  | 3245066955094
696802 | Выкл.с подсв. Galea, white | Выкл.С Подсв. Galea, White | Legrand | ЭУИ Luxe | 1250 | Galea Life DIY электроустановочное оборудование | PL2 | 5 | ШТ | На складе | Информация по запросу |  | 1764.54 | 2117 |  | Удален | Распродажа остатков на складе | 0.13 | 0.648 |  |  |  |  | 3245066968025
696806 | Светорег. Galea 60-600 Вт, white. | Светорег. Galea 60-600 Вт, White | Legrand | ЭУИ Luxe | 1250 | Galea Life DIY электроустановочное оборудование | PL2 | 5 | ШТ | На складе | Информация по запросу |  | 10497.02 | 12596 |  | Удален | Распродажа остатков на складе | 0.13 | 0.648 |  |  |  |  | 3245066968063
696808 | Розетка Galea TV FM Sat, white | Розетка Galea Tv Fm Sat, White | Legrand | ЭУИ Luxe | 1250 | Galea Life DIY электроустановочное оборудование | PL2 | 5 | ШТ | На складе | Сертифицировано | 2024-12-01 | 2209.97 | 2652 |  | Удален | Распродажа остатков на складе | 0.13 | 0.648 |  |  |  |  | 3245066968087
696810 | Розетка RJ 45 white | Розетка RJ45 White | Legrand | ЭУИ Luxe | 1250 | Galea Life DIY электроустановочное оборудование | PL2 | 5 | ШТ | На складе | Сертифицировано | 2024-12-02 | 2226.82 | 2672 |  | Удален | Распродажа остатков на складе | 0.13 | 0.648 |  |  |  |  | 3245066968100
696812 | Рамка 2п.white.гор | Рамка 2п, White гор. | Legrand | ЭУИ Luxe | 1250 | Galea Life DIY электроустановочное оборудование | PL2 | 10 | ШТ | На складе | Сертифицировано | 2024-11-25 | 561.1 | 673 |  | Удален | Распродажа остатков на складе | 0.15 | 0.469 |  |  |  |  | 3245066968124
696815 | Рамка 2п.white.верт | Рамка 2п, White верт. | Legrand | ЭУИ Luxe | 1250 | Galea Life DIY электроустановочное оборудование | PL2 | 10 | ШТ | Под заказ Т2 | Сертифицировано | 2024-11-25 | 451.91 | 542 |  | Удален | Распродажа остатков на складе | 0.15 | 0.469 |  |  |  |  | 3245066968155
696816 | Рамка 3п.white.верт | Рамка 3п, White верт. | Legrand | ЭУИ Luxe | 1250 | Galea Life DIY электроустановочное оборудование | PL2 | 5 | ШТ | Под заказ Т2 | Сертифицировано | 2024-11-25 | 725.7 | 871 |  | Удален | Распродажа остатков на складе | 0.096 | 0.938 |  |  |  |  | 3245066968162
696818 | G.L.Р.TVпрох.2400МГц14дБ PRO21 | Galea Life Розетка TV проходная 2400МГц 14дБ PRO21 | Legrand | ЭУИ Luxe | 1250 | Galea Life DIY электроустановочное оборудование | PL2 | 5 | ШТ | Под заказ Т2 | Сертифицировано | 2024-12-01 | 1998.57 | 2398 |  | Удален | Распродажа остатков на складе | 0.0001 | 0.1 |  |  |  |  | 3245066968186
696820 | Выключатель Galea, d.br | Выключатель Galea, Dark Bronze | Legrand | ЭУИ Luxe | 1250 | Galea Life DIY электроустановочное оборудование | PL2 | 5 | ШТ | На складе | Сертифицировано | 2024-02-21 | 1229.26 | 1475 |  | Удален | Распродажа остатков на складе | 0.13 | 0.648 |  |  |  |  | 3245066968209
696821 | Перекл. на два напр.Galea, d.br. | Перекл. на два напр.Galea, Dark Bronze | Legrand | ЭУИ Luxe | 1250 | Galea Life DIY электроустановочное оборудование | PL2 | 5 | ШТ | На складе | Сертифицировано | 2024-02-21 | 1489.32 | 1787 |  | Удален | Распродажа остатков на складе | 0.13 | 0.648 |  |  |  |  | 3245066968216
696822 | Выкл.с подсв. Galea, d.br | Выкл.с подсв. Galea, Dark Bronze | Legrand | ЭУИ Luxe | 1250 | Galea Life DIY электроустановочное оборудование | PL2 | 5 | ШТ | На складе | Сертифицировано | 2024-02-21 | 2401.95 | 2882 |  | Удален | Распродажа остатков на складе | 0.13 | 0.648 |  |  |  |  | 3245066968223
696823 | Выкл.двойн.с подсв. Galea, d.br. | Выкл.двойн.с подсв. Galea, Dark Bronze | Legrand | ЭУИ Luxe | 1250 | Galea Life DIY электроустановочное оборудование | PL2 | 5 | ШТ | На складе | Сертифицировано | 2024-02-21 | 4388.49 | 5266 |  | Удален | Распродажа остатков на складе | 0.13 | 0.648 |  |  |  |  | 3245066968230
696824 | Выкл. двойной Galea, d.br | Выкл. двойной Galea, Dark Bronze | Legrand | ЭУИ Luxe | 1250 | Galea Life DIY электроустановочное оборудование | PL2 | 5 | ШТ | На складе | Сертифицировано | 2024-02-21 | 2139.79 | 2568 |  | Удален | Распродажа остатков на складе | 0.13 | 0.648 |  |  |  |  | 3245066968247
696825 | Кнопка Galea, d.br | Кнопка Galea, Dark Bronze | Legrand | ЭУИ Luxe | 1250 | Galea Life DIY электроустановочное оборудование | PL2 | 5 | ШТ | Под заказ Т2 | Информация по запросу |  | 1152.47 | 1383 |  | Удален | Распродажа остатков на складе | 0.13 | 0.648 |  |  |  |  | 3245066968254
696826 | Светорег. Galea 60-600 Вт, d.br. | Светорег. Galea 60-600 Вт, Dark Bronze | Legrand | ЭУИ Luxe | 1250 | Galea Life DIY электроустановочное оборудование | PL2 | 5 | ШТ | На складе | Сертифицировано | 2023-12-10 | 13614.18 | 16337 |  | Удален | Распродажа остатков на складе | 0.13 | 0.648 |  |  |  |  | 3245066968261
696827 | Роз. Galea 2К+З, со шт., d.br. | Роз. Galea 2К+З, со шторками, Dark Bronze | Legrand | ЭУИ Luxe | 1250 | Galea Life DIY электроустановочное оборудование | PL2 | 5 | ШТ | На складе | Сертифицировано | 2023-09-13 | 1337.05 | 1604 |  | Удален | Распродажа остатков на складе | 0.13 | 0.648 |  |  |  |  | 3245066968278
696831 | Рамка 1п.d. br.. | Рамка 1п, Dark Bronze | Legrand | ЭУИ Luxe | 1250 | Galea Life DIY электроустановочное оборудование | PL2 | 10 | ШТ | На складе | Сертифицировано | 2024-11-25 | 721.7 | 866 |  | Удален | Распродажа остатков на складе | 0.07 | 0.273 |  |  |  |  | 3245066968315
696832 | Рамка 2п.d. br..гор | Рамка 2п, Dark Bronze.гор | Legrand | ЭУИ Luxe | 1250 | Galea Life DIY электроустановочное оборудование | PL2 | 10 | ШТ | На складе | Сертифицировано | 2024-11-25 | 1373.3 | 1648 |  | Удален | Распродажа остатков на складе | 0.15 | 0.469 |  |  |  |  | 3245066968322
696833 | Рамка 3п.d. br..гор | Рамка 3п, Dark Bronze.гор | Legrand | ЭУИ Luxe | 1250 | Galea Life DIY электроустановочное оборудование | PL2 | 5 | ШТ | На складе | Сертифицировано | 2024-11-25 | 2205.33 | 2646 |  | Удален | Распродажа остатков на складе | 0.17 | 0.469 |  |  |  |  | 3245066968339
696834 | Рамка 4п.d. br..гор | Рамка 4п, Dark Bronze.гор | Legrand | ЭУИ Luxe | 1250 | Galea Life DIY электроустановочное оборудование | PL2 | 5 | ШТ | На складе | Сертифицировано | 2024-11-25 | 3588.62 | 4306 |  | Удален | Распродажа остатков на складе | 0.1 | 0.938 |  |  |  |  | 3245066968346
696840 | Выключатель Galea, aluminium | Выключатель Galea, Aluminium | Legrand | ЭУИ Luxe | 1250 | Galea Life DIY электроустановочное оборудование | PL2 | 5 | ШТ | На складе | Сертифицировано | 2024-02-21 | 1228.7 | 1474 |  | Удален | Распродажа остатков на складе | 0.13 | 0.648 |  |  |  |  | 3245066968407
696841 | Перекл. на два напр.Galea, aluminium. | Перекл. на два напр.Galea, Aluminium | Legrand | ЭУИ Luxe | 1250 | Galea Life DIY электроустановочное оборудование | PL2 | 5 | ШТ | На складе | Сертифицировано | 2024-02-21 | 1488.76 | 1787 |  | Удален | Распродажа остатков на складе | 0.13 | 0.648 |  |  |  |  | 3245066968414
696843 | Выкл.двойн.с подсв. Galea, aluminium. | Выкл.двойн.с подсв. Galea, Aluminium | Legrand | ЭУИ Luxe | 1250 | Galea Life DIY электроустановочное оборудование | PL2 | 5 | ШТ | На складе | Сертифицировано | 2024-02-21 | 4388.49 | 5266 |  | Удален | Распродажа остатков на складе | 0.13 | 0.648 |  |  |  |  | 3245066968438
696844 | Выкл. двойной Galea, aluminium | Выкл. Двойной Galea, Aluminium | Legrand | ЭУИ Luxe | 1250 | Galea Life DIY электроустановочное оборудование | PL2 | 5 | ШТ | На складе | Сертифицировано | 2024-02-21 | 2139.79 | 2568 |  | Удален | Распродажа остатков на складе | 0.13 | 0.648 |  |  |  |  | 3245066968445
696845 | Кнопка Galea, aluminium | Кнопка Galea, Aluminium | Legrand | ЭУИ Luxe | 1250 | Galea Life DIY электроустановочное оборудование | PL2 | 5 | ШТ | Под заказ Т2 | Информация по запросу |  | 1152.01 | 1382 |  | Удален | Распродажа остатков на складе | 0.13 | 0.648 |  |  |  |  | 3245066968452
696847 | Роз. Galea 2К+З, со шт., aluminium. | Роз. Galea 2К+З, со шторками, Aluminium | Legrand | ЭУИ Luxe | 1250 | Galea Life DIY электроустановочное оборудование | PL2 | 5 | ШТ | На складе | Сертифицировано | 2023-09-13 | 1305.96 | 1567 |  | Удален | Распродажа остатков на складе | 0.13 | 0.648 |  |  |  |  | 3245066968476
696849 | Тел. розетка Galea 1хRJ11, aluminium. | Тел. розетка Galea 1хRJ11, Aluminium | Legrand | ЭУИ Luxe | 1250 | Galea Life DIY электроустановочное оборудование | PL2 | 5 | ШТ | На складе | Сертифицировано | 2024-12-02 | 1577.13 | 1893 |  | Удален | Распродажа остатков на складе | 0.13 | 0.648 |  |  |  |  | 3245066968490
696850 | Розетка RJ 45 aluminium | Розетка RJ45, Aluminium | Legrand | ЭУИ Luxe | 442 | Розетки RJ 45 Legrand | PL8 | 5 | ШТ | На складе | Сертифицировано | 2024-12-02 | 2370.38 | 2844 |  | Удален | Распродажа остатков на складе | 0.13 | 0.648 |  |  |  |  | 3245066968506
696851 | Рамка 1п. Aluminium | Рамка 1п, Aluminium | Legrand | ЭУИ Luxe | 1250 | Galea Life DIY электроустановочное оборудование | PL2 | 10 | ШТ | На складе | Сертифицировано | 2024-11-25 | 721.7 | 866 |  | Удален | Распродажа остатков на складе | 0.13 | 0.648 |  |  |  |  | 3245066968513
696852 | Рамка 2п.aluminium.гор | Рамка 2п, Aluminium гор. | Legrand | ЭУИ Luxe | 1250 | Galea Life DIY электроустановочное оборудование | PL2 | 10 | ШТ | На складе | Сертифицировано | 2024-11-25 | 1373.3 | 1648 |  | Удален | Распродажа остатков на складе | 0.15 | 0.469 |  |  |  |  | 3245066968520
696853 | Рамка 3п. aluminium гор | Рамка 3п, Aluminium гор. | Legrand | ЭУИ Luxe | 1250 | Galea Life DIY электроустановочное оборудование | PL2 | 5 | ШТ | На складе | Сертифицировано | 2024-11-25 | 2205.33 | 2646 |  | Удален | Распродажа остатков на складе | 0.17 | 0.469 |  |  |  |  | 3245066968537
696854 | Рамка 4п.aluminium гор | Рамка 4п, Aluminium гор. | Legrand | ЭУИ Luxe | 1250 | Galea Life DIY электроустановочное оборудование | PL2 | 5 | ШТ | На складе | Сертифицировано | 2024-11-25 | 3588.62 | 4306 |  | Удален | Распродажа остатков на складе | 0.1 | 0.938 |  |  |  |  | 3245066968544
696856 | Рамка 3п.aluminium верт | Рамка 3п, Aluminium верт. | Legrand | ЭУИ Luxe | 1250 | Galea Life DIY электроустановочное оборудование | PL2 | 5 | ШТ | На складе | Сертифицировано | 2024-11-25 | 2205.33 | 2646 |  | Удален | Распродажа остатков на складе | 0.096 | 0.938 |  |  |  |  | 3245066968568
696858 | G.L.Р.TVпрох.2400МГц14дБ PRO21 | Galea Life Розетка TV проходная 2400МГц 14дБ PRO21 | Legrand | ЭУИ Luxe | 1250 | Galea Life DIY электроустановочное оборудование | PL2 | 5 | ШТ | Под заказ Т1 | Сертифицировано | 2024-12-01 | 2634.94 | 3162 |  | Удален | Распродажа остатков на складе | 0.0001 | 0.6 |  |  |  |  | 3245066968582
696860 | Выключатель Galea, titanium | Выключатель Galea, Titanium | Legrand | ЭУИ Luxe | 1250 | Galea Life DIY электроустановочное оборудование | PL2 | 5 | ШТ | На складе | Сертифицировано | 2024-02-21 | 1208.11 | 1450 |  | Удален | Распродажа остатков на складе | 0.13 | 0.648 |  |  |  |  | 3245066968605
696861 | Перекл. на два напр.Galea, titanium. | Переключатель на два направления Galea, Titanium | Legrand | ЭУИ Luxe | 1250 | Galea Life DIY электроустановочное оборудование | PL2 | 5 | ШТ | На складе | Сертифицировано | 2024-02-21 | 1468.17 | 1762 |  | Удален | Распродажа остатков на складе | 0.13 | 0.648 |  |  |  |  | 3245066968612
696862 | Выкл.с подсв. Galea, titanium | Выключатель с подсветкой Galea, Titanium | Legrand | ЭУИ Luxe | 1250 | Galea Life DIY электроустановочное оборудование | PL2 | 5 | ШТ | На складе | Сертифицировано | 2024-02-21 | 2401.95 | 2882 |  | Удален | Распродажа остатков на складе | 0.13 | 0.648 |  |  |  |  | 3245066968629
696863 | Выкл.двойн.с подсв. Galea, titanium. | Выключатель двойной с подсветкой Galea, Titanium | Legrand | ЭУИ Luxe | 1250 | Galea Life DIY электроустановочное оборудование | PL2 | 5 | ШТ | На складе | Сертифицировано | 2024-02-21 | 4388.49 | 5266 |  | Удален | Распродажа остатков на складе | 0.13 | 0.648 |  |  |  |  | 3245066968636
696864 | Выкл. двойной Galea, titanium | Выключатель двойной Galea, Titanium | Legrand | ЭУИ Luxe | 1250 | Galea Life DIY электроустановочное оборудование | PL2 | 5 | ШТ | На складе | Сертифицировано | 2024-02-21 | 2139.79 | 2568 |  | Удален | Распродажа остатков на складе | 0.13 | 0.648 |  |  |  |  | 3245066968643
696865 | Кнопка Galea, titanium | Кнопка Galea, Titanium | Legrand | ЭУИ Luxe | 1250 | Galea Life DIY электроустановочное оборудование | PL2 | 5 | ШТ | Под заказ Т2 | Информация по запросу |  | 1135.43 | 1363 |  | Удален | Распродажа остатков на складе | 0.13 | 0.648 |  |  |  |  | 3245066968650
696867 | Роз. Galea 2К+З, со шт., titanium. | Розетка Galea 2К+З, со шторками, Titanium | Legrand | ЭУИ Luxe | 1250 | Galea Life DIY электроустановочное оборудование | PL2 | 5 | ШТ | На складе | Сертифицировано | 2023-09-13 | 1305.96 | 1567 |  | Удален | Распродажа остатков на складе | 0.515 | 3.2329 | 234 | 157 | 88 |  | 3245066968674
696869 | Тел. розетка Galea 1хRJ11, titanium. | Телефонная розетка Galea 1хRJ11, Titanium | Legrand | ЭУИ Luxe | 1250 | Galea Life DIY электроустановочное оборудование | PL2 | 5 | ШТ | На складе | Сертифицировано | 2024-12-02 | 1567.36 | 1881 |  | Удален | Распродажа остатков на складе | 0.13 | 0.648 |  |  |  |  | 3245066968698
696870 | Розетка RJ 45 titanium | Розетка RJ45 Titanium | Legrand | ЭУИ Luxe | 442 | Розетки RJ 45 Legrand | PL8 | 5 | ШТ | На складе | Сертифицировано | 2024-12-02 | 2380.3 | 2856 |  | Удален | Распродажа остатков на складе | 0.13 | 0.648 |  |  |  |  | 3245066968704
696871 | Рамка 1п. titanium | Рамка 1п, Titanium | Legrand | ЭУИ Luxe | 1250 | Galea Life DIY электроустановочное оборудование | PL2 | 10 | ШТ | На складе | Сертифицировано | 2024-11-25 | 721.7 | 866 |  | Удален | Распродажа остатков на складе | 0.42 | 3.2329 | 234 | 157 | 88 |  | 3245066968711
696872 | Рамка 2п.titanium.гор | Рамка 2п, Titanium.гор | Legrand | ЭУИ Luxe | 1250 | Galea Life DIY электроустановочное оборудование | PL2 | 10 | ШТ | На складе | Сертифицировано | 2024-11-25 | 1373.3 | 1648 |  | Удален | Распродажа остатков на складе | 0.15 | 0.469 |  |  |  |  | 3245066968728
696873 | Рамка 3п. titanium гор | Рамка 3п, Titanium гор | Legrand | ЭУИ Luxe | 1250 | Galea Life DIY электроустановочное оборудование | PL2 | 5 | ШТ | На складе | Сертифицировано | 2024-11-25 | 2205.33 | 2646 |  | Удален | Распродажа остатков на складе | 0.0001 | 0.51 |  |  |  |  | 3245066968735
696874 | Рамка 4п.titanium гор | Рамка 4п, Titanium гор | Legrand | ЭУИ Luxe | 1250 | Galea Life DIY электроустановочное оборудование | PL2 | 5 | ШТ | На складе | Сертифицировано | 2024-11-25 | 3588.62 | 4306 |  | Удален | Распродажа остатков на складе | 0.5 | 3.2329 | 234 | 157 | 88 |  | 3245066968742
696876 | Рамка 3п.titanium верт | Рамка 3п, Titanium верт | Legrand | ЭУИ Luxe | 1250 | Galea Life DIY электроустановочное оборудование | PL2 | 5 | ШТ | На складе | Сертифицировано | 2024-11-25 | 2205.33 | 2646 |  | Удален | Распродажа остатков на складе | 0.096 | 0.938 |  |  |  |  | 3245066968766
696877 | G.L.Р.TVокон.2400МГц10дБ PRO21 | Galea Life Розетка TV оконечная 2400МГц 10дБ PRO21 | Legrand | ЭУИ Luxe | 1250 | Galea Life DIY электроустановочное оборудование | PL2 | 5 | ШТ | Под заказ Т1 | Сертифицировано | 2024-12-01 | 2542.35 | 3051 |  | Удален | Распродажа остатков на складе | 0.0001 | 0.1 |  |  |  |  | 3245066968773
696878 | G.L.Р.TVпрох.2400МГц14дБ PRO21 | Galea Life Розетка TV проходная 2400МГц 14дБ PRO21 | Legrand | ЭУИ Luxe | 1250 | Galea Life DIY электроустановочное оборудование | PL2 | 5 | ШТ | Под заказ Т1 | Сертифицировано | 2024-12-01 | 2645.69 | 3175 |  | Удален | Распродажа остатков на складе | 0.0001 | 0.6 |  |  |  |  | 3245066968780
696880 | Выключатель Galea, pearl | Выключатель Galea, Pearl | Legrand | ЭУИ Luxe | 1250 | Galea Life DIY электроустановочное оборудование | PL2 | 5 | ШТ | На складе | Сертифицировано | 2024-02-21 | 1201.27 | 1442 |  | Удален | Распродажа остатков на складе | 0.096 | 0.938 |  |  |  |  | 3245066968803
696881 | Перекл. на два напр.Galea, pearl. | Перекючатель на два направления Galea, Pearl | Legrand | ЭУИ Luxe | 1250 | Galea Life DIY электроустановочное оборудование | PL2 | 5 | ШТ | На складе | Сертифицировано | 2024-02-21 | 1461.33 | 1754 |  | Удален | Распродажа остатков на складе | 0.13 | 0.648 |  |  |  |  | 3245066968810
696882 | Выкл.с подсв. Galea, pearl | Выключатель с подсветкой Galea, Pearl | Legrand | ЭУИ Luxe | 1250 | Galea Life DIY электроустановочное оборудование | PL2 | 5 | ШТ | На складе | Сертифицировано | 2024-02-21 | 2256.11 | 2707 |  | Удален | Распродажа остатков на складе | 0.13 | 0.648 |  |  |  |  | 3245066968827
696883 | Выкл.двойн.с подсв. Galea, pearl. | Выключатель двойной с подсветкой Galea, Pearl | Legrand | ЭУИ Luxe | 1250 | Galea Life DIY электроустановочное оборудование | PL2 | 5 | ШТ | На складе | Сертифицировано | 2024-02-21 | 4199.43 | 5039 |  | Удален | Распродажа остатков на складе | 0.13 | 0.648 |  |  |  |  | 3245066968834
696884 | Выкл. двойной Galea, pearl | Выключатель двойной Galea, Pearl | Legrand | ЭУИ Luxe | 1250 | Galea Life DIY электроустановочное оборудование | PL2 | 5 | ШТ | На складе | Сертифицировано | 2024-02-21 | 2110.41 | 2532 |  | Удален | Распродажа остатков на складе | 0.13 | 0.648 |  |  |  |  | 3245066968841
696885 | Кнопка Galea, pearl | Кнопка Galea, Pearl | Legrand | ЭУИ Luxe | 1250 | Galea Life DIY электроустановочное оборудование | PL2 | 5 | ШТ | Под заказ Т2 | Информация по запросу |  | 1129.92 | 1356 |  | Удален | Распродажа остатков на складе | 0.13 | 0.648 |  |  |  |  | 3245066968858
696887 | Роз. Galea 2К+З, со шт., pearl. | Розетка Galea 2К+З, со шторками, Pearl | Legrand | ЭУИ Luxe | 1250 | Galea Life DIY электроустановочное оборудование | PL2 | 5 | ШТ | На складе | Сертифицировано | 2023-09-13 | 1291.92 | 1550 |  | Удален | Распродажа остатков на складе | 0.13 | 0.648 |  |  |  |  | 3245066968872
696979 | G.L.Р.TVокон.2400МГц10дБ PRO21 | Galea Life Розетка TV оконечная 2400МГц 10дБ PRO21 | Legrand | ЭУИ Luxe | 1221 | Celiane DIY электроустановочное оборудование | PL2 | 5 | ШТ | Под заказ Т1 | Сертифицировано | 2024-12-01 | 2137.04 | 2564 |  | Удален | Распродажа остатков на складе | 0.0001 | 0.63 |  |  |  |  | 3245066969794
694243 | Рамка Valena 1пост гор.бел-кр | Рамка Valena 1 пост гор.бел.-кр. | Legrand | Valena Classic | 1251 | Valena DIY электроустановочное оборудование | PL2 | 10 | ШТ | На складе | Сертифицировано | 2024-11-25 | 173.7 | 215 |  | Удален | Распродажа остатков на складе | 0.29 | 3.2329 | 234 | 157 | 88 | 774461 | 3414970383525
694244 | Рамка Valena 2поста гор.б-кр | Рамка Valena 2 поста гор.бел.-кр. | Legrand | Valena Classic | 1251 | Valena DIY электроустановочное оборудование | PL2 | 10 | ШТ | Под заказ Т2 | Сертифицировано | 2024-11-25 | 287.28 | 355 |  | Удален | Распродажа остатков на складе | 0.432 | 3.8019 | 395 | 175 | 55 | 774462 | 3414970375162
694245 | Рамка Valena 3поста гор.б-кр | Рамка Valena 3 поста гор.бел.-кр. | Legrand | Valena Classic | 1251 | Valena DIY электроустановочное оборудование | PL2 | 10 | ШТ | Под заказ Т2 | Сертифицировано | 2024-11-25 | 448.62 | 554 |  | Удален | Распродажа остатков на складе | 0.06347 | 0.468 |  |  |  | 774463 | 3414970383693
694278 | Выключатель двойной с индикацией Valena, белый | Выключатель двойной с индикацией Valena, белый | Legrand | Valena Classic | 1251 | Valena DIY электроустановочное оборудование | PL2 | 10 | ШТ | На складе | Информация по запросу |  | 851.46 | 1052 |  | Удален | Распродажа остатков на складе | 0.1044 | 0.834 |  |  |  | 774445 | 3414970417985
694285 | Розетка Valena TV-FM оконечная 10дБ, белая | Розетка Valena TV-FM оконечная 10дБ, белая | Legrand | Valena Classic | 1251 | Valena DIY электроустановочное оборудование | PL2 | 10 | ШТ | На складе | Сертифицировано | 2024-12-01 | 1083.24 | 1339 |  | Удален | Распродажа остатков на складе | 0.13 | 0.65 |  |  |  | 774433 | 3414970418166
695336 | Розетка 1хRJ11, белая | Розетка 1хrj11, Белая | Legrand | Valena Classic | 1251 | Valena DIY электроустановочное оборудование | PL2 | 5 | ШТ | На складе | Сертифицировано | 2024-12-02 | 478.06 | 591 |  | Удален | Распродажа остатков на складе | 6e-05 | 0.38 |  |  |  | 774438+774451 | 3245066953366
695606 | Выключатель двойной с индикацией Valena, слоновая кость | Выключатель двойной с индикацией Valena, слоновая кость | Legrand | Valena Classic | 1251 | Valena DIY электроустановочное оборудование | PL2 | 10 | ШТ | На складе | Информация по запросу |  | 851.46 | 1052 |  | Удален | Распродажа остатков на складе | 0.11 | 0.65 |  |  |  | 774345 | 3414970419101
695620 | Розетка Valena TV-FM оконечная 10дБ, слоновая кость | Розетка Valena TV-FM оконечная 10дБ, слоновая кость | Legrand | Valena Classic | 1251 | Valena DIY электроустановочное оборудование | PL2 | 10 | ШТ | На складе | Сертифицировано | 2024-12-01 | 1083.24 | 1339 |  | Удален | Распродажа остатков на складе | 0.13 | 0.65 |  |  |  | 774333 | 3414970419460
695638 | Valena Роз.TV-FM-SAT зв.бел | Valena РозеткаTV-FM-SAT зв.бел | Legrand | Valena Classic | 1251 | Valena DIY электроустановочное оборудование | PL2 | 10 | ШТ | На складе | Сертифицировано | 2024-12-01 | 1219.83 | 1508 |  | Удален | Распродажа остатков на складе | 0.13 | 0.56 |  |  |  | 774435 | 3245066956381
695639 | Valena Роз.TV-FM-SAT сл.к.бел | Valena РозеткаTV-FM-SAT слоновая костьбел | Legrand | Valena Classic | 1251 | Valena DIY электроустановочное оборудование | PL2 | 10 | ШТ | На складе | Сертифицировано | 2024-12-01 | 1219.83 | 1508 |  | Удален | Распродажа остатков на складе | 0.102 | 0.834 |  |  |  | 774335 | 3245066956398
697250 | Рамка сафари Celiane 1 пос | Рамка сафари Celiane 1 поста | Legrand | ЭУИ Luxe | 1221 | Celiane DIY электроустановочное оборудование | PL2 | 10 | ШТ | На складе | Сертифицировано | 2024-11-25 | 375.68 | 451 |  | Удален | Распродажа остатков на складе | 0 | 2.2942 | 190 | 105 | 115 |  | 3245066972503
697251 | Рамка сафари Celiane 2 поста | Рамка Сафари Celiane 2 Поста | Legrand | ЭУИ Luxe | 1221 | Celiane DIY электроустановочное оборудование | PL2 | 5 | ШТ | На складе | Сертифицировано | 2024-11-25 | 552.23 | 663 |  | Удален | Распродажа остатков на складе | 0.051516 | 0.501 |  |  |  |  | 3245066972510
697252 | Рамка сафари Celiane 3 поста | Рамка Сафари Celiane 3 Поста | Legrand | ЭУИ Luxe | 1221 | Celiane DIY электроустановочное оборудование | PL2 | 5 | ШТ | На складе | Сертифицировано | 2024-11-25 | 828.4 | 994 |  | Удален | Распродажа остатков на складе | 0 | 3.08 | 280 | 110 | 100 |  | 3245066972527
697253 | Рамка корица Celiane 1 пост | Рамка корица Celiane 1 поста | Legrand | ЭУИ Luxe | 1221 | Celiane DIY электроустановочное оборудование | PL2 | 10 | ШТ | На складе | Сертифицировано | 2024-11-25 | 375.68 | 451 |  | Удален | Распродажа остатков на складе | 0 | 1.1 | 100 | 100 | 110 |  | 3245066972534
697254 | Рамка корица Celiane 2 поста | Рамка Корица Celiane 2 Поста | Legrand | ЭУИ Luxe | 1221 | Celiane DIY электроустановочное оборудование | PL2 | 5 | ШТ | На складе | Сертифицировано | 2024-11-25 | 552.23 | 663 |  | Удален | Распродажа остатков на складе | 0.051516 | 0.501 |  |  |  |  | 3245066972541
697255 | Рамка корица Celiane 3 поста | Рамка Корица Celiane 3 Поста | Legrand | ЭУИ Luxe | 1221 | Celiane DIY электроустановочное оборудование | PL2 | 5 | ШТ | На складе | Сертифицировано | 2024-11-25 | 828.4 | 994 |  | Удален | Распродажа остатков на складе | 0 | 3.08 | 280 | 100 | 110 |  | 3245066972558
697256 | Рамка шафран Celiane 1 пост | Рамка шафран Celiane 1 поста | Legrand | ЭУИ Luxe | 1221 | Celiane DIY электроустановочное оборудование | PL2 | 10 | ШТ | На складе | Сертифицировано | 2024-11-25 | 375.68 | 451 |  | Удален | Распродажа остатков на складе | 0 | 2.2942 | 190 | 105 | 115 |  | 3245066972565
697257 | Рамка шафран Celiane 2 поста | Рамка Шафран Celiane 2 Поста | Legrand | ЭУИ Luxe | 1221 | Celiane DIY электроустановочное оборудование | PL2 | 5 | ШТ | На складе | Сертифицировано | 2024-11-25 | 552.23 | 663 |  | Удален | Распродажа остатков на складе | 0.051516 | 0.501 |  |  |  |  | 3245066972572
697258 | Рамка шафран Celiane 3 поста | Рамка Шафран Celiane 3 Поста | Legrand | ЭУИ Luxe | 1221 | Celiane DIY электроустановочное оборудование | PL2 | 5 | ШТ | На складе | Сертифицировано | 2024-11-25 | 828.4 | 994 |  | Удален | Распродажа остатков на складе | 0 | 3.08 | 280 | 100 | 110 |  | 3245066972589
697259 | Рамка мускат Celiane 1 пост | Рамка мускат Celiane 1 поста | Legrand | ЭУИ Luxe | 1221 | Celiane DIY электроустановочное оборудование | PL2 | 10 | ШТ | На складе | Сертифицировано | 2024-11-25 | 375.68 | 451 |  | Удален | Распродажа остатков на складе | 0 | 2.09 | 190 | 100 | 110 |  | 3245066972596
697260 | Рамка мускат Celiane 2 постa | Рамка Мускат Celiane 2 Постa | Legrand | ЭУИ Luxe | 1221 | Celiane DIY электроустановочное оборудование | PL2 | 5 | ШТ | На складе | Сертифицировано | 2024-11-25 | 552.23 | 663 |  | Удален | Распродажа остатков на складе | 0.051516 | 0.501 |  |  |  |  | 3245066972602
697261 | Рамка мускат Celiane 3 постa | Рамка Мускат Celiane 3 Постa | Legrand | ЭУИ Luxe | 1221 | Celiane DIY электроустановочное оборудование | PL2 | 5 | ШТ | На складе | Сертифицировано | 2024-11-25 | 828.4 | 994 |  | Удален | Распродажа остатков на складе | 0 | 3.08 | 280 | 100 | 110 |  | 3245066972619
697262 | Рамка норка Celiane 1 пост | Рамка норка Celiane 1 поста | Legrand | ЭУИ Luxe | 1221 | Celiane DIY электроустановочное оборудование | PL2 | 10 | ШТ | На складе | Сертифицировано | 2024-11-25 | 375.68 | 451 |  | Удален | Распродажа остатков на складе | 0 | 2.09 | 190 | 100 | 110 |  | 3245066972626
697263 | Рамка норка Celiane 2 постa | Рамка Норка Celiane 2 Постa | Legrand | ЭУИ Luxe | 1221 | Celiane DIY электроустановочное оборудование | PL2 | 5 | ШТ | На складе | Сертифицировано | 2024-11-25 | 552.23 | 663 |  | Удален | Распродажа остатков на складе | 0.051516 | 0.501 |  |  |  |  | 3245066972633
697264 | Рамка норка Celiane 3 постa | Рамка Норка Celiane 3 Постa | Legrand | ЭУИ Luxe | 1221 | Celiane DIY электроустановочное оборудование | PL2 | 5 | ШТ | На складе | Сертифицировано | 2024-11-25 | 828.4 | 994 |  | Удален | Распродажа остатков на складе | 0 | 3.08 | 280 | 100 | 110 |  | 3245066972640
697265 | Рамка грей Celiane 1 пост | Рамка грей Celiane 1 поста | Legrand | ЭУИ Luxe | 1221 | Celiane DIY электроустановочное оборудование | PL2 | 10 | ШТ | На складе | Сертифицировано | 2024-11-25 | 375.68 | 451 |  | Удален | Распродажа остатков на складе | 0 | 2.09 | 190 | 100 | 110 |  | 3245066972657
697266 | Рамка грей Celiane 2 поста | Рамка Грей Celiane 2 Поста | Legrand | ЭУИ Luxe | 1221 | Celiane DIY электроустановочное оборудование | PL2 | 5 | ШТ | На складе | Сертифицировано | 2024-11-25 | 552.23 | 663 |  | Удален | Распродажа остатков на складе | 0.051516 | 0.501 |  |  |  |  | 3245066972664
697267 | Рамка грей Celiane 3 поста | Рамка Грей Celiane 3 Поста | Legrand | ЭУИ Luxe | 1221 | Celiane DIY электроустановочное оборудование | PL2 | 5 | ШТ | На складе | Сертифицировано | 2024-11-25 | 828.4 | 994 |  | Удален | Распродажа остатков на складе | 0 | 3.08 | 280 | 100 | 110 |  | 3245066972671
697268 | Celiane рамка 4 поста грей | Рамка Грей Celiane 4 Поста | Legrand | ЭУИ Luxe | 1221 | Celiane DIY электроустановочное оборудование | PL2 | 5 | ШТ | На складе | Сертифицировано | 2024-11-25 | 1325.39 | 1590 |  | Удален | Распродажа остатков на складе | 0 | 5.187 | 380 | 105 | 130 |  | 3245066972688
697269 | Celiane рамка 4 поста норка | Рамка Норка Celiane 4 Постa | Legrand | ЭУИ Luxe | 1221 | Celiane DIY электроустановочное оборудование | PL2 | 5 | ШТ | На складе | Сертифицировано | 2024-11-25 | 1325.39 | 1590 |  | Удален | Распродажа остатков на складе | 0 | 5.187 | 380 | 105 | 130 |  | 3245066972695
697270 | Celiane рамка 4 поста мускат | Рамка Мускат Celiane 4 Постa | Legrand | ЭУИ Luxe | 1221 | Celiane DIY электроустановочное оборудование | PL2 | 5 | ШТ | На складе | Сертифицировано | 2024-11-25 | 1325.39 | 1590 |  | Удален | Распродажа остатков на складе | 0 | 4.875 | 375 | 100 | 130 |  | 3245066972701
697271 | Celiane рамка 4 поста шафран | Рамка Шафран Celiane 4 Поста | Legrand | ЭУИ Luxe | 1221 | Celiane DIY электроустановочное оборудование | PL2 | 5 | ШТ | На складе | Сертифицировано | 2024-11-25 | 1325.39 | 1590 |  | Удален | Распродажа остатков на складе | 0 | 5.187 | 380 | 105 | 130 |  | 3245066972718
697272 | Celiane рамка 4 поста корица | Рамка Корица Celiane 4 Поста | Legrand | ЭУИ Luxe | 1221 | Celiane DIY электроустановочное оборудование | PL2 | 5 | ШТ | На складе | Сертифицировано | 2024-11-25 | 1325.39 | 1590 |  | Удален | Распродажа остатков на складе | 0 | 5.187 | 380 | 105 | 130 |  | 3245066972725
697273 | Celiane рамка 4 поста сафари | Рамка Сафари Celiane 4 Поста | Legrand | ЭУИ Luxe | 1221 | Celiane DIY электроустановочное оборудование | PL2 | 5 | ШТ | На складе | Сертифицировано | 2024-11-25 | 1325.39 | 1590 |  | Удален | Распродажа остатков на складе | 0 | 4.94 | 380 | 100 | 130 |  | 3245066972732
694349 | Рамка 1п Гусиные лапки VLN | Рамка 1п цвет гусиные лапки Valena | Legrand | Valena Classic | 1251 | Valena DIY электроустановочное оборудование | PL2 | 10 | ШТ | На складе | Сертифицировано | 2024-11-25 | 236.54 | 292 |  | Удален | Распродажа остатков на складе | 0 | 0 |  |  |  | 770420 | 3414970438553
694350 | Рамка 1п Жемчужный VLN | Рамка 1п Жемчужный Valena | Legrand | Valena Classic | 1251 | Valena DIY электроустановочное оборудование | PL2 | 10 | ШТ | На складе | Сертифицировано | 2024-11-25 | 236.54 | 292 |  | Удален | Распродажа остатков на складе | 0 | 0 |  |  |  | 770471 | 3414970438584
694351 | Рамка 2п гор Жемчужный VLN | Рамка 2п горизонтальная Жемчужный Valena | Legrand | Valena Classic | 1251 | Valena DIY электроустановочное оборудование | PL2 | 10 | ШТ | На складе | Сертифицировано | 2024-11-25 | 452.8 | 560 |  | Удален | Распродажа остатков на складе | 0 | 0 |  |  |  | 770472 | 3414970438614
694352 | Рамка 3п гор Жемчужный VLN | Рамка 3п горизонтальная Жемчужный Valena | Legrand | Valena Classic | 1251 | Valena DIY электроустановочное оборудование | PL2 | 10 | ШТ | На складе | Сертифицировано | 2024-11-25 | 675.82 | 835 |  | Удален | Распродажа остатков на складе | 0.117 | 0.399 |  |  |  | 770473 | 3414970438645
694353 | Рамка 1п АЛМ матовый VLN | Рамка 1п алюминий матовый Valena | Legrand | Valena Classic | 1251 | Valena DIY электроустановочное оборудование | PL2 | 10 | ШТ | На складе | Сертифицировано | 2024-11-25 | 236.54 | 292 |  | Удален | Распродажа остатков на складе | 0.1181 | 0.399 |  |  |  | 770331 | 3414970438676
694354 | Рамка 2п гориз АЛМ матовый VLN | Рамка 2п горизонтальная алюминий матовый Valena | Legrand | Valena Classic | 1251 | Valena DIY электроустановочное оборудование | PL2 | 10 | ШТ | На складе | Сертифицировано | 2024-11-25 | 452.8 | 560 |  | Удален | Распродажа остатков на складе | 0.1164 | 0.399 |  |  |  | 770332 | 3414970438706
694355 | Рамка 3п гориз АЛМ матовый VLN | Рамка 3п горизонтальная алюминий матовый Valena | Legrand | Valena Classic | 1251 | Valena DIY электроустановочное оборудование | PL2 | 10 | ШТ | На складе | Сертифицировано | 2024-11-25 | 675.82 | 835 |  | Удален | Распродажа остатков на складе | 0.545 | 3.9848 | 385 | 90 | 115 | 770333 | 3414970438737
694356 | Рамка 1пост АЛМ модерн VLN | Рамка 1п алюминий модерн Valena | Legrand | Valena Classic | 1251 | Valena DIY электроустановочное оборудование | PL2 | 10 | ШТ | На складе | Сертифицировано | 2024-11-25 | 218.74 | 270 |  | Удален | Распродажа остатков на складе | 0.1231 | 0.399 |  |  |  | 770341 | 3414970438768
694357 | Рамка 2п гориз АЛМ модерн VLN | Рамка 2п горизонтальная алюминий модерн Valena | Legrand | Valena Classic | 1251 | Valena DIY электроустановочное оборудование | PL2 | 10 | ШТ | На складе | Сертифицировано | 2024-11-25 | 349.52 | 432 |  | Удален | Распродажа остатков на складе | 0.1173 | 0.399 |  |  |  | 770342 | 3414970438799
694358 | Рамка 3п гориз АЛМ модерн VLN | Рамка 3п горизонтальная алюминий модерн Valena | Legrand | Valena Classic | 1251 | Valena DIY электроустановочное оборудование | PL2 | 10 | ШТ | На складе | Сертифицировано | 2024-11-25 | 545.82 | 675 |  | Удален | Распродажа остатков на складе | 0.545 | 3.9848 | 385 | 90 | 115 | 770343 | 3414970438829
694359 | Рамка 1п мат золото VLN | Рамка 1п мат золото Valena | Legrand | Valena Classic | 1251 | Valena DIY электроустановочное оборудование | PL2 | 10 | ШТ | На складе | Сертифицировано | 2024-11-25 | 236.54 | 292 |  | Удален | Распродажа остатков на складе | 0.2328 | 0.798 |  |  |  | 770301 | 3414970438850
694360 | Рамка 2п гориз мат золото VLN | Рамка 2п горизонтальная матовое золото Valena | Legrand | Valena Classic | 1251 | Valena DIY электроустановочное оборудование | PL2 | 10 | ШТ | На складе | Сертифицировано | 2024-11-25 | 452.8 | 560 |  | Удален | Распродажа остатков на складе | 0 | 0 |  |  |  | 770302 | 3414970438881
694361 | Рамка 3п гориз мат золото VLN | Рамка 3п горизонтальная матовое золото Valena | Legrand | Valena Classic | 1251 | Valena DIY электроустановочное оборудование | PL2 | 10 | ШТ | На складе | Сертифицировано | 2024-11-25 | 675.82 | 835 |  | Удален | Распродажа остатков на складе | 0.545 | 3.9848 | 385 | 90 | 115 | 770303 | 3414970438911
694362 | Рамка 1п тонир. дерево VLN | Рамка 1п тонир. дерево Valena | Legrand | Valena Classic | 1251 | Valena DIY электроустановочное оборудование | PL2 | 10 | ШТ | На складе | Сертифицировано | 2024-11-25 | 364.94 | 451 |  | Удален | Распродажа остатков на складе | 0 | 0 |  |  |  | 770311 | 3414970438942
694363 | Рамка 2п гориз тон. дерево VLN | Рамка 2п горизонтальная тон. дерево Valena | Legrand | Valena Classic | 1251 | Valena DIY электроустановочное оборудование | PL2 | 10 | ШТ | На складе | Сертифицировано | 2024-11-25 | 689.33 | 852 |  | Удален | Распродажа остатков на складе | 0 | 0 |  |  |  | 770312 | 3414970438973
694364 | Рамка 3п гориз тон. дерево VLN | Рамка 3п горизонтальная тон. дерево Valena | Legrand | Valena Classic | 1251 | Valena DIY электроустановочное оборудование | PL2 | 10 | ШТ | На складе | Сертифицировано | 2024-11-25 | 1034 | 1278 |  | Удален | Распродажа остатков на складе | 0 | 0 |  |  |  | 770313 | 3414970439000
694367 | Рамка 1п зол барокко VLN | Рамка 1п золотое барокко Valena | Legrand | Valena Classic | 1251 | Valena DIY электроустановочное оборудование | PL2 | 10 | ШТ | На складе | Не подлежит сертификации | 2020-12-31 | 218.74 | 270 |  | Удален | Распродажа остатков на складе | 0.0552 | 0.348 |  |  |  | 770020 | 3414970439031
694368 | Рамка 4п гориз мат золото VLN | Рамка 4п горизонтальная матовое золото Valena | Legrand | Valena Classic | 1251 | Valena DIY электроустановочное оборудование | PL2 | 5 | ШТ | На складе | Не подлежит сертификации | 2020-12-31 | 898.84 | 1111 |  | Удален | Распродажа остатков на складе | 0.07949 | 0.627 |  |  |  | 770304 | 3414970443199
694369 | Рамка 4п гориз тон. дерево VLN | Рамка 4п горизонтальная тон. дерево Valena | Legrand | Valena Classic | 1251 | Valena DIY электроустановочное оборудование | PL2 | 5 | ШТ | На складе | Не подлежит сертификации | 2020-12-31 | 1378.67 | 1704 |  | Удален | Распродажа остатков на складе | 0.1486 | 0.726 |  |  |  | 770314 | 3414970443212
694371 | Розетка TV/R/SAT звезда БЕЛ | Розетка TV/R/SAT звезда белый | Legrand | Valena Classic | 1251 | Valena DIY электроустановочное оборудование | PL2 | 10 | ШТ | На складе | Сертифицировано | 2024-12-01 | 642.26 | 794 |  | Удален | Распродажа остатков на складе | 0 | 0 |  |  |  | 770410 | 3414970439093
694373 | Розетка TV/R/SAT звезда СЛНК | Розетка TV/R/SAT звезда слоновая кость | Legrand | Valena Classic | 1251 | Valena DIY электроустановочное оборудование | PL2 | 10 | ШТ | На складе | Сертифицировано | 2024-12-01 | 642.26 | 794 |  | Удален | Распродажа остатков на складе | 0 | 0 |  |  |  | 774110 | 3414970439154
694375 | Розетка TV/R/SAT звезд АЛМ VLN | Розетка TV/R/SAT звезд АЛМ Valena | Legrand | Valena Classic | 1251 | Valena DIY электроустановочное оборудование | PL2 | 10 | ШТ | На складе | Сертифицировано | 2024-12-01 | 727.08 | 899 |  | Удален | Распродажа остатков на складе | 0.02275 | 0.282 |  |  |  | 770210 | 3414970439215
694379 | Рамка 4п гориз АЛМ матовый VLN | Рамка 4п гориз АЛМ матовый Valena | Legrand | Valena Classic | 1251 | Valena DIY электроустановочное оборудование | PL2 | 5 | ШТ | На складе | Сертифицировано | 2024-11-25 | 898.84 | 1111 |  | Удален | Распродажа остатков на складе | 0 | 0 |  |  |  | 770334 | 3414970443236
694380 | Рамка 4п гориз АЛМ модерн VLN | Рамка 4п гориз АЛМ модерн Valena | Legrand | Valena Classic | 1251 | Valena DIY электроустановочное оборудование | PL2 | 5 | ШТ | На складе | Сертифицировано | 2024-11-25 | 896.2 | 1108 |  | Удален | Распродажа остатков на складе | 0.0321 | 0.282 |  |  |  | 770344 | 3414970443250
694381 | Рамка 4п гор Жемчужный VLN | Рамка 4п гор Жемчужный Valena | Legrand | Valena Classic | 1251 | Valena DIY электроустановочное оборудование | PL2 | 5 | ШТ | На складе | Сертифицировано | 2024-11-25 | 898.84 | 1111 |  | Удален | Распродажа остатков на складе | 0.0173 | 0.192 |  |  |  | 770474 | 3414970443274

## Распродажа остатков со скидкой
Тариф (Прайс-лист): "Tariff Russia 2020 November Local"
Вступает в действие с 09.11.2020
Распродажа остатков со скидкой
Артикул | Наименование | Расширенное наименование | Бренд | Товарная группа | Серия | Наименование серии | Продуктовая линейка | Минимальная упаковка | Единица измерения | Статус: на складе / под заказ Т1 / под заказ Т2 | Сертификат | Ввоз до | Тариф для дистрибьюторов без НДС, РУБ. | Рекомендованная цена для розницы с НДС, РУБ. | Рекомендованная цена для сметных отделов проектных институтов с НДС, РУБ. | Новые / удаленные артикулы | Комментарий | Вес минимальной упаковки, кг | Обьем минимальной упаковки, dm3 | Длина, мм | Ширина, мм | Высота, мм | Артикул замены (артикул замены / нет замены) | Код EAN13 | Группа товара
001212 | Щиток Ekinoxe - 2 X 13 | Щиток Ekinoxe - 2 X 13 | Legrand | Power Distribution System | 85 | Щитки распределительные Ekinoxe | PL1 | 1 | ШТ | На складе | Информация по запросу |  | 975.76 | 1170.91 | 1170.91 | Удален | Распродажа остатков на складе | 1.218 | 9.2988 | 225 | 112 | 369 |  | 3245060012120
001213 | Щиток Ekinoxe - 3 X 13 | Щиток Ekinoxe - 3 X 13 | Legrand | Power Distribution System | 85 | Щитки распределительные Ekinoxe | PL1 | 1 | ШТ | На складе | Информация по запросу |  | 1201.12 | 1441.34 | 1441.34 | Удален | Распродажа остатков на складе | 1.529 | 14.0515 | 255 | 112 | 492 |  | 3245060012137
001214 | Щиток Ekinoxe - 4 X 13 | Щиток Ekinoxe - 4 X 13 | Legrand | Power Distribution System | 85 | Щитки распределительные Ekinoxe | PL1 | 1 | ШТ | На складе | Информация по запросу |  | 1630.46 | 1956.55 | 1956.55 | Удален | Распродажа остатков на складе | 2.108 | 22.1805 | 620 | 265 | 135 |  | 3245060012144
001311 | Ekinoxe Щит распред. 1х13м | Щит на 13 мод. Leg 01311 | Legrand | Power Distribution System | 85 | Щитки распределительные Ekinoxe | PL1 | 1 | ШТ | Под заказ Т2 | Информация по запросу |  | 800.53 | 960.64 | 960.64 | Удален | Распродажа остатков на складе | 0.845 | 6.9401 | 255 | 112 | 243 |  | 3245060013110
001312 | Ekinoxe Щит распред. 2х13м | Щит Распред.Ekinoxe 2х13м | Legrand | Power Distribution System | 85 | Щитки распределительные Ekinoxe | PL1 | 1 | ШТ | Под заказ Т2 | Информация по запросу |  | 1093.22 | 1311.86 | 1311.86 | Удален | Распродажа остатков на складе | 1.179 | 9.2988 | 225 | 112 | 369 |  | 3245060013127
001313 | Ekinoxe Щит распред. 3х13м | Щит Распред.Ekinoxe 3х13м | Legrand | Power Distribution System | 85 | Щитки распределительные Ekinoxe | PL1 | 1 | ШТ | Под заказ Т2 | Информация по запросу |  | 1513.96 | 1816.75 | 1816.75 | Удален | Распродажа остатков на складе | 1.532 | 14.0515 | 255 | 112 | 492 |  | 3245060013134
001314 | Ekinoxe Щит распред. 4х13м | Щит Распред.Ekinoxe 4х13м | Legrand | Power Distribution System | 85 | Щитки распределительные Ekinoxe | PL1 | 1 | ШТ | Под заказ Т2 | Информация по запросу |  | 2085.99 | 2503.19 | 2503.19 | Удален | Распродажа остатков на складе | 1.981 | 22.1805 | 620 | 265 | 135 |  | 3245060013141
001333 | EkinoxeДверь д/щита 3х13м бел | Дверь Д/Щита Ekinoxe 3х13m Бел | Legrand | Power Distribution System | 85 | Щитки распределительные Ekinoxe | PL1 | 1 | ШТ | На складе | Не подлежит сертификации | 2021-12-31 | 820.12 | 984.14 | 984.14 | Удален | Распродажа остатков на складе | 0.528 | 3.9288 | 482 | 247 | 33 |  | 3245060013332
001342 | EkinoxeДверь д/щит 2х13м проз | Дверь Д/Щит Ekinoxe 2х13m Проз | Legrand | Power Distribution System | 85 | Щитки распределительные Ekinoxe | PL1 | 1 | ШТ | На складе | Не подлежит сертификации | 2021-12-31 | 648.58 | 778.3 | 778.3 | Удален | Распродажа остатков на складе | 0.372 | 2.9099 | 357 | 247 | 33 |  | 3245060013424
001343 | EkinoxeДверь д/щит 3х13м проз | Дверь Д/Щит Ekinoxe 3х13m Проз | Legrand | Power Distribution System | 85 | Щитки распределительные Ekinoxe | PL1 | 1 | ШТ | На складе | Не подлежит сертификации | 2021-12-31 | 894.92 | 1073.9 | 1073.9 | Удален | Распродажа остатков на складе | 0.537 | 3.9288 | 482 | 247 | 33 |  | 3245060013431
001344 | EkinoxeДверь д/щит 4х13м проз | Дверь Д/Щит Ekinoxe 4х13m Проз | Legrand | Power Distribution System | 85 | Щитки распределительные Ekinoxe | PL1 | 1 | ШТ | На складе | Не подлежит сертификации | 2021-12-31 | 1347.86 | 1617.43 | 1617.43 | Удален | Распродажа остатков на складе | 0.924 | 8.1487 | 615 | 265 | 50 |  | 3245060013448
001351 | EkinoxeЗад.пласт.д/щита 1х13м | Зад.Пласт.Д/Щита Ekinoxe 1х13m | Legrand | Power Distribution System | 85 | Щитки распределительные Ekinoxe | PL1 | 1 | ШТ | Под заказ Т2 | Не подлежит сертификации | 2021-12-31 | 259.46 | 311.35 | 311.35 | Удален | Распродажа остатков на складе | 0.129 | 0.36675 | 225 | 163 | 10 |  | 3245060013516
001353 | EkinoxeЗад.пласт.д/щита 3х13м | Зад.Пласт.Д/Щита Ekinoxe 3х13m | Legrand | Power Distribution System | 85 | Щитки распределительные Ekinoxe | PL1 | 1 | ШТ | Под заказ Т2 | Не подлежит сертификации | 2021-12-31 | 466.55 | 559.86 | 559.86 | Удален | Распродажа остатков на складе | 0.289 | 0.77425 | 475 | 163 | 10 |  | 3245060013530
001390 | Ekinoxe Замок д/двери 8/9м | Замок Д/Двери Ekinoxe 8/9m | Legrand | Power Distribution System | 84 | Щитки распределительные Mini S + Practibox (6 mod) | PL1 | 1 | ШТ | На складе | Не подлежит сертификации | 2021-12-31 | 418.92 | 502.7 | 502.7 | Удален | Распродажа остатков на складе | 0.044 | 0.19776 | 101 | 22 | 89 |  | 3245060013905
001391 | Ekinoxe Замок д/двери ...х13м | Замок Leg 01391 | Legrand | Power Distribution System | 85 | Щитки распределительные Ekinoxe | PL1 | 1 | ШТ | На складе | Не подлежит сертификации | 2021-12-31 | 257.49 | 308.99 | 308.99 | Удален | Распродажа остатков на складе | 0.032 | 0.19776 | 101 | 22 | 89 |  | 3245060013912
001771 | Plexo шкафы Суп.д/клемм.12/18м | Суппорт для клемм в шкаф Plexo 12/18М | Legrand | Power Distribution System | 86 | Щитки влагозащищенные Plexo3 | PL1 | 5 | ШТ | Под заказ Т2 | Не подлежит сертификации | 2021-12-31 | 859.13 | 1030.96 | 1030.96 | Удален | Распродажа остатков на складе | 0.318 | 1.4322 | 124 | 30 | 385 |  | 3245060017712
001802 | Щиток 2 Рейка s 18 Мод. | Щиток 2 Рейкаs 18 Мод. | Legrand | Power Distribution System | 88 | Щитки распределительные Nedbox, Practibox3, XL3 125 | PL1 | 1 | ШТ | Под заказ Т2 | Информация по запросу |  | 775.58 | 930.7 | 930.7 | Удален | Распродажа остатков на складе | 3.27 | 26.3437 | 468 | 433 | 130 |  | 3245060018023
003314 | Авт.Выкл. DX 2П B25A 6kA | Авт.Выкл. Dx 2п B25a 6ka | Legrand | General family | 13 | Автоматические выключатели Din 6 с дополнительными блоками | PL1 | 5 | ШТ | Под заказ Т2 | Информация по запросу |  | 303.87 | 364.64 | 364.64 | Удален | Распродажа остатков на складе | 1.47 | 1.6192 | 184 | 100 | 88 |  | 3245060033149
003316 | Авт.Выкл. DX 2П B40A 6kA | Авт.Выкл. Dx 2п B40a 6ka | Legrand | General family | 13 | Автоматические выключатели Din 6 с дополнительными блоками | PL1 | 5 | ШТ | Под заказ Т2 | Информация по запросу |  | 314.46 | 377.35 | 377.35 | Удален | Распродажа остатков на складе | 1.47 | 1.6192 | 184 | 100 | 88 |  | 3245060033163
003318 | Авт.Выкл. DX 2П B63A 6kA | Авт.Выкл. Dx 2п B63a 6ka | Legrand | General family | 13 | Автоматические выключатели Din 6 с дополнительными блоками | PL1 | 5 | ШТ | Под заказ Т2 | Информация по запросу |  | 429.18 | 515.02 | 515.02 | Удален | Распродажа остатков на складе | 1.5 | 1.6192 | 184 | 100 | 88 |  | 3245060033187
003331 | Авт.Выкл. DX 3П B50A 6kA | Авт.Выкл. Dx 3п B50a 6ka | Legrand | General family | 13 | Автоматические выключатели Din 6 с дополнительными блоками | PL1 | 1 | ШТ | Под заказ Т2 | Информация по запросу |  | 603.22 | 723.86 | 723.86 | Удален | Распродажа остатков на складе | 0.48 | 0.70114 | 101 | 78 | 89 |  | 3245060033316
003382 | Авт.Выкл. DX 1П C6A 6kA | Авт.Выкл. Dx 1п C6a 6ka | Legrand | General family | 13 | Автоматические выключатели Din 6 с дополнительными блоками | PL1 | 10 | ШТ | Под заказ Т2 | Информация по запросу |  | 151.67 | 182 | 182 | Удален | Распродажа остатков на складе | 1.5 | 1.6192 | 184 | 100 | 88 | 407260 | 3245060033828
003392 | Авт.Выкл. DX 1П C63A 6kA | Авт.Выкл. Dx 1п C63a 6ka | Legrand | General family | 13 | Автоматические выключатели Din 6 с дополнительными блоками | PL1 | 10 | ШТ | Под заказ Т2 | Информация по запросу |  | 175.78 | 210.94 | 210.94 | Удален | Распродажа остатков на складе | 1.5 | 1.6192 | 184 | 100 | 88 | 407269 | 3245060033927
003431 | Авт.Выкл. DX 2П C10A 6kA | Авт.Выкл. Dx 2п C10a 6ka | Legrand | General family | 13 | Автоматические выключатели Din 6 с дополнительными блоками | PL1 | 5 | ШТ | Под заказ Т2 | Информация по запросу |  | 217.91 | 261.49 | 261.49 | Удален | Распродажа остатков на складе | 1.5 | 1.6192 | 184 | 100 | 88 | 407275 | 3245060034313
003433 | Авт.Выкл. DX 2П C16A 6kA | Авт.Выкл. Dx 2п C16a 6ka | Legrand | General family | 13 | Автоматические выключатели Din 6 с дополнительными блоками | PL1 | 5 | ШТ | Под заказ Т2 | Информация по запросу |  | 207.02 | 248.42 | 248.42 | Удален | Распродажа остатков на складе | 1.47 | 1.6192 | 184 | 100 | 88 | 407277 | 3245060034337
003435 | Авт.Выкл. DX 2П C25A 6kA | Авт.Выкл. Dx 2п C25a 6ka | Legrand | General family | 13 | Автоматические выключатели Din 6 с дополнительными блоками | PL1 | 5 | ШТ | Под заказ Т2 | Информация по запросу |  | 272.39 | 326.87 | 326.87 | Удален | Распродажа остатков на складе | 1.47 | 1.6192 | 184 | 100 | 88 | 407279 | 3245060034351
003436 | Авт.Выкл. DX 2П C32A 6kA | Авт.Выкл. Dx 2п C32a 6ka | Legrand | General family | 13 | Автоматические выключатели Din 6 с дополнительными блоками | PL1 | 5 | ШТ | Под заказ Т2 | Информация по запросу |  | 295.92 | 355.1 | 355.1 | Удален | Распродажа остатков на складе | 1.47 | 1.6192 | 184 | 100 | 88 | 407280 | 3245060034368
003447 | Авт.Выкл. DX 3П C6A 6kA | Авт.Выкл. Dx 3п C6a 6ka | Legrand | General family | 13 | Автоматические выключатели Din 6 с дополнительными блоками | PL1 | 1 | ШТ | Под заказ Т2 | Информация по запросу |  | 470.17 | 564.2 | 564.2 | Удален | Распродажа остатков на складе | 0.46 | 0.70114 | 101 | 78 | 89 | 407288 | 3245060034474
004074 | КОНТ 63A 4НО 24В | Конт 63a 4но 24в | Legrand | Power Distribution System | 120 | Реле времени многофункциональные | PL1 | 1 | ШТ | Под заказ Т2 | Информация по запросу |  | 2481.22 | 2977.46 | 2977.46 | Удален | Распродажа остатков на складе | 0.353 | 0.52136 | 101 | 58 | 89 | 412519 | 3245060040741
004079 | КОНТАКТОР 63A 4НЗ 230В | Контактор 63a 4нз 230в | Legrand | Power Distribution System | 120 | Реле времени многофункциональные | PL1 | 1 | ШТ | Под заказ Т2 | Информация по запросу |  | 2770.66 | 3324.79 | 3324.79 | Удален | Распродажа остатков на складе | 0.351 | 0.52136 | 101 | 58 | 89 | 412557 | 3245060040796
004085 | БЛОК ВСПОМОГ.Д./КОНТАКТОВ 040ХХ | Блок Вспомог.Д./Контактов 040х | Legrand | General family | 140 | Реле импульсные модульные | PL1 | 1 | ШТ | Под заказ Т2 | Информация по запросу |  | 1304.28 | 1565.14 | 1565.14 | Удален | Распродажа остатков на складе | 0.054 | 0.19776 | 101 | 22 | 89 | 412431 | 3245060040857
004129 | КОНТ 25A 2НЗ230В | Конт 25a 2нз230в | Legrand | Power Distribution System | 120 | Реле времени многофункциональные | PL1 | 1 | ШТ | Под заказ Т2 | Информация по запросу |  | 738.62 | 886.34 | 886.34 | Удален | Распродажа остатков на складе | 0.128 | 0.19776 | 101 | 22 | 89 | 412524 | 3245060041298
004133 | КОНТ. 25A 2НО+2НЗ 30В | Конт. 25a 2но+2нз 30в | Legrand | Power Distribution System | 120 | Реле времени многофункциональные | PL1 | 1 | ШТ | Под заказ Т2 | Информация по запросу |  | 1273.7 | 1528.44 | 1528.44 | Удален | Распродажа остатков на складе | 0.229 | 0.36855 | 101 | 41 | 89 | 412533 | 3245060041335
004165 | РЕЛЕ ИМПУЛЬСНОЕ 16A 2НО 24В | Реле Импульс. 16a 2но 24в | Legrand | General family | 140 | Реле импульсные модульные | PL1 | 1 | ШТ | Под заказ Т2 | Информация по запросу |  | 653.15 | 783.78 | 783.78 | Удален | Распродажа остатков на складе | 0.13 | 0.19776 | 101 | 22 | 89 | 412410 | 3245060041656
004323 | Модул.выключатель 2п 20А с инд | Модул.Выключатель 2p 20а С Инд | Legrand | Power Distribution System | 153 | Выключатели модульные | PL1 | 10 | ШТ | Под заказ Т2 | Информация по запросу |  | 568.52 | 682.22 | 682.22 | Удален | Распродажа остатков на складе | 0.699 | 1.3811 | 186 | 99 | 75 | 406436 | 3245060043230
004912 | Расп.гребенкад/57 авт.1п тип1 | Шинка Устан. Д/57 Автоматов 1p | Legrand | Power Distribution System | 81 | Аксессуары для распределительного оборудования | PL1 | 10 | ШТ | Под заказ Т2 | Информация по запросу |  | 396.44 | 475.73 | 475.73 | Удален | Распродажа остатков на складе | 2.954 | 7.4718 | 1045 | 110 | 65 |  | 3245060049126
004914 | Расп.гребенкад/28 авт.2п тип1 | Шинка Уст. 28 Автоматов 2p | Legrand | Power Distribution System | 81 | Аксессуары для распределительного оборудования | PL1 | 10 | ШТ | Под заказ Т2 | Информация по запросу |  | 731.31 | 877.57 | 877.57 | Удален | Распродажа остатков на складе | 5.48 | 7.4718 | 1045 | 110 | 65 |  | 3245060049140
004915 | Расп.гребенка д/6 авт.2п тип1 | Шинка Устан. Д/6 Автоматов 2p | Legrand | Power Distribution System | 81 | Аксессуары для распределительного оборудования | PL1 | 3 | ШТ | Под заказ Т2 | Информация по запросу |  | 373.28 | 447.94 | 447.94 | Удален | Распродажа остатков на складе | 0.344 | 0.69043 | 96 | 29 | 248 |  | 3245060049157
004916 | Расп.гребенкад/28 авт.2п тип1 | Шинка Устан. Д/28 Автоматов 2p | Legrand | Power Distribution System | 81 | Аксессуары для распределительного оборудования | PL1 | 10 | ШТ | Под заказ Т2 | Информация по запросу |  | 1483.36 | 1780.03 | 1780.03 | Удален | Распродажа остатков на складе | 8.059 | 7.4718 | 1045 | 110 | 65 |  | 3245060049164
004989 | Бок.заглушки 1п | Изолятор Краев 1p | Legrand | Power Distribution System | 81 | Аксессуары для распределительного оборудования | PL1 | 40 | ШТ | Под заказ Т2 | Не подлежит сертификации | 2021-12-31 | 5.52 | 6.62 | 6.62 | Удален | Распродажа остатков на складе | 0.023 | 0.19776 | 101 | 22 | 89 |  | 3245060049898
004991 | Бок.заглушки 4п | Изолятор Краев 4p | Legrand | Power Distribution System | 81 | Аксессуары для распределительного оборудования | PL1 | 20 | ШТ | Под заказ Т2 | Не подлежит сертификации | 2021-12-31 | 18.99 | 22.79 | 22.79 | Удален | Распродажа остатков на складе | 0.034 | 0.19776 | 101 | 22 | 89 |  | 3245060049911
006021 | Авт.Выкл. DX 1П+Н C25A 4.5kA | Авт.Выкл. Dx 1п+Н C25a 4.5ka | Legrand | General family | 15 | Автоматические выключатели модульные P+N 1 модуль | PL1 | 10 | ШТ | Под заказ Т2 | Информация по запросу |  | 361.55 | 433.86 | 433.86 | Удален | Распродажа остатков на складе | 1.12 | 1.6192 | 184 | 100 | 88 |  | 3245060060213
006370 | Авт.Выкл. DX 1П C3A 10kA | Авт.Выкл. Dx 1п C3a 10ka | Legrand | General family | 12 | Автоматические выключатели модульные | PL1 | 1 | ШТ | Под заказ Т2 | Информация по запросу |  | 532.48 | 638.98 | 638.98 | Удален | Распродажа остатков на складе | 0.151 | 0.18304 | 104 | 20 | 88 | 407664 | 3245060063702
006371 | Авт.Выкл. DX 1П C4A 10kA | Авт.Выкл. Dx 1п C4a 10ka | Legrand | General family | 12 | Автоматические выключатели модульные | PL1 | 1 | ШТ | Под заказ Т2 | Информация по запросу |  | 415.19 | 498.23 | 498.23 | Удален | Распродажа остатков на складе | 0.161 | 0.19776 | 101 | 22 | 89 |  | 3245060063719
006384 | Авт.Выкл. DX 1П C100A 12.5kA | Авт.Выкл. Dx 1п C100a 12.5ka | Legrand | General family | 11 | Автоматические выключатели модульные DX-H, DX-L | PL1 | 1 | ШТ | Под заказ Т2 | Информация по запросу |  | 1949.62 | 2339.54 | 2339.54 | Удален | Распродажа остатков на складе | 0.219 | 0.36855 | 101 | 89 | 41 |  | 3245060063849
006400 | Авт.Выкл. DX 1П+Н C40A 6kA | Авт.Выкл. Dx 1п+Н C40a 6ka | Legrand | General family | 15 | Автоматические выключатели модульные P+N 1 модуль | PL1 | 1 | ШТ | Под заказ Т2 | Информация по запросу |  | 781.1 | 937.32 | 937.32 | Удален | Распродажа остатков на складе | 0.126 | 0.19505 | 108 | 86 | 21 |  | 3245060064006
006583 | Авт.Выкл. DX 1П D16A 15kA | Авт.Выкл. Dx 1п D16a 15ka | Legrand | General family | 12 | Автоматические выключатели модульные | PL1 | 1 | ШТ | Под заказ Т2 | Информация по запросу |  | 488.65 | 586.38 | 586.38 | Удален | Распродажа остатков на складе | 0.154 | 0.2288 | 100 | 88 | 26 |  | 3245060065836
006586 | Авт.Выкл. DX 1П D32A 15kA | Авт.Выкл. Dx 1п D32a 15ka | Legrand | General family | 12 | Автоматические выключатели модульные | PL1 | 1 | ШТ | Под заказ Т2 | Информация по запросу |  | 451.09 | 541.31 | 541.31 | Удален | Распродажа остатков на складе | 0.172 | 0.2288 | 100 | 88 | 26 |  | 3245060065867
006853 | Авт.Выкл. DX 1П C2A 25kA | Авт.Выкл. Dx 1п C2a 25ka | Legrand | General family | 11 | Автоматические выключатели модульные DX-H, DX-L | PL1 | 1 | ШТ | Под заказ Т2 | Информация по запросу |  | 475.46 | 570.55 | 570.55 | Удален | Распродажа остатков на складе | 0.15 | 0.2288 | 100 | 88 | 26 | 409752 | 3245060068530
006940 | Авт.Выкл. DX 3П C16A 25kA | Авт.Выкл. Dx 3п C16a 25ka | Legrand | General family | 11 | Автоматические выключатели модульные DX-H, DX-L | PL1 | 1 | ШТ | Под заказ Т2 | Информация по запросу |  | 1532.34 | 1838.81 | 1838.81 | Удален | Распродажа остатков на складе | 0.461 | 0.68952 | 104 | 78 | 85 | 409781 | 3245060069407
006942 | Авт.Выкл. DX 3П C25A 20kA | Авт.Выкл. Dx 3п C25a 20ka | Legrand | General family | 11 | Автоматические выключатели модульные DX-H, DX-L | PL1 | 1 | ШТ | Под заказ Т2 | Информация по запросу |  | 1109.79 | 1331.75 | 1331.75 | Удален | Распродажа остатков на складе | 0.466 | 0.68952 | 104 | 78 | 85 |  | 3245060069421
007001 | Авт.Выкл. DX 4П C20A 25kA | Авт.Выкл. Dx 4п C20a 25ka | Legrand | General family | 11 | Автоматические выключатели модульные DX-H, DX-L | PL1 | 1 | ШТ | Под заказ Т2 | Информация по запросу |  | 2118.74 | 2542.49 | 2542.49 | Удален | Распродажа остатков на складе | 0.603 | 0.68952 | 104 | 78 | 85 | 409795 | 3245060070014
007911 | DXАВДТ 2п30мА С10(AC)6000A10кА | Дифф.Автомат 2p 30ma/10а-Ac | Legrand | General family | 20 | АВДТ моноблочные | PL1 | 1 | ШТ | Под заказ Т2 | Информация по запросу |  | 2315.21 | 2778.25 | 2778.25 | Удален | Распродажа остатков на складе | 0.452 | 0.65892 | 102 | 76 | 85 | 411157 | 3245060079116
007919 | DXАВДТ 2п30мА С16(AC)6000A10кА | Дифф.Автомат 2p 30ma/16а-Ac | Legrand | General family | 20 | АВДТ моноблочные | PL1 | 1 | ШТ | Под заказ Т2 | Информация по запросу |  | 2278.54 | 2734.25 | 2734.25 | Удален | Распродажа остатков на складе | 0.449 | 0.70114 | 101 | 78 | 89 | 411158 | 3245060079192
007921 | DXАВДТ 2п30мА С25(AC)6000A10кА | Дифф.Автомат 2p 30ma/25а-Ac | Legrand | General family | 20 | АВДТ моноблочные | PL1 | 1 | ШТ | Под заказ Т2 | Информация по запросу |  | 2268.34 | 2722.01 | 2722.01 | Удален | Распродажа остатков на складе | 0.457 | 0.65892 | 102 | 76 | 85 | 411160 | 3245060079215
007952 | DXАВДТ2п300мА С63(AC)6000A10кА | Дифф.Автомат 2p 300ma/63а -Ac | Legrand | General family | 20 | АВДТ моноблочные | PL1 | 1 | ШТ | Под заказ Т2 | Информация по запросу |  | 2922.64 | 3507.17 | 3507.17 | Удален | Распродажа остатков на складе | 0.507 | 0.65892 | 102 | 76 | 85 | 411178 | 3245060079529
008589 | DXАВДТ1п+н(спC25(A30мА6000А6кА | Дифф.Авт.Ph.N/D 30ma/25а | Legrand | General family | 21 | АВДТ P+N 2 модуля | PL1 | 1 | ШТ | Под заказ Т2 | Информация по запросу |  | 3373.23 | 4047.88 | 4047.88 | Удален | Распродажа остатков на складе | 0.2 |  |  |  |  | 411052 | 3245060085896
008911 | Диф.Выкл. DX 2П 63A 30MA -AC | Диф.Выкл. Dx 2п 63a 30ma -Ac | Legrand | General family | 25 | ВДТ Legrand | PL1 | 1 | ШТ | Под заказ Т2 | Информация по запросу |  | 1324.98 | 1589.98 | 1589.98 | Удален | Распродажа остатков на складе | 0.238 | 0.38081 | 108 | 86 | 41 | 411506 | 3245060089115
008912 | Диф.Выкл. DX 2П 80A 30MA -AC | Диф.Выкл. Dx 2п 80a 30ma -Ac | Legrand | General family | 25 | ВДТ Legrand | PL1 | 1 | ШТ | Под заказ Т2 | Информация по запросу |  | 1591.58 | 1909.9 | 1909.9 | Удален | Распродажа остатков на складе | 0.203 | 0.38081 | 108 | 86 | 41 | 411507 | 3245060089122
008929 | Диф.Выкл. DX 2П 63A 300MA -AC | Диф.Выкл. Dx 2п 63a 300ma -Ac | Legrand | General family | 25 | ВДТ Legrand | PL1 | 1 | ШТ | Под заказ Т2 | Информация по запросу |  | 1385.87 | 1663.04 | 1663.04 | Удален | Распродажа остатков на складе | 0.23 | 0.36855 | 101 | 41 | 89 | 411526 | 3245060089290
009056 | Диф.Выкл. DX 2П 25A 30MA -A | Диф.Выкл. Dx 2п 25a 30ma -A | Legrand | General family | 25 | ВДТ Legrand | PL1 | 1 | ШТ | Под заказ Т2 | Информация по запросу |  | 1456.06 | 1747.27 | 1747.27 | Удален | Распродажа остатков на складе | 0.241 | 0.36855 | 101 | 41 | 89 | 411554 | 3245060090562
009075 | Диф.Выкл. DX 2П 40A 300MA -A | Диф.Выкл. Dx 2п 40a 300ma -A | Legrand | General family | 25 | ВДТ Legrand | PL1 | 1 | ШТ | Под заказ Т2 | Информация по запросу |  | 1576.41 | 1891.69 | 1891.69 | Удален | Распродажа остатков на складе | 0.23 | 0.36855 | 101 | 41 | 89 | 411570 | 3245060090753
009082 | Диф.Выкл. DX 2П 63A 300MA(S)-A | Диф.Выкл. Dx 2п 63a 300ma(S)-A | Legrand | General family | 25 | ВДТ Legrand | PL1 | 1 | ШТ | Под заказ Т2 | Информация по запросу |  | 3235.5 | 3882.6 | 3882.6 | Удален | Распродажа остатков на складе | 0.24 | 0.36855 | 101 | 41 | 89 | 411584 | 3245060090821
009160 | Диф.Выкл. DX 4П 63A 300MA -A | Диф.Выкл. Dx 4п 63a 300ma -A | Legrand | General family | 25 | ВДТ Legrand | PL1 | 1 | ШТ | Под заказ Т2 | Информация по запросу |  | 2684.79 | 3221.75 | 3221.75 | Удален | Распродажа остатков на складе | 0.36 | 0.70114 | 101 | 78 | 89 | 411781 | 3245060091606
014668 | Мультиметр Д./Двери Стд. | EMDX³ Access - многофункциональный прибор | Legrand | Power Legrand | 141 | Мультиметры EMDX3 | PL1 | 1 | ШТ | На складе | Информация по запросу |  | 19773.86 | 23728.63 | 23728.63 | Удален | Распродажа остатков на складе | 0.645 | 4.86 | 240 | 162 | 125 | 412052 | 3245060146689
014669 | Мультиметр Д./Двери Многофун. | EMDX³ Premium - многофункциональный прибор | Legrand | Power Legrand | 141 | Мультиметры EMDX3 | PL1 | 1 | ШТ | Под заказ Т2 | Информация по запросу |  | 31315.68 | 37578.82 | 37578.82 | Удален | Распродажа остатков на складе | 0.735 | 4.8195 | 238 | 162 | 125 | 412053 | 3245060146696
014671 | Модуль Импульсный Д./Мультитм. | Модуль связи - для прибора EMDX³ Access - RS 485 | Legrand | Power Legrand | 141 | Мультиметры EMDX3 | PL1 | 1 | ШТ | Под заказ Т2 | Информация по запросу |  | 4520.78 | 5424.94 | 5424.94 | Удален | Распродажа остатков на складе | 0.131 | 1.472 | 230 | 160 | 40 |  | 3245060146719
014675 | Модуль 2 Входа/2 Выхода | Модуль связи - для прибора EMDX³ Premium - 2 входа / 2 выхода | Legrand | Power Legrand | 141 | Мультиметры EMDX3 | PL1 | 1 | ШТ | Под заказ Т2 | Информация по запросу |  | 7534.62 | 9041.54 | 9041.54 | Удален | Распродажа остатков на складе | 0.183 | 1.472 | 230 | 160 | 40 | 412057 | 3245060146757
014677 | Модуль Измерения Температуры | Модуль индикации темературы - для прибора EMDX³ Premium | Legrand | Power Legrand | 141 | Мультиметры EMDX3 | PL1 | 1 | ШТ | Под заказ Т2 | Информация по запросу |  | 11301.93 | 13562.32 | 13562.32 | Удален | Распродажа остатков на складе | 0.145 | 1.472 | 230 | 160 | 40 | 412058 | 3245060146771
029604 | Контактор для конд. 25A 230В~ Н.О.+Н.З. | Контактор CTX-C - 12,5 квар/25 A - 230 В~ - 1 Н.О. + 1 Н.З. - типоразмер 1 | Legrand | Качество электрической энергии | 6004 | Контакторы для УКРМ | PL1 | 1 | ШТ | Под заказ Т2 | Информация по запросу |  | 2275.97 | 2731.16 | 2731.16 | Удален | Распродажа остатков на складе | 0.405 | 1.2789 | 147 | 145 | 60 |  | 3245060296049
029605 | Контактор для конд. 25A 440В~ Н.О.+Н.З. | Контактор CTX-C - 12,5 квар/25 A - 440 В~ - 1 Н.О. + 1 Н.З. - типоразмер 1 | Legrand | Качество электрической энергии | 6004 | Контакторы для УКРМ | PL1 | 1 | ШТ | Под заказ Т2 | Информация по запросу |  | 2608.26 | 3129.91 | 3129.91 | Удален | Распродажа остатков на складе | 0.404 | 1.2789 | 147 | 145 | 60 |  | 3245060296056
029625 | Контактор для конд. 45A 440В~ 2Н.О.+Н.З | Контактор CTX-C - 20 квар/45 A - 440 В~ - 1 Н.О. + 1 Н.З. - типоразмер 2 | Legrand | Качество электрической энергии | 6004 | Контакторы для УКРМ | PL1 | 1 | ШТ | Под заказ Т2 | Информация по запросу |  | 3235.18 | 3882.22 | 3882.22 | Удален | Распродажа остатков на складе | 0.466 | 1.2789 | 147 | 145 | 60 |  | 3245060296254
039445 | Vik.IP 2х безопас.штекер O4мм | Измерительный щуп IP 2X - диам. 2 мм Viking | Legrand | Индустриальное оборудование | 790 | Клеммники Viking 3 | PL5 | 10 | ШТ | Под заказ Т2 | Информация по запросу |  | 2211.65 | 2653.98 | 2653.98 | Удален | Распродажа остатков на складе | 0.206 | 0.8429 | 147 | 94 | 61 |  | 3245060394455
310812 | Пустой батарейный шкаф для Trimod HE для 20 АКБ с длительным сроком службы | Пустой батарейный шкаф для Trimod HE для 20 АКБ с длительным сроком службы | Legrand | UPS 2 | 1454 | Модульные трехфазные ИБП (Trimod HE, Archimod HE) | PL6 | 1 | ШТ | На складе | Сертифицировано | 2022-04-11 | 657957.38 | 789548.86 | 789548.86 | Удален | Распродажа остатков на складе | 148.1 | 898.5375 | 815 | 630 | 1750 | 310656 | 3245063108127
412407 | CX3 Реле импульсное 16A 1НО 23 | Cx3 Реле Импульсное 16a 1но 23 | Legrand | DX3 | 201 | Импульсные реле CX3 | PL1 | 10 | ШТ | Под заказ Т2 | Информация по запросу |  | 325.76 | 390.91 | 390.91 | Удален | Распродажа остатков на складе | 1.164 | 1.6192 | 184 | 100 | 88 |  | 3245064124072
412420 | CX3 Реле импульсное 16A 1НО 23 | Cx3 Реле Импульсное 16a 1но 23 | Legrand | DX3 | 201 | Импульсные реле CX3 | PL1 | 10 | ШТ | Под заказ Т2 | Информация по запросу |  | 343.16 | 411.79 | 411.79 | Удален | Распродажа остатков на складе | 1.096 | 1.6192 | 184 | 100 | 88 |  | 3245064124201
601292 | Шина Зeмл. 30 Отвeр. | Ekinoxenxклем.Земля 30 | Legrand | Power Distribution System | 81 | Аксессуары для распределительного оборудования | PL1 | 10 | ШТ | На складе | Сертифицировано | 2023-06-26 | 198.88 | 238.66 | 238.66 | Удален | Распродажа остатков на складе | 1.318 | 2.3507 | 288 | 106 | 77 |  | 3245066012926
602136 | Диф.Выкл. LR 2П 25A 30MA -AC | Диф.Выкл. Lr 2п 25a 30ma -Ac | Legrand | General family | 25 | ВДТ Legrand | PL1 | 24 | ШТ | Под заказ Т2 | Информация по запросу |  | 727.24 | 872.69 | 872.69 | Удален | Распродажа остатков на складе | 5.371 | 11.6624 | 296 | 200 | 197 | 403000 | 3245066021362
602144 | Диф.Выкл. LR 2П 63A 300MA -AC | Диф.Выкл. Lr 2п 63a 300ma -Ac | Legrand | General family | 25 | ВДТ Legrand | PL1 | 1 | ШТ | Под заказ Т2 | Информация по запросу |  | 962.1 | 1154.52 | 1154.52 | Удален | Распродажа остатков на складе | 0.202 | 0.38081 | 108 | 86 | 41 | 403040 | 3245066021447
602146 | Диф.Выкл. LR 4П 25A 30MA -AC | Диф.Выкл. Lr 4п 25a 30ma -Ac | Legrand | General family | 25 | ВДТ Legrand | PL1 | 1 | ШТ | Под заказ Т2 | Информация по запросу |  | 1687.64 | 2025.17 | 2025.17 | Удален | Распродажа остатков на складе | 0.344 | 0.70114 | 101 | 78 | 89 | 403008 | 3245066021461
602304 | EkinoxeNXЩит встр.1х18м.пласт. | Ekinoxe Nx 1 Рей. 18 Мод. Встр | Legrand | Power Distribution System | 88 | Щитки распределительные Nedbox, Practibox3, XL3 125 | PL1 | 5 | ШТ | Под заказ Т2 | Не подлежит сертификации | 2021-12-31 | 264.62 | 317.54 | 317.54 | Удален | Распродажа остатков на складе | 2.077 | 33.9653 | 398 | 251 | 340 |  | 3245066023045
602323 | EkinoxeNX Дв.пласт.1х12м.бел. | Дверь Пласт. Для 12 Мод. Бел. | Legrand | Power Distribution System | 89 | Щитки распределительные Practibox | PL1 | 1 | ШТ | Под заказ Т2 | Не подлежит сертификации | 2021-12-31 | 131.9 | 158.28 | 158.28 | Удален | Распродажа остатков на складе | 0.643 | 4.5045 | 325 | 252 | 55 | Замена на Practibox | 3245066023236
604806 | Авт.Выкл. LR 1П C20A 6kA | Авт.Выкл. Lr 1п C20a 6ka | Legrand | General family | 14 | Автоматические выключатели Din 6 без дополнительных блоков | PL1 | 10 | ШТ | Под заказ Т2 | Информация по запросу |  | 92.9 | 111.48 | 111.48 | Удален | Распродажа остатков на складе | 1.292 | 1.6192 | 184 | 100 | 88 | 404029 | 3245066048062
604820 | Авт.Выкл. LR 2П C16A 6kA | Авт.Выкл. Lr 2п C16a 6ka | Legrand | General family | 14 | Автоматические выключатели Din 6 без дополнительных блоков | PL1 | 5 | ШТ | Под заказ Т2 | Информация по запросу |  | 287.79 | 345.35 | 345.35 | Удален | Распродажа остатков на складе | 1.279 | 1.6192 | 184 | 100 | 88 | 404042 | 3245066048208
604822 | Авт.Выкл. LR 2П C25A 6kA | Авт.Выкл. Lr 2п C25a 6ka | Legrand | General family | 14 | Автоматические выключатели Din 6 без дополнительных блоков | PL1 | 5 | ШТ | Под заказ Т2 | Информация по запросу |  | 229.17 | 275 | 275 | Удален | Распродажа остатков на складе | 1.342 | 1.6192 | 184 | 100 | 88 | 404044 | 3245066048222
604839 | Авт.Выкл. LR 3П C40A 6kA | Авт.Выкл. Lr 3п C40a 6ka | Legrand | General family | 14 | Автоматические выключатели Din 6 без дополнительных блоков | PL1 | 1 | ШТ | Под заказ Т2 | Информация по запросу |  | 392.79 | 471.35 | 471.35 | Удален | Распродажа остатков на складе | 0.421 | 0.52136 | 101 | 58 | 89 | 404060 | 3245066048390
604840 | Авт.Выкл. LR 3П C50A 6kA | Авт.Выкл. Lr 3п C50a 6ka | Legrand | General family | 14 | Автоматические выключатели Din 6 без дополнительных блоков | PL1 | 1 | ШТ | Под заказ Т2 | Информация по запросу |  | 570.48 | 684.58 | 684.58 | Удален | Распродажа остатков на складе | 0.46 | 0.52136 | 101 | 58 | 89 | 404061 | 3245066048406
607062 | EkinoxeTX Шкаф вст. 2x18мпрозр | Шкаф Встр.Ekinoxetx 2x18мпрозр | Legrand | Power Distribution System | 88 | Щитки распределительные Nedbox, Practibox3, XL3 125 | PL1 | 1 | ШТ | Под заказ Т2 | Информация по запросу |  | 2527.3 | 3032.76 | 3032.76 | Удален | Распродажа остатков на складе | 3 | 30.0541 | 435 | 147 | 470 |  | 3245066070629

## Удаленные
Тариф (Прайс-лист): "Tariff Russia 2020 November Local"
Вступает в действие с 09.11.2020
Удаленные артикулы
Артикул | Наименование | Расширенное наименование | Бренд | Товарная группа | Серия | Наименование серии | Продуктовая линейка | Минимальная упаковка | Единица измерения | Статус: на складе / под заказ Т1 / под заказ Т2 | Сертификат | Ввоз до | Новые / удаленные артикулы | Комментарий | Вес минимальной упаковки, кг | Обьем минимальной упаковки, dm3 | Длина, мм | Ширина, мм | Высота, мм | Артикул замены (артикул замены / нет замены) | Код EAN13 | Группа товара
001410 | NedboxЩит встр.д/авт.1х6+2м бел. | Шкаф встраиваемый для авт. 1х6+2 мод. белый | Legrand | Power Distribution System | 84 | Щитки распределительные Mini S + Practibox (6 mod) | PL1 | 1 | ШТ | Под заказ Т2 | Информация по запросу |  | Удален |  | 0.924 | 6.0219 | 247 | 230 | 106 | Без замены | 3245060014100
001420 | NedboxЩит вст.д/ав.1х6+2м пр. | Шкаф встраиваемый для авт. 1х6+2 под. прозрачный | Legrand | Power Distribution System | 84 | Щитки распределительные Mini S + Practibox (6 mod) | PL1 | 1 | ШТ | Под заказ Т2 | Информация по запросу |  | Удален |  | 0.937 | 6.0219 | 247 | 230 | 106 | Без замены | 3245060014209
002621 | Светорегулятор 1000Вт все нагр | Активирующее устройство с функцией светорегулятора - MyHOME - SCS - 1 выход, 1000 Вт | Legrand | Автоматизация Legrand | 299 | Управление освещением - шинные активаторы, управляющие и системные устройства (LEGRAND) | PL4 | 1 | ШТ | Под заказ Т2 | Информация по запросу |  | Удален |  | 0.367 | 1.3154 | 148 | 101 | 88 | F416U1 | 3245060026219
002622 | Светорегулятор 2х500Вт все наг | Активирующее устройство с функцией светорегулятора - MyHOME - SCS - 2 выхода по 400 ВА | Legrand | Автоматизация Legrand | 299 | Управление освещением - шинные активаторы, управляющие и системные устройства (LEGRAND) | PL4 | 1 | ШТ | Под заказ Т2 | Информация по запросу |  | Удален |  | 0.289 | 1.3154 | 148 | 101 | 88 | Без замены | 3245060026226
003266 | Авт.Выкл. DX 1П B6A 6kA | Авт.Выкл. Dx 1п B6a 6ka | Legrand | General family | 13 | Автоматические выключатели Din 6 с дополнительными блоками | PL1 | 10 | ШТ | Под заказ Т2 | Информация по запросу |  | Удален |  | 1.5 | 1.6192 | 184 | 100 | 88 | 407204 | 3245060032661
003271 | Авт.Выкл. DX 1П B20A 6kA | Авт.Выкл. Dx 1п B20a 6ka | Legrand | General family | 13 | Автоматические выключатели Din 6 с дополнительными блоками | PL1 | 10 | ШТ | Под заказ Т2 | Информация по запросу |  | Удален |  | 1.5 | 1.6192 | 184 | 100 | 88 | 407208 | 3245060032715
003273 | Авт.Выкл. DX 1П B32A 6kA | Авт.Выкл. Dx 1п B32a 6ka | Legrand | General family | 13 | Автоматические выключатели Din 6 с дополнительными блоками | PL1 | 10 | ШТ | Под заказ Т2 | Информация по запросу |  | Удален |  | 1.5 | 1.6192 | 184 | 100 | 88 | Без замены | 3245060032739
003274 | Авт.Выкл. DX 1П B40A 6kA | Авт.Выкл. Dx 1п B40a 6ka | Legrand | General family | 13 | Автоматические выключатели Din 6 с дополнительными блоками | PL1 | 10 | ШТ | Под заказ Т2 | Информация по запросу |  | Удален |  | 1.48 | 1.6192 | 184 | 100 | 88 | Без замены | 3245060032746
003275 | Авт.Выкл. DX 1П B50A 6kA | Авт.Выкл. Dx 1п B50a 6ka | Legrand | General family | 13 | Автоматические выключатели Din 6 с дополнительными блоками | PL1 | 10 | ШТ | Под заказ Т2 | Информация по запросу |  | Удален |  | 1.5 | 1.6192 | 184 | 100 | 88 | Без замены | 3245060032753
003276 | Авт.Выкл. DX 1П B63A 6kA | Авт.Выкл. Dx 1п B63a 6ka | Legrand | General family | 13 | Автоматические выключатели Din 6 с дополнительными блоками | PL1 | 10 | ШТ | Под заказ Т2 | Информация по запросу |  | Удален |  | 1.5 | 1.6192 | 184 | 100 | 88 | Без замены | 3245060032760
003310 | Авт.Выкл. DX 2П B10A 6kA | Авт.Выкл. Dx 2п B10a 6ka | Legrand | General family | 13 | Автоматические выключатели Din 6 с дополнительными блоками | PL1 | 5 | ШТ | Под заказ Т2 | Информация по запросу |  | Удален |  | 1.47 | 1.6192 | 184 | 100 | 88 | Без замены | 3245060033101
003313 | Авт.Выкл. DX 2П B20A 6kA | Авт.Выкл. Dx 2п B20a 6ka | Legrand | General family | 13 | Автоматические выключатели Din 6 с дополнительными блоками | PL1 | 5 | ШТ | Под заказ Т2 | Информация по запросу |  | Удален |  | 1.47 | 1.6192 | 184 | 100 | 88 | Без замены | 3245060033132
003324 | Авт.Выкл. DX 3П B10A 6kA | Авт.Выкл. Dx 3п B10a 6ka | Legrand | General family | 13 | Автоматические выключатели Din 6 с дополнительными блоками | PL1 | 1 | ШТ | Под заказ Т2 | Информация по запросу |  | Удален |  | 0.46 | 0.70114 | 101 | 78 | 89 | Без замены | 3245060033248
003325 | Авт.Выкл. DX 3П B13A 6kA | Авт.Выкл. Dx 3п B13a 6ka | Legrand | General family | 13 | Автоматические выключатели Din 6 с дополнительными блоками | PL1 | 1 | ШТ | Под заказ Т2 | Информация по запросу |  | Удален |  | 0.48 | 0.70114 | 101 | 78 | 89 | Без замены | 3245060033255
003330 | Авт.Выкл. DX 3П B40A 6kA | Авт.Выкл. Dx 3п B40a 6ka | Legrand | General family | 13 | Автоматические выключатели Din 6 с дополнительными блоками | PL1 | 1 | ШТ | Под заказ Т2 | Информация по запросу |  | Удален |  | 0.475 | 0.70114 | 101 | 78 | 89 | Без замены | 3245060033309
003372 | Авт.Выкл. DX 4П B16A 6kA | Авт.Выкл. Dx 4п B16a 6ka | Legrand | General family | 13 | Автоматические выключатели Din 6 с дополнительными блоками | PL1 | 1 | ШТ | Под заказ Т2 | Информация по запросу |  | Удален |  | 0.62 | 0.70114 | 101 | 78 | 89 | Без замены | 3245060033729
003385 | Авт.Выкл. DX 1П C13A 6kA | Авт.Выкл. Dx 1п C13a 6ka | Legrand | General family | 13 | Автоматические выключатели Din 6 с дополнительными блоками | PL1 | 10 | ШТ | Под заказ Т2 | Информация по запросу |  | Удален |  | 1.5 | 1.6192 | 184 | 100 | 88 | 407262 | 3245060033859
003389 | Авт.Выкл. DX 1П C32A 6kA | Авт.Выкл. Dx 1п C32a 6ka | Legrand | General family | 13 | Автоматические выключатели Din 6 с дополнительными блоками | PL1 | 10 | ШТ | Под заказ Т2 | Информация по запросу |  | Удален |  | 1.5 | 1.6192 | 184 | 100 | 88 | 407266 | 3245060033897
003391 | Авт.Выкл. DX 1П C50A 6kA | Авт.Выкл. Dx 1п C50a 6ka | Legrand | General family | 13 | Автоматические выключатели Din 6 с дополнительными блоками | PL1 | 10 | ШТ | Под заказ Т2 | Информация по запросу |  | Удален |  | 1.5 | 1.6192 | 184 | 100 | 88 | 407268 | 3245060033910
003432 | Авт.Выкл. DX 2П C13A 6kA | Авт.Выкл. Dx 2п C13a 6ka | Legrand | General family | 13 | Автоматические выключатели Din 6 с дополнительными блоками | PL1 | 5 | ШТ | Под заказ Т2 | Информация по запросу |  | Удален |  | 1.5 | 1.6192 | 184 | 100 | 88 | 407276 | 3245060034320
003434 | Авт.Выкл. DX 2П C20A 6kA | Авт.Выкл. Dx 2п C20a 6ka | Legrand | General family | 13 | Автоматические выключатели Din 6 с дополнительными блоками | PL1 | 5 | ШТ | Под заказ Т2 | Информация по запросу |  | Удален |  | 1.47 | 1.6192 | 184 | 100 | 88 | 407278 | 3245060034344
003437 | Авт.Выкл. DX 2П C40A 6kA | Авт.Выкл. Dx 2п C40a 6ka | Legrand | General family | 13 | Автоматические выключатели Din 6 с дополнительными блоками | PL1 | 5 | ШТ | Под заказ Т2 | Информация по запросу |  | Удален |  | 1.47 | 1.6192 | 184 | 100 | 88 | 407281 | 3245060034375
003438 | Авт.Выкл. DX 2П C50A 6kA | Авт.Выкл. Dx 2п C50a 6ka | Legrand | General family | 13 | Автоматические выключатели Din 6 с дополнительными блоками | PL1 | 5 | ШТ | Под заказ Т2 | Информация по запросу |  | Удален |  | 1.5 | 1.6192 | 184 | 100 | 88 | 407282 | 3245060034382
003439 | Авт.Выкл. DX 2П C63A 6kA | Авт.Выкл. Dx 2п C63a 6ka | Legrand | General family | 13 | Автоматические выключатели Din 6 с дополнительными блоками | PL1 | 5 | ШТ | Под заказ Т2 | Информация по запросу |  | Удален |  | 1.5 | 1.6192 | 184 | 100 | 88 | 407283 | 3245060034399
003449 | Авт.Выкл. DX 3П C10A 6kA | Авт.Выкл. Dx 3п C10a 6ka | Legrand | General family | 13 | Автоматические выключатели Din 6 с дополнительными блоками | PL1 | 1 | ШТ | Под заказ Т2 | Информация по запросу |  | Удален |  | 0.416 | 0.70114 | 101 | 78 | 89 | 407289 | 3245060034498
003450 | Авт.Выкл. DX 3П C13A 6kA | Авт.Выкл. Dx 3п C13a 6ka | Legrand | General family | 13 | Автоматические выключатели Din 6 с дополнительными блоками | PL1 | 1 | ШТ | Под заказ Т2 | Информация по запросу |  | Удален |  | 0.48 | 0.70114 | 101 | 78 | 89 | 407290 | 3245060034504
003452 | Авт.Выкл. DX 3П C20A 6kA | Авт.Выкл. Dx 3п C20a 6ka | Legrand | General family | 13 | Автоматические выключатели Din 6 с дополнительными блоками | PL1 | 12 | ШТ | Под заказ Т2 | Информация по запросу |  | Удален | [6 empty] | 407292 | 3245060034528
003455 | Авт.Выкл. DX 3П C40A 6kA | Авт.Выкл. Dx 3п C40a 6ka | Legrand | General family | 13 | Автоматические выключатели Din 6 с дополнительными блоками | PL1 | 12 | ШТ | Под заказ Т2 | Информация по запросу |  | Удален | [6 empty] | 407295 | 3245060034559
003492 | Авт.Выкл. DX 4П C13A 6kA | Авт.Выкл. Dx 4п C13a 6ka | Legrand | General family | 13 | Автоматические выключатели Din 6 с дополнительными блоками | PL1 | 1 | ШТ | Под заказ Т2 | Информация по запросу |  | Удален |  | 0.62 | 0.70114 | 101 | 78 | 89 | 407304 | 3245060034924
003494 | Авт.Выкл. DX 4П C20A 6kA | Авт.Выкл. Dx 4п C20a 6ka | Legrand | General family | 13 | Автоматические выключатели Din 6 с дополнительными блоками | PL1 | 1 | ШТ | Под заказ Т2 | Информация по запросу |  | Удален |  | 0.62 | 0.70114 | 101 | 78 | 89 | 407306 | 3245060034948
003567 | Блок питан Свет+Термо SCS 0,6А | Блок питания SCS 600мА 2 DIN | Legrand | Автоматизация Legrand | 682 | Дополнительные инфраструктурные устройства MYHOME (LEGRAND) | PL3 | 1 | ШТ | Под заказ Т2 | Информация по запросу |  | Удален |  | 0.14 | 0.36855 | 101 | 41 | 89 | E49 | 3245060035679
003572 | Тампер-контакт | Тампер-контакт | Legrand | Автоматизация Legrand | 915 | Устройства охранной сигнализации MYHOME (LEGRAND) | PL3 | 10 | ШТ | Под заказ Т2 | Информация по запросу |  | Удален |  | 0.06 | 0.55577 | 108 | 62 | 83 | L4630 | 3245060035723
003573 | Интерфейс контактный DIN | Интерфейс Контактный Охран. Сист. 2DIN | Legrand | Автоматизация Legrand | 915 | Устройства охранной сигнализации MYHOME (LEGRAND) | PL3 | 1 | ШТ | Под заказ Т2 | Информация по запросу |  | Удален |  | 0.106 | 0.55577 | 108 | 62 | 83 | F482 | 3245060035730
003575 | Транспондер-карта | Карта Вкл/Выкл сист. безопасности | Legrand | Автоматизация Legrand | 915 | Устройства охранной сигнализации MYHOME (LEGRAND) | PL3 | 3 | ШТ | Под заказ Т2 | Информация по запросу |  | Удален |  | 0.033 | 0.18602 | 103 | 21 | 86 | 3530S | 3245060035754
003582 | FM-тюнер внутр антенна+коакс | FM-Тюнер Внутр Антенна+Коакс. | Legrand | Автоматизация Legrand | 643 | Механизмы звуковой трансляции MYHOME (LEGRAND) | PL3 | 1 | ШТ | Под заказ Т2 | Информация по запросу |  | Удален |  | 0.321 | 4.1553 | 225 | 162 | 114 | F500N | 3245060035822
003583 | Усилитель мощности DIN | Усилитель звуковой системы 10DIN | Legrand | Автоматизация Legrand | 643 | Механизмы звуковой трансляции MYHOME (LEGRAND) | PL3 | 1 | ШТ | Под заказ Т2 | Информация по запросу |  | Удален |  | 0.805 | 4.1553 | 225 | 162 | 114 | F503 | 3245060035839
003585 | Усилитель местный DIN | Усилитель звуковой системы 4DIN | Legrand | Автоматизация Legrand | 643 | Механизмы звуковой трансляции MYHOME (LEGRAND) | PL3 | 1 | ШТ | Под заказ Т2 | Информация по запросу |  | Удален |  | 0.176 | 0.6545 | 110 | 85 | 70 | F502 | 3245060035853
003586 | Блок управл звуковой системой | Блок управления звуковой системой 4DIN | Legrand | Автоматизация Legrand | 643 | Механизмы звуковой трансляции MYHOME (LEGRAND) | PL3 | 1 | ШТ | Под заказ Т2 | Информация по запросу |  | Удален |  | 0.477 | 3.3153 | 234 | 161 | 88 | L4561N | 3245060035860
003589 | Терминатор | Терминатор для звуковой системы | Legrand | Автоматизация Legrand | 643 | Механизмы звуковой трансляции MYHOME (LEGRAND) | PL3 | 1 | ШТ | Под заказ Т2 | Информация по запросу |  | Удален | [6 empty] | 3499 | 3245060035891
003611 | Светорег. модульный 1000ВА | Модульный светорегулятор 1000Вт для балласта | Legrand | ЭУИ Luxe | 210 | Механизмы управления освещением IN ONE | PL3 | 1 | ШТ | Под заказ Т2 | Информация по запросу |  | Удален |  | 0.213 | 1.0053 | 112 | 102 | 88 | Без замены | 3245060036119
003652 | Светорегулятор 1000Вт | Светорегулятор DIN - для ламп накаливания и низковольтных галогенных ламп с ферромагнитным трансформатором - 60-1000 Вт | Legrand | Автоматизация Legrand | 216 | Активаторы для управления освещением и жалюзи MYHOME (LEGRAND) | PL3 | 1 | ШТ | Под заказ Т2 | Сертифицировано | 2022-06-08 | Удален |  | 0.235 | 0.6545 | 110 | 85 | 70 | F418U2 | 3245060036522
003705 | Таймер 7дней(рез.5лет) 1x16A | Суточный/недельный таймер - стандартный - цифровой - 120/230 В~ - 1 выход - 16 А - 250 В~ | Legrand | Power Distribution System | 110 | Таймеры модульные | PL1 | 1 | ШТ | На складе | Информация по запросу |  | Удален |  | 0.12 | 0.42504 | 92 | 84 | 55 | Без замены | 4010957037055
003828 | ОПН/аналог.тлф.линий | Устройство защиты от импульсных перенапряжений - для аналоговых телефонных линий | Legrand | Power Legrand | 50 | УЗИП модульные | PL1 | 1 | ШТ | Под заказ Т2 | Информация по запросу | 2021-02-18 | Удален |  | 0.08 | 0.36855 | 101 | 41 | 89 |  | 3245060038281
003928 | Смен.модуль ОПН 70kA 400В | Сменный модуль для устройств защиты от импульсных перенапряжений - для устройств Кат. № 0 039 20/21/22/23 - Imax 70 кА | Legrand | Power Legrand | 50 | УЗИП модульные | PL1 | 5 | ШТ | Под заказ Т2 | Сертифицировано | 2024-08-06 | Удален | [6 empty] | Без замены | 3245060039288
003930 | ОПН 1п 40кА 400В | Устройство защиты от импульсных перенапряжений - защита повышенного уровня - Imax 40 кА - 1П | Legrand | Power Legrand | 50 | УЗИП модульные | PL1 | 1 | ШТ | Под заказ Т2 | Сертифицировано | 2024-07-25 | Удален |  | 0.127 | 0.19776 | 101 | 22 | 89 | Без замены | 3245060039301
003931 | ОПН 2п 40кА 400В | Устройство защиты от импульсных перенапряжений - защита повышенного уровня - Imax 40 кА - 2П | Legrand | Power Legrand | 50 | УЗИП модульные | PL1 | 1 | ШТ | Под заказ Т2 | Сертифицировано | 2024-07-25 | Удален |  | 0.231 | 0.36855 | 101 | 41 | 89 | Без замены | 3245060039318
003956 | Сигнальный Контакт Д/Узип 2п | Сигнальный контакт - для двухполюсных УЗИП | Legrand | Power Legrand | 50 | УЗИП модульные | PL1 | 1 | ШТ | Под заказ Т2 | Информация по запросу |  | Удален |  | 0.036 | 0.19776 | 101 | 22 | 89 | Без замены | 3245060039561
004068 | КОНТАКТОР 40A 2НO 230В | Контактор 40a 2нo 230в | Legrand | Power Distribution System | 120 | Реле времени многофункциональные | PL1 | 1 | ШТ | Под заказ Т2 | Информация по запросу |  | Удален |  | 0.248 | 0.38081 | 108 | 86 | 41 | 412545 | 3245060040680
004303 | Модул.выключатель 1п 20А с инд | Модул.Выключатель 1p 20а С Инд | Legrand | Power Distribution System | 153 | Выключатели модульные | PL1 | 10 | ШТ | Под заказ Т2 | Информация по запросу |  | Удален |  | 0.623 | 1.6192 | 184 | 100 | 88 | 406404 | 3245060043032
004305 | Модульный выключатель1п 32А 1м | Модульный Выключатель1p 32а 1m | Legrand | Power Distribution System | 153 | Выключатели модульные | PL1 | 10 | ШТ | Под заказ Т2 | Информация по запросу |  | Удален |  | 0.585 | 1.6192 | 184 | 100 | 88 | 406403 | 3245060043056
004306 | Модул.выключатель1п 32А с инд. | Модул.Выключатель1p 32а С Инд. | Legrand | Power Distribution System | 153 | Выключатели модульные | PL1 | 10 | ШТ | Под заказ Т2 | Информация по запросу |  | Удален |  | 0.65 | 1.6192 | 184 | 100 | 88 | 406406 | 3245060043063
004314 | Модул.выключатель 1п 100А 1м | Модул.выключатель 1P 100А 1M | Legrand | Power Distribution System | 153 | Выключатели модульные | PL1 | 10 | ШТ | Под заказ Т2 | Информация по запросу |  | Удален |  | 1.051 | 1.6192 | 184 | 100 | 88 | 406423 | 3245060043148
004322 | Модул.выключатель 2п 20А 1м | Модул.Выключатель 2p 20а 1m | Legrand | Power Distribution System | 153 | Выключатели модульные | PL1 | 10 | ШТ | Под заказ Т2 | Информация по запросу |  | Удален |  | 0.732 | 1.6192 | 184 | 100 | 88 | 406432 | 3245060043223
004342 | Модул.выключатель 3п 20А 2м | Модул.Выключатель 3p 20а 2m | Legrand | Power Distribution System | 153 | Выключатели модульные | PL1 | 5 | ШТ | Под заказ Т2 | Информация по запросу |  | Удален |  | 0.631 | 1.6192 | 184 | 100 | 88 | 406457 | 3245060043421
004362 | Модул.выключатель 4п. 20А 2м | Модул.Выключатель 4p 20а 2m | Legrand | Power Distribution System | 153 | Выключатели модульные | PL1 | 5 | ШТ | Под заказ Т2 | Информация по запросу |  | Удален |  | 0.693 | 1.6192 | 184 | 100 | 88 | 406477 | 3245060043629
004365 | Модул.выключатель 4п 32А 2м | Модул.Выключатель 4p 32а 2m | Legrand | Power Distribution System | 153 | Выключатели модульные | PL1 | 5 | ШТ | Под заказ Т2 | Информация по запросу |  | Удален |  | 0.731 | 1.6192 | 184 | 100 | 88 | 406479 | 3245060043650
004370 | Модул.выключатель 4п 63А 4м | Модул.Выключатель 4p 63а 4m | Legrand | Power Distribution System | 153 | Выключатели модульные | PL1 | 2 | ШТ | Под заказ Т2 | Информация по запросу |  | Удален |  | 0.711 | 1.3154 | 148 | 101 | 88 | 406481 | 3245060043704
004383 | Модул.переключатель 2п 20А 2м | Переключатель - 2П - 400 В~ - 20 А - 2 модуля | Legrand | Power Distribution System | 153 | Выключатели модульные | PL1 | 5 | ШТ | На складе | Информация по запросу |  | Удален |  | 0.65 | 1.6192 | 184 | 100 | 88 | 412901 | 3245060043834
004433 | Лампа накал.24В д/мод.индик | Сменная лампа - E10 - 1,2 Вт - 24 В - лампа накаливания | Legrand | Power Distribution System | 153 | Выключатели модульные | PL1 | 10 | ШТ | На складе | Информация по запросу |  | Удален |  | 0.048 | 0.53631 | 97 | 97 | 57 | Без замены | 3245060044336
004447 | Раздел.перегородка зажимов | Раздел.Перегородка Зажимов | Legrand | Power Distribution System | 153 | Выключатели модульные | PL1 | 1 | ШТ | Под заказ Т2 | Информация по запросу |  | Удален |  | 0.023 | 0.2288 | 100 | 88 | 26 | 406305 | 3245060044473
004484 | Индикатор Простой Красный | Индикатор Простой Красный | Legrand | Power Distribution System | 153 | Выключатели модульные | PL1 | 10 | ШТ | На складе | Информация по запросу |  | Удален |  | 0.467 | 1.6192 | 184 | 100 | 88 | 412927 | 3245060044848
004485 | Индикат.одинарн."оранжевый" | Индикат.Одинарн."Оранжевый" | Legrand | Power Distribution System | 153 | Выключатели модульные | PL1 | 10 | ШТ | На складе | Информация по запросу |  | Удален |  | 0.463 | 1.6192 | 184 | 100 | 88 | 412928 | 3245060044855
004678 | Счетчик,63A,моно,2мод.,MID | Однофазный счётчик EMDX³ - сертификат MID - 63 А - 2 модуля - импульсный выход | Legrand | Power Legrand | 151 | КИПиА | PL1 | 1 | ШТ | Под заказ Т2 | Информация по запросу |  | Удален |  | 0.267 | 0.35955 | 102 | 75 | 47 |  | 3245060046781
004685 | Счетчик,5A,3Ф,4мод.,MID | Трёхфазный счётчик EMDX³ - сертификат MID - 5 А - 4 модуля - импульсный выход | Legrand | Power Legrand | 151 | КИПиА | PL1 | 1 | ШТ | Под заказ Т2 | Информация по запросу |  | Удален |  | 0.341 | 0.76296 | 85 | 102 | 88 |  | 3245060046859
004781 | Внеш. Память Для 04770 | Внешняя память для Кат. № 0 047 70 | Legrand | Power Distribution System | 110 | Таймеры модульные | PL1 | 1 | ШТ | Под заказ Т2 | Информация по запросу |  | Удален |  | 0.016 | 0.18129 | 97 | 89 | 21 | Без замены | 4010957047818
006022 | Авт.Выкл. DX 1П+Н C32A 4.5kA | Авт.Выкл. Dx 1п+Н C32a 4.5ka | Legrand | General family | 15 | Автоматические выключатели модульные P+N 1 модуль | PL1 | 10 | ШТ | Под заказ Т2 | Информация по запросу |  | Удален |  | 1.138 | 1.6192 | 184 | 100 | 88 | Без замены | 3245060060220
006164 | Авт.Выкл. DX 1П B40A 10kA | Авт.Выкл. Dx 1п B40a 10ka | Legrand | General family | 12 | Автоматические выключатели модульные | PL1 | 1 | ШТ | Под заказ Т2 | Информация по запросу |  | Удален |  | 0.161 | 0.2288 | 100 | 88 | 26 | 407436 | 3245060061647
006261 | Авт.Выкл. DX 2П B6A 10kA | Авт.Выкл. Dx 2п B6a 10ka | Legrand | General family | 12 | Автоматические выключатели модульные | PL1 | 1 | ШТ | Под заказ Т2 | Информация по запросу |  | Удален |  | 0.304 | 0.36608 | 104 | 40 | 88 | 407506 | 3245060062613
006278 | Авт.Выкл. DX 3П B2A 10kA | Авт.Выкл. Dx 3п B2a 10ka | Legrand | General family | 12 | Автоматические выключатели модульные | PL1 | 1 | ШТ | Под заказ Т2 | Информация по запросу |  | Удален |  | 0.431 | 0.68952 | 104 | 78 | 85 | 407555 | 3245060062781
006285 | Авт.Выкл. DX 3П B16A 10kA | Авт.Выкл. Dx 3п B16a 10ka | Legrand | General family | 12 | Автоматические выключатели модульные | PL1 | 1 | ШТ | Под заказ Т2 | Информация по запросу |  | Удален |  | 0.453 | 0.71552 | 104 | 80 | 86 | 407561 | 3245060062859
006286 | Авт.Выкл. DX 3П B20A 10kA | Авт.Выкл. Dx 3п B20a 10ka | Legrand | General family | 12 | Автоматические выключатели модульные | PL1 | 1 | ШТ | Под заказ Т2 | Информация по запросу |  | Удален |  | 0.46 | 0.68952 | 104 | 78 | 85 | 407562 | 3245060062866
006377 | Авт.Выкл. DX 1П C20A 10kA | Авт.Выкл. Dx 1п C20a 10ka | Legrand | General family | 12 | Автоматические выключатели модульные | PL1 | 1 | ШТ | Под заказ Т2 | Информация по запросу |  | Удален |  | 0.16 | 0.18304 | 104 | 20 | 88 | 407671 | 3245060063771
006382 | Авт.Выкл. DX 1П C63A 10kA | Авт.Выкл. Dx 1п C63a 10ka | Legrand | General family | 12 | Автоматические выключатели модульные | PL1 | 1 | ШТ | Под заказ Т2 | Информация по запросу |  | Удален |  | 0.164 | 0.18304 | 104 | 20 | 88 | 407676 | 3245060063825
006484 | Авт.Выкл. DX 3П C6A 10kA | Авт.Выкл. Dx 3п C6a 10ka | Legrand | General family | 12 | Автоматические выключатели модульные | PL1 | 1 | ШТ | Под заказ Т2 | Информация по запросу |  | Удален |  | 0.453 | 0.68952 | 104 | 78 | 85 | 407855 | 3245060064846
006486 | Авт.Выкл. DX 3П C10A 10kA | Авт.Выкл. Dx 3п C10a 10ka | Legrand | General family | 12 | Автоматические выключатели модульные | PL1 | 1 | ШТ | Под заказ Т2 | Информация по запросу |  | Удален |  | 0.442 | 0.68952 | 104 | 78 | 85 | 407857 | 3245060064860
006489 | Авт.Выкл. DX 3П C20A 10kA | Авт.Выкл. Dx 3п C20a 10ka | Legrand | General family | 12 | Автоматические выключатели модульные | PL1 | 1 | ШТ | Под заказ Т2 | Информация по запросу |  | Удален |  | 0.466 | 0.68952 | 104 | 78 | 85 | 407860 | 3245060064891
006492 | Авт.Выкл. DX 3П C40A 10kA | Авт.Выкл. Dx 3п C40a 10ka | Legrand | General family | 12 | Автоматические выключатели модульные | PL1 | 1 | ШТ | Под заказ Т2 | Информация по запросу |  | Удален |  | 0.51 | 0.68952 | 104 | 78 | 85 | 407863 | 3245060064921
006649 | Авт.Выкл. DX 3П D6A 15kA | Авт.Выкл. Dx 3п D6a 15ka | Legrand | General family | 12 | Автоматические выключатели модульные | PL1 | 1 | ШТ | Под заказ Т2 | Информация по запросу |  | Удален |  | 0.447 | 0.68952 | 104 | 78 | 85 | Без замены | 3245060066499
006660 | Авт.Выкл. DX 3П D80A 10kA | Авт.Выкл. DX 3П D80A 10kA | Legrand | General family | 11 | Автоматические выключатели модульные DX-H, DX-L | PL1 | 1 | ШТ | Под заказ Т2 | Информация по запросу |  | Удален |  | 0.651 | 1.0053 | 112 | 102 | 88 | Без замены | 3245060066604
006691 | Авт.Выкл. DX 1П B1A 25kA | Авт.Выкл. Dx 1п B1a 25ka | Legrand | General family | 11 | Автоматические выключатели модульные DX-H, DX-L | PL1 | 1 | ШТ | Под заказ Т2 | Информация по запросу |  | Удален |  | 0.154 | 0.18304 | 104 | 20 | 88 | Без замены | 3245060066918
006692 | Авт.Выкл. DX 1П B2A 25kA | Авт.Выкл. Dx 1п B2a 25ka | Legrand | General family | 11 | Автоматические выключатели модульные DX-H, DX-L | PL1 | 1 | ШТ | Под заказ Т2 | Информация по запросу |  | Удален |  | 0.145 | 0.2288 | 100 | 88 | 26 | Без замены | 3245060066925
006693 | Авт.Выкл. DX 1П B3A 25kA | Авт.Выкл. Dx 1п B3a 25ka | Legrand | General family | 11 | Автоматические выключатели модульные DX-H, DX-L | PL1 | 1 | ШТ | Под заказ Т2 | Информация по запросу |  | Удален |  | 0.154 | 0.18304 | 104 | 20 | 88 | Без замены | 3245060066932
006702 | Авт.Выкл. DX 1П B25A 20kA | Авт.Выкл. Dx 1п B25a 20ka | Legrand | General family | 11 | Автоматические выключатели модульные DX-H, DX-L | PL1 | 1 | ШТ | Под заказ Т2 | Информация по запросу |  | Удален |  | 0.155 | 0.2288 | 100 | 88 | 26 | Без замены | 3245060067021
006781 | Авт.Выкл. DX 3П B20A 25kA | Авт.Выкл. Dx 3п B20a 25ka | Legrand | General family | 11 | Автоматические выключатели модульные DX-H, DX-L | PL1 | 1 | ШТ | Под заказ Т2 | Информация по запросу |  | Удален |  | 0.457 | 0.68952 | 104 | 78 | 85 | 409730 | 3245060067816
006856 | Авт.Выкл. DX 1П C6A 25kA | Авт.Выкл. Dx 1п C6a 25ka | Legrand | General family | 11 | Автоматические выключатели модульные DX-H, DX-L | PL1 | 1 | ШТ | Под заказ Т2 | Информация по запросу |  | Удален |  | 0.153 | 0.2288 | 100 | 88 | 26 | 409753 | 3245060068561
006862 | Авт.Выкл. DX 1П C25A 20kA | Авт.Выкл. Dx 1п C25a 20ka | Legrand | General family | 11 | Автоматические выключатели модульные DX-H, DX-L | PL1 | 1 | ШТ | Под заказ Т2 | Информация по запросу |  | Удален |  | 0.161 | 0.2288 | 100 | 88 | 26 | Без замены | 3245060068622
006863 | Авт.Выкл. DX 1П C32A 15kA | Авт.Выкл. Dx 1п C32a 15ka | Legrand | General family | 11 | Автоматические выключатели модульные DX-H, DX-L | PL1 | 1 | ШТ | Под заказ Т2 | Информация по запросу |  | Удален |  | 0.192 | 0.2288 | 100 | 88 | 26 | Без замены | 3245060068639
006916 | Авт.Выкл. DX 2П C6A 30kA | Авт.Выкл. Dx 2п C6a 30ka | Legrand | General family | 11 | Автоматические выключатели модульные DX-H, DX-L | PL1 | 1 | ШТ | Под заказ Т2 | Информация по запросу |  | Удален |  | 0.304 | 0.36608 | 104 | 40 | 88 | Без замены | 3245060069162
006944 | Авт.Выкл. DX 3П C40A 15kA | Авт.Выкл. Dx 3п C40a 15ka | Legrand | General family | 11 | Автоматические выключатели модульные DX-H, DX-L | PL1 | 1 | ШТ | Под заказ Т2 | Информация по запросу |  | Удален |  | 0.476 | 0.68952 | 104 | 78 | 85 | Без замены | 3245060069445
006998 | Авт.Выкл. DX 4П C10A 25kA | Авт.Выкл. Dx 4п C10a 25ka | Legrand | General family | 11 | Автоматические выключатели модульные DX-H, DX-L | PL1 | 1 | ШТ | Под заказ Т2 | Информация по запросу |  | Удален |  | 0.586 | 0.68952 | 104 | 78 | 85 | 409793 | 3245060069988
007000 | Авт.Выкл. DX 4П C16A 25kA | Авт.Выкл. Dx 4п C16a 25ka | Legrand | General family | 11 | Автоматические выключатели модульные DX-H, DX-L | PL1 | 1 | ШТ | Под заказ Т2 | Информация по запросу |  | Удален |  | 0.596 | 0.68952 | 104 | 78 | 85 | 409794 | 3245060070007
007100 | Авт.Выкл. DX 1П C20A 50kA | Авт.Выкл. Dx 1п C20a 50ka | Legrand | General family | 11 | Автоматические выключатели модульные DX-H, DX-L | PL1 | 1 | ШТ | Под заказ Т2 | Информация по запросу |  | Удален |  | 0.221 | 0.36855 | 101 | 89 | 41 | Без замены | 3245060071004
007104 | Авт.Выкл. DX 1П C50A 50kA | Авт.Выкл. Dx 1п C50a 50ka | Legrand | General family | 11 | Автоматические выключатели модульные DX-H, DX-L | PL1 | 1 | ШТ | Под заказ Т2 | Информация по запросу |  | Удален |  | 0.227 | 0.36855 | 101 | 89 | 41 | Без замены | 3245060071042
007127 | Авт.Выкл. DX 3П C10A 50kA | Авт.Выкл. Dx 3п C10a 50ka | Legrand | General family | 11 | Автоматические выключатели модульные DX-H, DX-L | PL1 | 1 | ШТ | Под заказ Т2 | Информация по запросу |  | Удален |  | 0.656 | 1.0053 | 112 | 102 | 88 | Без замены | 3245060071271
007130 | Авт.Выкл. DX 3П C20A 50kA | Авт.Выкл. Dx 3п C20a 50ka | Legrand | General family | 11 | Автоматические выключатели модульные DX-H, DX-L | PL1 | 1 | ШТ | Под заказ Т2 | Информация по запросу |  | Удален |  | 0.653 | 1.0053 | 112 | 102 | 88 | Без замены | 3245060071301
007133 | Авт.Выкл. DX 3П C40A 50kA | Авт.Выкл. Dx 3п C40a 50ka | Legrand | General family | 11 | Автоматические выключатели модульные DX-H, DX-L | PL1 | 1 | ШТ | Под заказ Т2 | Информация по запросу |  | Удален |  | 0.664 | 1.0053 | 112 | 102 | 88 | Без замены | 3245060071332
007155 | Авт.Выкл. DX 3П 25A 25kA | Авт.Выкл. Dx 3п 25a 25ka | Legrand | General family | 11 | Автоматические выключатели модульные DX-H, DX-L | PL1 | 1 | ШТ | Под заказ Т2 | Информация по запросу |  | Удален |  | 0.654 | 1.0053 | 112 | 102 | 88 | 409883 | 3245060071554
007747 | DXАВДТ2п 10мА C20(AC)6000А10кА | Дифф.Автомат 2p 10ma/20а - Ac | Legrand | General family | 20 | АВДТ моноблочные | PL1 | 1 | ШТ | Под заказ Т2 | Информация по запросу |  | Удален |  | 0.507 | 0.65892 | 102 | 76 | 85 | 411151 | 3245060077471
007852 | DX АВДТ1п+н(сл)30мА AС16 4500А | Dx Авдт1п+Н(Сл)30ма Aс16 4500а | Legrand | General family | 21 | АВДТ P+N 2 модуля | PL1 | 1 | ШТ | Под заказ Т2 | Информация по запросу |  | Удален |  | 0.194 | 0.38081 | 108 | 86 | 41 | Без замены | 3245060078522
007890 | DXАВДТ1п+н30мА C40(AC)6000А6кА | Дифф.Автом. 1p+N 30ma/40а-Ac | Legrand | General family | 21 | АВДТ P+N 2 модуля | PL1 | 1 | ШТ | Под заказ Т2 | Информация по запросу |  | Удален |  | 0.2 |  |  |  |  | 411006 | 3245060078904
007894 | DXАВДТ1п+н300мА C6(AC)6000А6кА | Дифф.Автом. 1p+N 300ma/6а-Ac | Legrand | General family | 21 | АВДТ P+N 2 модуля | PL1 | 1 | ШТ | Под заказ Т2 | Информация по запросу |  | Удален |  | 0.2 | 0.36855 | 101 | 41 | 89 | 411021 | 3245060078942
007898 | DXАВДТ1п+нC20(AC)300мА6000А6кА | Дифф.Автом. 1p+N 300ma/20а-Ac | Legrand | General family | 21 | АВДТ P+N 2 модуля | PL1 | 1 | ШТ | Под заказ Т2 | Информация по запросу |  | Удален |  | 0.2 | 0.36855 | 101 | 41 | 89 | 411025 | 3245060078980
007899 | DXАВДТ1п+нC25(AC)300мА6000А6кА | Дифф.Автом. 1p+N 300ma/25а-Ac | Legrand | General family | 21 | АВДТ P+N 2 модуля | PL1 | 1 | ШТ | Под заказ Т2 | Информация по запросу |  | Удален |  | 0.2 | 0.36855 | 101 | 41 | 89 | 411026 | 3245060078997
007900 | DXАВДТ1п+нC32(AC)300мА6000А6кА | Дифф.Автом. 1p+N 300ma/32а-Ac | Legrand | General family | 21 | АВДТ P+N 2 модуля | PL1 | 1 | ШТ | Под заказ Т2 | Информация по запросу |  | Удален |  | 0.2 | 0.36855 | 101 | 41 | 89 | 411027 | 3245060079000
007901 | DXАВДТ1п+нC40(AC)300мА6000А6кА | Дифф.Автом. 1p+N 300ma/40а-Ac | Legrand | General family | 21 | АВДТ P+N 2 модуля | PL1 | 1 | ШТ | Под заказ Т2 | Информация по запросу |  | Удален |  | 0.2 | 0.36855 | 101 | 41 | 89 | 411028 | 3245060079017
007920 | DXАВДТ 2п30мА С20(AC)6000A10кА | Дифф.Автомат 2p 30ma/20а-Ac | Legrand | General family | 20 | АВДТ моноблочные | PL1 | 1 | ШТ | Под заказ Т2 | Информация по запросу |  | Удален |  | 0.464 | 0.65892 | 102 | 76 | 85 | 411159 | 3245060079208
007922 | DXАВДТ 2п30мА С32(AC)6000A10кА | Дифф.Автомат 2p 30ma/32а-Ac | Legrand | General family | 20 | АВДТ моноблочные | PL1 | 1 | ШТ | Под заказ Т2 | Информация по запросу |  | Удален |  | 0.44 | 0.65892 | 102 | 76 | 85 | 411161 | 3245060079222
007929 | DXАВДТ 2п30мА С40(AC)6000A10кА | Дифф.Автомат 2p 30ma/40а-Ac | Legrand | General family | 20 | АВДТ моноблочные | PL1 | 1 | ШТ | Под заказ Т2 | Информация по запросу |  | Удален |  | 0.536 | 0.65892 | 102 | 76 | 85 | 411162 | 3245060079291
007930 | DXАВДТ 2п30мА С50(AC)6000A10кА | Дифф.Автомат 2p 30ma/50а-Ac | Legrand | General family | 20 | АВДТ моноблочные | PL1 | 1 | ШТ | Под заказ Т2 | Информация по запросу |  | Удален |  | 0.526 | 0.65892 | 102 | 76 | 85 | 411163 | 3245060079307
007948 | DXАВДТ2п300мА C25(AC)6000А10кА | Дифф.Автомат 2p 300ma/25а -Ac | Legrand | General family | 20 | АВДТ моноблочные | PL1 | 1 | ШТ | Под заказ Т2 | Информация по запросу |  | Удален |  | 0.468 | 0.65892 | 102 | 76 | 85 | 411174 | 3245060079482
007951 | DXАВДТ2п300мА С50(AC)6000A10кА | Дифф.Автомат 2p 300ma/50а -Ac | Legrand | General family | 20 | АВДТ моноблочные | PL1 | 1 | ШТ | Под заказ Т2 | Информация по запросу |  | Удален |  | 0.504 | 0.65892 | 102 | 76 | 85 | 411177 | 3245060079512
007962 | DXАВДТ 4п30мА С10(AC)6000A10кА | Дифф.Автом. 4p 30ma/10а-Ac-4m | Legrand | General family | 20 | АВДТ моноблочные | PL1 | 1 | ШТ | Под заказ Т2 | Информация по запросу |  | Удален |  | 0.485 | 0.36855 | 101 | 41 | 89 | Без замены | 3245060079628
007966 | DXАВДТ 4п30мА С25(AC)6000A10кА | Дифф.Автом. 4p 30ma/25а-Ac-4m | Legrand | General family | 20 | АВДТ моноблочные | PL1 | 1 | ШТ | Под заказ Т2 | Информация по запросу |  | Удален |  | 0.496 | 0.70114 | 101 | 78 | 89 | 411188 | 3245060079666
007975 | DXАВДТ4п300мА C10(AC)6000А10кА | Дифф.Автом. 4p 30ma/10а-Ac-4m | Legrand | General family | 20 | АВДТ моноблочные | PL1 | 1 | ШТ | Под заказ Т2 | Информация по запросу |  | Удален |  | 0.455 | 0.70114 | 101 | 78 | 89 | Без замены | 3245060079758
008013 | DXАВДТ 4п30мА С40(AC)6000A10кА | Дифф.Автом. 4p 30ma/40а-Ac-7м | Legrand | General family | 20 | АВДТ моноблочные | PL1 | 1 | ШТ | Под заказ Т2 | Информация по запросу |  | Удален |  | 0.995 | 1.1938 | 133 | 102 | 88 | 411190 | 3245060080136
008032 | DXАВДТ4п300мА С50(AC)6000A10кА | Дифф.Авт.4p 300ma/50а-Ac-7м | Legrand | General family | 20 | АВДТ моноблочные | PL1 | 1 | ШТ | Под заказ Т2 | Информация по запросу |  | Удален |  | 0.927 | 1.1938 | 133 | 102 | 88 | 411210 | 3245060080327
008075 | DXАВДТ 4п. 30мА А10 6000А 10кА | Дифф.Авт.4p 30ma/16а-A25-Е-4м | Legrand | General family | 20 | АВДТ моноблочные | PL1 | 1 | ШТ | Под заказ Т2 | Информация по запросу |  | Удален |  | 0.489 | 0.70114 | 101 | 78 | 89 | Без замены | 3245060080754
008077 | DXАВДТ4п 30мА C20(A)6000А 10кА | Дифф.Авт.4p 30ma/20а-A25-Е-4м | Legrand | General family | 20 | АВДТ моноблочные | PL1 | 1 | ШТ | Под заказ Т2 | Информация по запросу |  | Удален |  | 0.499 | 0.70114 | 101 | 78 | 89 | Без замены | 3245060080778
008565 | DXАВДТ 1п+н 30мA А16 6000А10кА | Дифф.Авт.1p+N 30ma/16а | Legrand | General family | 21 | АВДТ P+N 2 модуля | PL1 | 1 | ШТ | Под заказ Т2 | Информация по запросу |  | Удален |  | 0.188 | 0.38081 | 108 | 86 | 41 | Без замены | 3245060085650
008568 | DXАВДТ1п+н30мА Hpi32(C)10кА | Дифф.Авт.1p+N 30ma/32а | Legrand | General family | 21 | АВДТ P+N 2 модуля | PL1 | 1 | ШТ | Под заказ Т2 | Информация по запросу |  | Удален |  | 0.207 | 0.38081 | 108 | 86 | 41 | Без замены | 3245060085681
008575 | DXАВДТ1п+н(спC3(A)10мА6000А6кА | Дифф.Авт.Ph.N/D 10ma/10а | Legrand | General family | 21 | АВДТ P+N 2 модуля | PL1 | 1 | ШТ | Под заказ Т2 | Информация по запросу |  | Удален |  | 0.2 | 0.36855 | 101 | 41 | 89 | 411041 | 3245060085759
008579 | DXАВДТ1п+н(спC6(A)30мА6000А6кА | Дифф.Авт.Ph.N/D 30ma/6а | Legrand | General family | 21 | АВДТ P+N 2 модуля | PL1 | 1 | ШТ | Под заказ Т2 | Информация по запросу |  | Удален |  | 0.2 |  |  |  |  | 411047 | 3245060085797
008585 | DXАВДТ1п+н(спC10(A30мА6000А6кА | Дифф.Авт.Ph.N/D 30ma/10а | Legrand | General family | 21 | АВДТ P+N 2 модуля | PL1 | 1 | ШТ | Под заказ Т2 | Информация по запросу |  | Удален |  | 0.2 | 0.36855 | 101 | 41 | 89 | 411048 | 3245060085858
008915 | Диф.Выкл. DX 2П 25A 100MA -AC | Диф.Выкл. Dx 2п 25a 100ma -Ac | Legrand | General family | 25 | ВДТ Legrand | PL1 | 1 | ШТ | Под заказ Т2 | Информация по запросу |  | Удален |  | 0.23 |  |  |  |  | 411514 | 3245060089153
008916 | Диф.Выкл. DX 2П 40A 100MA -AC | Диф.Выкл. Dx 2п 40a 100ma -Ac | Legrand | General family | 25 | ВДТ Legrand | PL1 | 1 | ШТ | Под заказ Т2 | Информация по запросу |  | Удален |  | 0.23 |  |  |  |  | 411515 | 3245060089160
008917 | Диф.Выкл. DX 2П 63A 100MA -AC | Диф.Выкл. Dx 2п 63a 100ma -Ac | Legrand | General family | 25 | ВДТ Legrand | PL1 | 1 | ШТ | Под заказ Т2 | Информация по запросу |  | Удален |  | 0.23 |  |  |  |  | 411516 | 3245060089177
008918 | Диф.Выкл. DX 2П 80A 100MA -AC | Диф.Выкл. Dx 2п 80a 100ma -Ac | Legrand | General family | 25 | ВДТ Legrand | PL1 | 1 | ШТ | Под заказ Т2 | Информация по запросу |  | Удален |  | 0.23 | 0.36855 | 101 | 41 | 89 | 411517 | 3245060089184
008927 | Диф.Выкл. DX 2П 25A 300MA -AC | Диф.Выкл. Dx 2п 25a 300ma -Ac | Legrand | General family | 25 | ВДТ Legrand | PL1 | 1 | ШТ | Под заказ Т2 | Информация по запросу |  | Удален |  | 0.27 | 0.38081 | 108 | 86 | 41 | 411524 | 3245060089276
008928 | Диф.Выкл. DX 2П 40A 300MA -AC | Диф.Выкл. Dx 2п 40a 300ma -Ac | Legrand | General family | 25 | ВДТ Legrand | PL1 | 1 | ШТ | Под заказ Т2 | Информация по запросу |  | Удален |  | 0.25 | 0.36855 | 101 | 41 | 89 | 411525 | 3245060089283
008930 | Диф.Выкл. DX 2П 80A 300MA -AC | Диф.Выкл. Dx 2п 80a 300ma -Ac | Legrand | General family | 25 | ВДТ Legrand | PL1 | 1 | ШТ | Под заказ Т2 | Информация по запросу |  | Удален |  | 0.23 |  |  |  |  | 411527 | 3245060089306
008995 | Диф.Выкл. DX 4П 63A 30MA -AC | Диф.Выкл. Dx 4п 63a 30ma -Ac | Legrand | General family | 25 | ВДТ Legrand | PL1 | 1 | ШТ | Под заказ Т2 | Информация по запросу |  | Удален |  | 0.385 | 0.70114 | 101 | 78 | 89 | 411704 | 3245060089955
008999 | Диф.Выкл. DX 4П 25A 100MA -AC | Диф.Выкл. Dx 4п 25a 100ma -Ac | Legrand | General family | 25 | ВДТ Legrand | PL1 | 1 | ШТ | Под заказ Т2 | Информация по запросу |  | Удален |  | 0.372 | 0.70114 | 101 | 78 | 89 | 411712 | 3245060089993
009000 | Диф.Выкл. DX 4П 40A 100MA -AC | Диф.Выкл. Dx 4п 40a 100ma -Ac | Legrand | General family | 25 | ВДТ Legrand | PL1 | 1 | ШТ | Под заказ Т2 | Информация по запросу |  | Удален |  | 0.375 | 0.70114 | 101 | 78 | 89 | 411713 | 3245060090005
009011 | Диф.Выкл. DX 4П 25A 300MA -AC | Диф.Выкл. Dx 4п 25a 300ma -Ac | Legrand | General family | 25 | ВДТ Legrand | PL1 | 1 | ШТ | Под заказ Т2 | Информация по запросу |  | Удален |  | 0.36 | 0.70114 | 101 | 78 | 89 | 411722 | 3245060090111
009012 | Диф.Выкл. DX 4П 40A 300MA -AC | Диф.Выкл. Dx 4п 40a 300ma -Ac | Legrand | General family | 25 | ВДТ Legrand | PL1 | 1 | ШТ | Под заказ Т2 | Информация по запросу |  | Удален |  | 0.352 | 0.70114 | 101 | 78 | 89 | 411723 | 3245060090128
009014 | Диф.Выкл. DX 4П 80A 300MA -AC | Диф.Выкл. Dx 4п 80a 300ma -Ac | Legrand | General family | 25 | ВДТ Legrand | PL1 | 1 | ШТ | Под заказ Т2 | Информация по запросу |  | Удален |  | 0.357 | 0.70114 | 101 | 78 | 89 | 411725 | 3245060090142
009058 | Диф.Выкл. DX 2П 63A 30MA -A | Диф.Выкл. Dx 2п 63a 30ma -A | Legrand | General family | 25 | ВДТ Legrand | PL1 | 1 | ШТ | Под заказ Т2 | Информация по запросу |  | Удален |  | 0.23 |  |  |  |  | 411556 | 3245060090586
009059 | Диф.Выкл. DX 2П 80A 30MA -A | Диф.Выкл. Dx 2п 80a 30ma -A | Legrand | General family | 25 | ВДТ Legrand | PL1 | 1 | ШТ | Под заказ Т2 | Информация по запросу |  | Удален |  | 0.23 |  |  |  |  | 411557 | 3245060090593
009076 | Диф.Выкл. DX 2П 63A 300MA -A | Диф.Выкл. Dx 2п 63a 300ma -A | Legrand | General family | 25 | ВДТ Legrand | PL1 | 1 | ШТ | Под заказ Т2 | Информация по запросу |  | Удален |  | 0.23 |  |  |  |  | 411571 | 3245060090760
009141 | Диф.Выкл. DX 4П 40A 30MA -A | Диф.Выкл. Dx 4п 40a 30ma -A | Legrand | General family | 25 | ВДТ Legrand | PL1 | 1 | ШТ | Под заказ Т2 | Информация по запросу |  | Удален |  | 0.361 | 0.70114 | 101 | 78 | 89 | 411760 | 3245060091415
009143 | Диф.Выкл. DX 4П 80A 30MA -A | Диф.Выкл. Dx 4п 80a 30ma -A | Legrand | General family | 25 | ВДТ Legrand | PL1 | 1 | ШТ | Под заказ Т2 | Информация по запросу |  | Удален |  | 0.395 | 0.70114 | 101 | 78 | 89 | 411762 | 3245060091439
009820 | Монтажный комплект XL3 | Монтажные Комплект Xl3 | Legrand | Power Legrand | 82 | Распределительные системы XL3 | PL1 | 1 | ШТ | Под заказ Т2 | Информация по запросу |  | Удален |  | 3.273 | 20.176 | 970 | 260 | 80 | Без замены | 3245060098209
009882 | Шина | С-образная медная шина - 640 мм² - 1450/1200 A - длина 1780 мм | Legrand | Power Distribution System | 81 | Аксессуары для распределительного оборудования | PL1 | 1 | ШТ | Под заказ Т2 | Информация по запросу |  | Удален |  | 9.652 | 3.5355 | 1782 | 62 | 32 | Без замены | 3245060098827
009883 | Шина | С-образная медная шина - 710 мм² - 1600 A - длина 1780 мм | Legrand | Power Distribution System | 81 | Аксессуары для распределительного оборудования | PL1 | 1 | ШТ | Под заказ Т2 | Информация по запросу |  | Удален |  | 11.15 | 3.3642 | 1780 | 42 | 45 | Без замены | 3245060098834
010961 | Mosaic Суппорт на 6 мод., 65мм | Mosaic Суппорт на 6 модуля, 65мм | Legrand | DLP/Mosaic | 271 | Кабельные каналы DLP | PL7 | 25 | ШТ | На складе | Сертифицировано | 2024-11-25 | Удален |  | 2.14 | 37.125 | 495 | 375 | 200 | 010956 | 3245060109615
010962 | Mosaic Суппорт на 6 мод., 85мм | Mosaic Суппорт на 6 модуля, 85мм | Legrand | DLP/Mosaic | 271 | Кабельные каналы DLP | PL7 | 10 | ШТ | Под заказ Т2 | Сертифицировано | 2024-12-12 | Удален |  | 1.367 | 12.8828 | 268 | 253 | 190 | 010996 | 3245060109622
019920 | Защит. кожух размер 00 | Защитный кожух, размер 00 | Legrand | Power Legrand | 670 | Ножевые плавкие вставки | PL1 | 10 | ШТ | Под заказ Т2 | Информация по запросу |  | Удален |  | 0.097 | 0.59787 | 105 | 73 | 78 | Без замены | 3245060199203
020210 | XL3 400Пл. DPX125/250ER вер. | XL³ 400 Пластина для DPX125/250ER вертик. | Legrand | Power Legrand | 96 | Шкафы и щитки XL3 400 | PL1 | 1 | ШТ | Под заказ Т2 | Не подлежит сертификации | 2021-12-31 | Удален |  | 1.615 | 5.83 | 530 | 200 | 55 |  | 3245060202101
020216 | XL3 400Пл.DPX 250ER диф.гор. | XL³ 400 Пластина для DPX 250ER диф.гориз. | Legrand | Power Legrand | 96 | Шкафы и щитки XL3 400 | PL1 | 1 | ШТ | Под заказ Т2 | Информация по запросу |  | Удален |  | 1.607 | 5.5688 | 528 | 199 | 53 | Без замены | 3245060202163
020219 | XL3Пл.DPX125/250ERдиф.вер.к.с. | XL³ Пластина для DPX125/250ER диф. вер.каь.секц. | Legrand | Power Legrand | 96 | Шкафы и щитки XL3 400 | PL1 | 1 | ШТ | Под заказ Т2 | Информация по запросу |  | Удален |  | 1.363 | 5.5617 | 399 | 263 | 53 | Без замены | 3245060202194
020232 | XL3400Ком.д/DPX-IS250+DPX250ER | XL³ 400 Комплект для DPX-IS250+DPX250ER | Legrand | Power Legrand | 96 | Шкафы и щитки XL3 400 | PL1 | 1 | ШТ | Под заказ Т2 | Информация по запросу |  | Удален |  | 4.78 | 18.9062 | 625 | 550 | 55 | Без замены | 3245060202323
020368 | XL3 DPX 160 Заглуш.д/Л.п. | XL³ DPX 160 Заглушка для лицевой панели | Legrand | Power Legrand | 97 | Шкафы XL3 800 / 4000 | PL1 | 1 | ШТ | Под заказ Т2 | Информация по запросу |  | Удален |  | 0.09 | 0.33386 | 201 | 151 | 11 | Без замены | 3245060203689
020369 | DPX 250ER Заглуш.д/Л.п. | DPX 250ER Заглушка для лицевой панели | Legrand | Power Legrand | 97 | Шкафы XL3 800 / 4000 | PL1 | 1 | ШТ | Под заказ Т2 | Информация по запросу |  | Удален |  | 0.09 | 0.33386 | 201 | 151 | 11 | Без замены | 3245060203696
020413 | XL3 800 Щит выс.1550 | Сборный распределительный щит XL³ 800 - 1550x660x230 мм | Legrand | Power Legrand | 97 | Шкафы XL3 800 / 4000 | PL1 | 1 | ШТ | Под заказ Т2 | Не подлежит сертификации | 2020-12-31 | Удален |  | 25.722 | 143.338 | 1490 | 740 | 130 | Без замены | 3245060204136
020417 | XL3 800 Бок.пан.выс.1000мм | Комплект из 2 боковых панелей XL³ 800 - высота 1000 мм | Legrand | Power Legrand | 97 | Шкафы XL3 800 / 4000 | PL1 | 1 | ШТ | Под заказ Т2 | Информация по запросу |  | Удален |  | 4.901 | 13.1189 | 1015 | 235 | 55 | Без замены | 3245060204174
020593 | Секцион. Верт. К.С. Глуб. 475 | Комплект вертикальной перегородки - XL³ 4000 - вид 2b - для внутренней и внешней кабельной секции глубиной 475 мм | Legrand | Power Legrand | 97 | Шкафы XL3 800 / 4000 | PL1 | 1 | ШТ | Под заказ Т2 | Не подлежит сертификации | 2021-12-31 | Удален |  | 8.7 | 29.16 | 1800 | 360 | 45 | Без замены | 3245060205935
020610 | XL3800Пл.д/монт.DPX250ER 600 | XL³ 800 Пластина для монтажа DPX 250ER 600 | Legrand | Power Legrand | 97 | Шкафы XL3 800 / 4000 | PL1 | 1 | ШТ | На складе | Информация по запросу |  | Удален |  | 2.283 | 12.4089 | 622 | 210 | 95 | Без замены | 3245060206109
020625 | XL3800Пл.д/монт.DPX 630гориз. | XL³ 800 Пластина для монтажа DPX 630 гориз. | Legrand | Power Legrand | 97 | Шкафы XL3 800 / 4000 | PL1 | 1 | ШТ | Под заказ Т2 | Информация по запросу |  | Удален |  | 2.966 | 15.3562 | 630 | 325 | 75 | Без замены | 3245060206253
020630 | XL3800Пл.д/монт.DPX 1600 | Плаcтина XL³ 800/4000 - для монтажа 1 аппарата DPX-IS 1600 - 24 модуля | Legrand | Power Legrand | 97 | Шкафы XL3 800 / 4000 | PL1 | 1 | ШТ | Под заказ Т2 | Не подлежит сертификации | 2020-12-31 | Удален |  | 3.677 | 10.0142 | 622 | 350 | 46 | 021100 | 3245060206307
020650 | XL3 800 Устр. фиксации36м. | Рейка XL³ 800/4000 - для модульного оборудования и Vistop до 160 A - 36 модулей | Legrand | Power Legrand | 97 | Шкафы XL3 800 / 4000 | PL1 | 1 | ШТ | На складе | Информация по запросу |  | Удален |  | 1.266 | 8.195 | 745 | 110 | 100 | Без замены | 3245060206505
020660 | XL3800Пл.д/гор.кр.DPX250ER850 | XL³ 800 Пластина для горизонтального крепления DPX 250ER 850 | Legrand | Power Legrand | 97 | Шкафы XL3 800 / 4000 | PL1 | 1 | ШТ | Под заказ Т2 | Информация по запросу |  | Удален |  | 3.002 | 20.1432 | 872 | 220 | 105 | Без замены | 3245060206604
020662 | XL3800/4000П.д/мон.\DPX125/250ER | XL³ 800/4000 Пластина для монтажа DPX 125/250ER | Legrand | Power Legrand | 97 | Шкафы XL3 800 / 4000 | PL1 | 1 | ШТ | Под заказ Т2 | Информация по запросу |  | Удален |  | 4.338 | 26.8576 | 872 | 308 | 100 | Без замены | 3245060206628
020710 | XL3 4000Супп.д.DPX-125/250ER | XL³ 4000 Суппорт для DPX 125/250ER | Legrand | Power Legrand | 97 | Шкафы XL3 800 / 4000 | PL1 | 1 | ШТ | Под заказ Т2 | Информация по запросу |  | Удален |  | 1.803 | 10.8733 | 575 | 155 | 122 | Без замены | 3245060207106
020711 | XL3 4000Супп.д.DPX-630 | XL³ 4000 Суппорт для DPX 630 | Legrand | Power Legrand | 97 | Шкафы XL3 800 / 4000 | PL1 | 1 | ШТ | Под заказ Т2 | Информация по запросу |  | Удален |  | 3.706 | 18.6 | 600 | 310 | 100 | Без замены | 3245060207113
020712 | XL34000Суп.д.DPX125/250ERсъем. | XL³ 4000 Суппорт для DPX 125/250ER съём. | Legrand | Power Legrand | 97 | Шкафы XL3 800 / 4000 | PL1 | 1 | ШТ | Под заказ Т2 | Информация по запросу |  | Удален |  | 1.655 | 10.8733 | 575 | 155 | 122 | Без замены | 3245060207120
020713 | XL34000Суп.д.DPX125/250ERфикс. | XL³ 4000 Суппорт для DPX 125/250ER фикс. | Legrand | Power Legrand | 97 | Шкафы XL3 800 / 4000 | PL1 | 1 | ШТ | Под заказ Т2 | Информация по запросу |  | Удален |  | 4.821 | 19.3315 | 575 | 410 | 82 | Без замены | 3245060207137
020714 | XL3 4000Пл.д/гор.кр.DPX125фикс | XL³ 4000 Пластина для горизонтального крепления DPX 125 фикс. | Legrand | Power Legrand | 97 | Шкафы XL3 800 / 4000 | PL1 | 1 | ШТ | Под заказ Т2 | Информация по запросу |  | Удален |  | 2.782 | 14.3808 | 575 | 205 | 122 | Без замены | 3245060207144
020715 | XL34000Пл.д/гор.креп.DPX160фик | XL³ 4000 Пластина для горизонтального крепления DPX 160 фикс. | Legrand | Power Legrand | 97 | Шкафы XL3 800 / 4000 | PL1 | 1 | ШТ | Под заказ Т2 | Информация по запросу |  | Удален |  | 3.301 | 14.755 | 536 | 222 | 124 | Без замены | 3245060207151
020716 | XL3 4000Пл.д/уст.DPX250ERгор. | XL³ 4000 Пластина для установки DPX 250ER гор. | Legrand | Power Legrand | 97 | Шкафы XL3 800 / 4000 | PL1 | 1 | ШТ | Под заказ Т2 | Не подлежит сертификации | 2021-12-31 | Удален |  | 2.775 | 14.755 | 536 | 222 | 124 | Без замены | 3245060207168
020718 | XL34000Пл.д/гор.кр.DPX160съем | XL³ 4000 Пластина для горизонтального крепления DPX 160 съём. | Legrand | Power Legrand | 97 | Шкафы XL3 800 / 4000 | PL1 | 1 | ШТ | Под заказ Т2 | Информация по запросу |  | Удален |  | 2.896 | 14.755 | 536 | 222 | 124 | Без замены | 3245060207182
020719 | XL3 4000Пл.вер.DPX250ERсъем. | XL³ 4000 Пластина вертик. DPX 250ER съём. | Legrand | Power Legrand | 97 | Шкафы XL3 800 / 4000 | PL1 | 1 | ШТ | Под заказ Т2 | Информация по запросу |  | Удален |  | 3.102 | 14.755 | 536 | 222 | 124 | Без замены | 3245060207199
020721 | XL34000Устр.фикс.DPX250/630вер | Монтажный узел - XL³ 4000 - для 1 DPX 250/630 съёмного исполнения с механизмом debro-lift - вертикальный | Legrand | Power Legrand | 97 | Шкафы XL3 800 / 4000 | PL1 | 1 | ШТ | Под заказ Т2 | Информация по запросу |  | Удален |  | 4.074 | 19.3315 | 575 | 410 | 82 | 021060 | 3245060207212
020723 | XL34000Уст.фикс.DPX125/630съем | Монтажный узел - XL³ 4000 - для 1 DPX 250/630 съёмного исполнения с блоком УЗО и механизмом debro-lift - вертикальный | Legrand | Power Legrand | 97 | Шкафы XL3 800 / 4000 | PL1 | 1 | ШТ | Под заказ Т2 | Информация по запросу |  | Удален |  | 6.598 | 33.7439 | 605 | 575 | 97 | 021061 | 3245060207236
020725 | XL3 4000Пл.д/гор.креп.DPX-630 | XL³ 4000 Пластина для горизонтального крепления DPX 630 | Legrand | Power Legrand | 97 | Шкафы XL3 800 / 4000 | PL1 | 1 | ШТ | Под заказ Т2 | Не подлежит сертификации | 2021-12-31 | Удален |  | 3.706 | 18.6 | 600 | 310 | 100 | Без замены | 3245060207250
020731 | XL3 Наб.д/уст.DPX630/1250вык. | Регулируемая пластина - XL³ 4000 - для 1 DPX 1600 с механизмом debro-lift - вертикальный монтаж | Legrand | Power Legrand | 97 | Шкафы XL3 800 / 4000 | PL1 | 1 | ШТ | Под заказ Т2 | Информация по запросу |  | Удален |  | 6.795 | 33.7439 | 605 | 575 | 97 | Без замены | 3245060207311
020734 | Пл.д/гор.кр.DPX-1600подкл.сп. | Регулируемая пластина - XL³ 4000 - для 1 DPX 1600 фикс. исполнения с подключением спереди - гориз. монтаж - 24 модуля | Legrand | Power Legrand | 97 | Шкафы XL3 800 / 4000 | PL1 | 1 | ШТ | Под заказ Т2 | Информация по запросу |  | Удален |  | 4.912 | 22.5889 | 575 | 405 | 97 | Без замены | 3245060207342
020741 | XL34000Ус.фикDPX2500/4000/Lфик | XL³ 4000 Уст.фикс. DPX 2500/4000/L фикс. | Legrand | Power Legrand | 97 | Шкафы XL3 800 / 4000 | PL1 | 1 | ШТ | Под заказ Т2 | Информация по запросу |  | Удален |  | 8.395 | 15.9732 | 870 | 306 | 60 | Без замены | 3245060207410
020742 | XL3 4000Уст.фикс.DMX2500съем | XL³ 4000 Уст.фикс.DMX 2500 съём. | Legrand | Power Legrand | 97 | Шкафы XL3 800 / 4000 | PL1 | 1 | ШТ | Под заказ Т2 | Информация по запросу |  | Удален |  | 5.455 | 11.781 | 630 | 340 | 55 | Без замены | 3245060207427
020743 | XL3Уст.фикс.DMX 2500/4000съем | XL³ Уст.фикс. DMX 2500/4000 съём. | Legrand | Power Legrand | 97 | Шкафы XL3 800 / 4000 | PL1 | 1 | ШТ | Под заказ Т2 | Информация по запросу |  | Удален |  | 7.863 | 16.456 | 880 | 340 | 55 | Без замены | 3245060207434
020745 | XL3 4000Пл.д/монт.DPX125фикс | XL³ 4000 Пластина для монтажа DPX 125 фикс. | Legrand | Power Legrand | 97 | Шкафы XL3 800 / 4000 | PL1 | 1 | ШТ | Под заказ Т2 | Информация по запросу |  | Удален |  | 0.248 | 0.26898 | 171 | 121 | 13 | Без замены | 3245060207458
020746 | XL3 4000Пл.д/вер.мон.DPX125фик | XL³ 4000 Пластина для вертикального монтажа DPX 125 фикс. | Legrand | Power Legrand | 97 | Шкафы XL3 800 / 4000 | PL1 | 1 | ШТ | Под заказ Т2 | Информация по запросу |  | Удален |  | 0.283 | 0.34562 | 211 | 126 | 13 | Без замены | 3245060207465
020747 | XL3 4000Пл.д/монт.DPX125съем | XL³ 4000 Пластина для вертикального монтажа DPX 125 съём. | Legrand | Power Legrand | 97 | Шкафы XL3 800 / 4000 | PL1 | 1 | ШТ | Под заказ Т2 | Информация по запросу |  | Удален |  | 0.492 | 0.58001 | 286 | 156 | 13 | Без замены | 3245060207472
020755 | XL34000Пл.д/вер.мон.DPX160фикс | XL³ 4000 Пластина для вертикального монтажа DPX 160 фикс. | Legrand | Power Legrand | 97 | Шкафы XL3 800 / 4000 | PL1 | 1 | ШТ | Под заказ Т2 | Информация по запросу |  | Удален |  | 0.264 | 0.32527 | 191 | 131 | 13 | Без замены | 3245060207557
020756 | XL34000Пл.д/вер.мон.DPX160фикс | XL³ 4000 Пластина для вертикального монтажа DPX 160 фикс. | Legrand | Power Legrand | 97 | Шкафы XL3 800 / 4000 | PL1 | 1 | ШТ | Под заказ Т2 | Информация по запросу |  | Удален |  | 0.335 | 0.459 | 255 | 120 | 15 | Без замены | 3245060207564
020757 | XL3 4000Пл.д/монт.DPX160съем | XL³ 4000 Пластиная для монтажа DPX 160 съём. | Legrand | Power Legrand | 97 | Шкафы XL3 800 / 4000 | PL1 | 1 | ШТ | Под заказ Т2 | Информация по запросу |  | Удален |  | 0.48 | 0.58001 | 286 | 156 | 13 | Без замены | 3245060207571
020760 | XL34000Уст.фик.DPX125/250ERфик | Монтажные Аксессуары | Legrand | Power Legrand | 97 | Шкафы XL3 800 / 4000 | PL1 | 1 | ШТ | Под заказ Т2 | Информация по запросу |  | Удален |  | 2.535 | 14.322 | 825 | 155 | 112 | Без замены | 3245060207601
020762 | XL34000Уст.фик.DPX125/250ERфик | Монтажные Аксессуары | Legrand | Power Legrand | 97 | Шкафы XL3 800 / 4000 | PL1 | 1 | ШТ | Под заказ Т2 | Информация по запросу |  | Удален |  | 2.358 | 14.322 | 825 | 155 | 112 | Без замены | 3245060207625
020765 | XL3 4000Пл.д/уст.DPX250ERвер. | XL³ 4000 Пластина для установки DPX 250ER верт. | Legrand | Power Legrand | 97 | Шкафы XL3 800 / 4000 | PL1 | 1 | ШТ | Под заказ Т2 | Информация по запросу |  | Удален |  | 0.281 | 0.21112 | 182 | 116 | 10 | Без замены | 3245060207656
020766 | XL34000Пл.д/вер.монDPX250ERфик | XL³ 4000 Пластина для вертикального монтажа DPX 250ER фикс. | Legrand | Power Legrand | 97 | Шкафы XL3 800 / 4000 | PL1 | 1 | ШТ | Под заказ Т2 | Информация по запросу |  | Удален |  | 0.431 | 0.47029 | 266 | 136 | 13 | Без замены | 3245060207663
020767 | XL3 4000Пл.д/м.DPX250ERсъем | XL³ 4000 Пластина для монтажа DPX 250ER съём. | Legrand | Power Legrand | 97 | Шкафы XL3 800 / 4000 | PL1 | 1 | ШТ | Под заказ Т2 | Информация по запросу |  | Удален |  | 0.446 | 0.58001 | 286 | 156 | 13 | Без замены | 3245060207670
020782 | XL34000П.д/мон.DPX1600фикс. | Регулируемая пластина - XL³ 4000 - для 1 DPX 1600 фикс. исполнения с подключением сзади - верт. монтаж - 36 модулей | Legrand | Power Legrand | 97 | Шкафы XL3 800 / 4000 | PL1 | 1 | ШТ | Под заказ Т2 | Информация по запросу |  | Удален |  | 6.544 | 32.4101 | 825 | 405 | 97 | Без замены | 3245060207823
020788 | XL34000П.вер.мон.DPX630съе/вык | Монтажная пластина - для DPX 630 съёмного/выкатного исполнения с блоком УЗО - для регулировки аппарата Кат. № 0 207 23 | Legrand | Power Legrand | 97 | Шкафы XL3 800 / 4000 | PL1 | 1 | ШТ | Под заказ Т2 | Информация по запросу |  | Удален |  | 1.88 | 4.4544 | 580 | 240 | 32 | 021063 | 3245060207885
020812 | XL3800/4000ЛПDPX125/250ER400мм | XL³ 800/4000 Лицевая панель DPX 125/250ER 400мм | Legrand | Power Legrand | 97 | Шкафы XL3 800 / 4000 | PL1 | 1 | ШТ | Под заказ Т2 | Информация по запросу |  | Удален |  | 3.011 | 11.2545 | 610 | 410 | 45 | Без замены | 3245060208127
020814 | XL3 800 Л.п. DPX125 1/4об. | XL³ 800 Лицевая панель DPX 125 1/4об. | Legrand | Power Legrand | 97 | Шкафы XL3 800 / 4000 | PL1 | 1 | ШТ | Под заказ Т2 | Информация по запросу |  | Удален |  | 1.376 | 1.9168 | 599 | 200 | 16 | Без замены | 3245060208141
020890 | ПЕРЕГОР. БОК. ПОЛН. ПЕРЕДН. | Комплект боковой перегородки, закрепляемой в передней части шкафа - XL³ 4000 - вид 3a, 3b, 4b | Legrand | Power Legrand | 97 | Шкафы XL3 800 / 4000 | PL1 | 1 | ШТ | Под заказ Т2 | Информация по запросу |  | Удален |  | 7.4 | 11.2812 | 1805 | 125 | 50 | Без замены | 3245060208905
020909 | XL3Л.п.Vistop800 выс.300 24м. | Металлическая лицевая панель XL³ 800/4000 - с нетеряемыми винтами - для 1 Vistop 800 A - высота 300 мм - 24 модуля | Legrand | Power Legrand | 97 | Шкафы XL3 800 / 4000 | PL1 | 1 | ШТ | Под заказ Т2 | Информация по запросу |  | Удален |  | 2.631 | 8.6986 | 610 | 310 | 46 | Без замены | 3245060209094
020912 | XL3Л.п.DPX125-250ER выс400 24м | XL³ Лицевая панель DPX 125-250ER выс. 400 24м | Legrand | Power Legrand | 97 | Шкафы XL3 800 / 4000 | PL1 | 1 | ШТ | Под заказ Т2 | Информация по запросу |  | Удален |  | 2.897 | 7.503 | 610 | 410 | 30 | Без замены | 3245060209124
020925 | XL3Лиц.п.DPX630 выс.300 24м | XL³ Лицевая панель DPX 630 выс.300 мм 24м | Legrand | Power Legrand | 97 | Шкафы XL3 800 / 4000 | PL1 | 1 | ШТ | Под заказ Т2 | Информация по запросу |  | Удален |  | 2.06 | 5.8117 | 615 | 315 | 30 | Без замены | 3245060209254
020928 | Лиц.п DPX250 мотор XL-Part | Лицевая панель для DPX250 с моторным приводом (с винтами) для XL-Part | Legrand | Power Legrand | 97 | Шкафы XL3 800 / 4000 | PL1 | 1 | ШТ | Под заказ Т2 | Информация по запросу |  | Удален |  | 1.258 | 1.7582 | 589 | 199 | 15 | Без замены | 3245060209285
020931 | XL3Л.п.DPXIS1600выс.400вер.24м | Металлическая лицевая панель XL³ 800/4000 - на винтах - для 1 Vistop 1250 или 1600 A - в. 400 мм - 24 модуля | Legrand | Power Legrand | 97 | Шкафы XL3 800 / 4000 | PL1 | 1 | ШТ | Под заказ Т2 | Информация по запросу |  | Удален |  | 5.323 | 26.145 | 900 | 415 | 70 | Без замены | 3245060209315
020962 | XL3Л.п.DPX125/250ER выс400 36м | XL³ Лицевая панель DPX125/250ER выс.400 мм 36 модулей | Legrand | Power Legrand | 97 | Шкафы XL3 800 / 4000 | PL1 | 1 | ШТ | Под заказ Т2 | Информация по запросу |  | Удален |  | 4 | 9.3135 | 887 | 420 | 25 | Без замены | 3245060209629
020980 | XL3 800Мет.л.п.DPX1600верт.36м | Металлическая лицевая панель XL³ 800/4000 - на винтах - для 1 DPX 1600 - вертикальный монтаж - высота 400 - 36 модулей | Legrand | Power Legrand | 97 | Шкафы XL3 800 / 4000 | PL1 | 1 | ШТ | Под заказ Т2 | Не подлежит сертификации | 2021-12-31 | Удален |  | 4.009 | 12.4915 | 860 | 415 | 35 | 021112 | 3245060209803
021202 | XL3 4000ЛП 400мм мет.DPX250 | Металлическая лицевая панель - XL³ 4000 - для 1 DPX 250 съёмного исполнения - с моторным приводом - вертикальный монтаж | Legrand | Power Legrand | 97 | Шкафы XL3 800 / 4000 | PL1 | 1 | ШТ | Под заказ Т2 | Не подлежит сертификации | 2020-12-31 | Удален |  | 2.753 | 11.2545 | 610 | 410 | 45 | Без замены | 3245060212025
021204 | XL3Мет.л.п.DPX630 выс.400 24м | Металлическая лицевая панель - XL³ 4000 - для 1 DPX 630 съёмного исполнения - с моторным приводом - вертикальный монтаж | Legrand | Power Legrand | 97 | Шкафы XL3 800 / 4000 | PL1 | 1 | ШТ | На складе | Информация по запросу |  | Удален |  | 2.78 | 11.2545 | 610 | 410 | 45 | 021072 | 3245060212049
021206 | Лиц. п. DPX250 (вык) XL-Part | Лицевая панель для DPX250 (выкатное исполнение) для XL-Part | Legrand | Power Legrand | 97 | Шкафы XL3 800 / 4000 | PL1 | 1 | ШТ | Под заказ Т2 | Информация по запросу |  | Удален |  | 1.883 | 5.8117 | 615 | 315 | 30 | Без замены | 3245060212063
021207 | Лиц. п. DPX630 (вык) XL-Part | Лицевая панель для DPX630 (выкатное исполнение) для XL-Part | Legrand | Power Legrand | 97 | Шкафы XL3 800 / 4000 | PL1 | 1 | ШТ | Под заказ Т2 | Информация по запросу |  | Удален |  | 1.669 | 5.8117 | 615 | 315 | 30 | Без замены | 3245060212070
021210 | DPX125-250ERЛ.п.мет.в.300ш.600 | Монтажные Аксессуары | Legrand | Power Legrand | 97 | Шкафы XL3 800 / 4000 | PL1 | 1 | ШТ | Под заказ Т2 | Информация по запросу |  | Удален |  | 2.149 | 8.6986 | 610 | 310 | 46 | Без замены | 3245060212100
021212 | XL34000ЛП400мммет.DPX125/250ER | Монтажные Аксессуары | Legrand | Power Legrand | 97 | Шкафы XL3 800 / 4000 | PL1 | 1 | ШТ | Под заказ Т2 | Информация по запросу |  | Удален |  | 3.007 | 11.2545 | 610 | 410 | 45 | Без замены | 3245060212124
021214 | DPX125Л.п.мет.гор.в.200ш.600 | DPX125 Лицевая панель металлическая горизонт., высота 200 мм, ширина 600 мм | Legrand | Power Legrand | 97 | Шкафы XL3 800 / 4000 | PL1 | 1 | ШТ | Под заказ Т2 | Информация по запросу |  | Удален |  | 1.462 | 1.9168 | 599 | 200 | 16 | Без замены | 3245060212148
021215 | DPX160Л.п.мет.гор.в.200ш.600 | Монтажные Аксессуары | Legrand | Power Legrand | 97 | Шкафы XL3 800 / 4000 | PL1 | 1 | ШТ | Под заказ Т2 | Информация по запросу |  | Удален |  | 1.442 | 1.9168 | 599 | 200 | 16 | Без замены | 3245060212155
021216 | XL34000Л.п.200мм мет.DPX250ER | Монтажные Аксессуары | Legrand | Power Legrand | 97 | Шкафы XL3 800 / 4000 | PL1 | 1 | ШТ | Под заказ Т2 | Информация по запросу |  | Удален |  | 1.426 | 1.9168 | 599 | 200 | 16 | Без замены | 3245060212162
021221 | DPX 250Л.п.на петл.ш.600 | Металлическая лицевая панель - XL³ 4000 - для 1 DPX 250 или 630 съёмного исполнения - вертикальный монтаж | Legrand | Power Legrand | 97 | Шкафы XL3 800 / 4000 | PL1 | 1 | ШТ | На складе | Информация по запросу |  | Удален |  | 2.827 | 11.2545 | 610 | 410 | 45 | 021070 | 3245060212216
021223 | XL34000 Л.п.600мм мет.DPX630 | Металлическая лицевая панель - XL³ 4000 - для 1 DPX 250 или 630 выкатного исполнения с блоком УЗО - вертикальный монтаж | Legrand | Power Legrand | 97 | Шкафы XL3 800 / 4000 | PL1 | 1 | ШТ | Под заказ Т2 | Информация по запросу |  | Удален |  | 4.186 | 18.1536 | 620 | 610 | 48 | 021071 | 3245060212230
021236 | XL34000 Л.п.800мм мет.DPX1600 | Металлическая лицевая панель - XL³ 4000 - для 2 DPX 1600 выкатного исполнения - для АВР | Legrand | Power Legrand | 97 | Шкафы XL3 800 / 4000 | PL1 | 1 | ШТ | Под заказ Т2 | Информация по запросу |  | Удален |  | 5.029 | 11.4851 | 615 | 415 | 45 | Без замены | 3245060212360
021240 | XL3 400Л.п.мет.фиксир. Н 550 | Пластрон Мет. Фиксир. Н 550 XL³ 400 | Legrand | Power Legrand | 97 | Шкафы XL3 800 / 4000 | PL1 | 1 | ШТ | Под заказ Т2 | Информация по запросу |  | Удален |  | 3.544 | 13.2379 | 615 | 615 | 35 | Без замены | 3245060212407
021241 | XL34000Л.п.DPX2500/4000/Lфик | Пластрон Мет. Фиксир. Н 550 XL³ 400 | Legrand | Power Legrand | 97 | Шкафы XL3 800 / 4000 | PL1 | 1 | ШТ | Под заказ Т2 | Информация по запросу |  | Удален |  | 5.178 | 27.2097 | 857 | 635 | 50 | Без замены | 3245060212414
021242 | XL3 400Л.п.мет.откл. Н550 | Пластрон Мет. Откл. Н550 XL³ 400 | Legrand | Power Legrand | 97 | Шкафы XL3 800 / 4000 | PL1 | 1 | ШТ | Под заказ Т2 | Информация по запросу |  | Удален |  | 3.368 | 13.2379 | 615 | 615 | 35 | Без замены | 3245060212421
021247 | Pr26 Защ. Двиг. Инвер 1V Монт. | Сплашная металлическая лицевая панель с нетеряемыми винтами - XL³ 4000 - высота 200 мм - 24 модуля | Legrand | Power Legrand | 97 | Шкафы XL3 800 / 4000 | PL1 | 1 | ШТ | Под заказ Т2 | Не подлежит сертификации | 2020-12-31 | Удален |  | 1.636 | 5.8926 | 610 | 210 | 46 | Без замены | 3245060212476
021248 | Pr40 Защ. Двиг. Инвер 1V Монт. | Сплашная металлическая лицевая панель с нетеряемыми винтами - XL³ 4000 - высота 300 мм - 24 модуля | Legrand | Power Legrand | 97 | Шкафы XL3 800 / 4000 | PL1 | 1 | ШТ | Под заказ Т2 | Не подлежит сертификации | 2020-12-31 | Удален |  | 2.4 | 8.6986 | 610 | 310 | 46 |  | 3245060212483
021298 | Лиц.п DPX250/630 (резерв) гор | XL³ 4000 лицевая панель для аппаратов DPX250/630, используемых в качестве устройств ввода резерва - горизонтальный монтаж | Legrand | Power Legrand | 97 | Шкафы XL3 800 / 4000 | PL1 | 1 | ШТ | Под заказ Т2 | Информация по запросу |  | Удален |  | 4.198 | 18.1536 | 620 | 610 | 48 | 021076 | 3245060212988
022222 | Клемные блоки или нейтр.20-32А | Клеммный блок - земля или нейтраль - 20-32 A | Legrand | Индустриальное оборудование | 805 | Выключатели-разъединители поворотные | PL5 | 1 | ШТ | Под заказ Т2 | Информация по запросу |  | Удален |  | 0.057 | 0.19776 | 101 | 22 | 89 |  | 3245060222222
022223 | Клемные блоки или нейтр.50,63А | Клеммный блок - земля или нейтраль - 50 и 63 A | Legrand | Индустриальное оборудование | 805 | Выключатели-разъединители поворотные | PL5 | 1 | ШТ | Под заказ Т2 | Информация по запросу |  | Удален |  | 0.09 | 0.21148 | 83 | 26 | 98 |  | 3245060222239
022224 | Клемные блоки или нейтр80,100А | Клеммный блок - земля или нейтраль - 80 и 100 A | Legrand | Индустриальное оборудование | 805 | Выключатели-разъединители поворотные | PL5 | 1 | ШТ | Под заказ Т2 | Информация по запросу |  | Удален |  | 0.163 | 0.36855 | 101 | 41 | 89 |  | 3245060222246
022225 | Сигн.конт./с предв.откл.20-32А | Сигнальный контакт с функцией предварительного отключения - 20-32 A | Legrand | Индустриальное оборудование | 805 | Выключатели-разъединители поворотные | PL5 | 1 | ШТ | Под заказ Т2 | Информация по запросу |  | Удален |  | 0.027 | 0.1007 | 50 | 38 | 53 |  | 3245060222253
022226 | Сигн.конт./с предв.откл.50,63А | Сигнальный контакт с функцией предварительного отключения - 50 и 63 A | Legrand | Индустриальное оборудование | 805 | Выключатели-разъединители поворотные | PL5 | 1 | ШТ | Под заказ Т2 | Информация по запросу |  | Удален |  | 0.025 | 0.1007 | 50 | 38 | 53 |  | 3245060222260
022227 | Сигн.конт./с предв.откл80,100А | Сигнальный контакт с функцией предварительного отключения - 80 и 100 A | Legrand | Индустриальное оборудование | 805 | Выключатели-разъединители поворотные | PL5 | 1 | ШТ | Под заказ Т2 | Информация по запросу |  | Удален |  | 0.025 | 0.1007 | 50 | 38 | 53 |  | 3245060222277
022700 | Доп.контакт НО+НЗ к выкл.разъед. | Сигнальный контакт - 1 Н.О. + 1 Н.З. - для трехфазных выключатателей-разъединителей | Legrand | Индустриальное оборудование | 805 | Выключатели-разъединители поворотные | PL5 | 1 | ШТ | Под заказ Т2 | Информация по запросу |  | Удален |  | 0.052 | 0.21148 | 83 | 26 | 98 |  | 3245060227005
024101 | Osmoz индик.моноблоч. BA9S КРАСН. (без лампы) | Моноблочная сигнальная лампа ∅ 22,3 - Osmoz - для комплектации - с подсветкой - лампы с цоколем BA9S - IP 66 - красный | Legrand | Индустриальное оборудование | 804 | Устройства управления и сигнализации Osmoz | PL5 | 10 | ШТ | Под заказ Т2 | Информация по запросу |  | Удален |  | 0.223 | 0.79834 | 144 | 72 | 77 | Без замены | 3245060241018
024105 | Osmoz индик.моноблоч. BA9S БЕЛ. (без лампы) | Моноблочная сигнальная лампа ∅ 22,3 - Osmoz - для комплектации - с подсветкой - для ламп с цоколем BA9S - IP 66 - белый | Legrand | Индустриальное оборудование | 804 | Устройства управления и сигнализации Osmoz | PL5 | 10 | ШТ | Под заказ Т2 | Информация по запросу |  | Удален |  | 0.222 | 0.79834 | 144 | 72 | 77 | Без замены | 3245060241056
024140 | Osmoz индик.моноблоч.диод. 230В. БЕЛ. | Моноблочная сигнальная лампа ∅ 22,3 - Osmoz - с подсветкой - со встроенным светодиодом - IP 66 - белый - 230 В~ | Legrand | Индустриальное оборудование | 804 | Устройства управления и сигнализации Osmoz | PL5 | 10 | ШТ | Под заказ Т2 | Информация по запросу |  | Удален |  | 0.258 | 0.75075 | 143 | 70 | 75 | Без замены | 3245060241407
024141 | Osmoz индик.моноблоч.диод. 230В. КРАСН. | Моноблочная сигнальная лампа ∅ 22,3 - Osmoz - с подсветкой - со встроенным светодиодом - IP 66 - красный - 230 В~ | Legrand | Индустриальное оборудование | 804 | Устройства управления и сигнализации Osmoz | PL5 | 10 | ШТ | Под заказ Т2 | Информация по запросу |  | Удален |  | 0.257 | 0.75075 | 143 | 70 | 75 | Без замены | 3245060241414
024142 | Osmoz индик.моноблоч.диод. 230В. ЗЕЛ. | Моноблочная сигнальная лампа ∅ 22,3 - Osmoz - с подсветкой - со встроенным светодиодом - IP 66 - зеленый - 230 В~ | Legrand | Индустриальное оборудование | 804 | Устройства управления и сигнализации Osmoz | PL5 | 10 | ШТ | Под заказ Т2 | Информация по запросу |  | Удален |  | 0.259 | 0.79834 | 144 | 72 | 77 | Без замены | 3245060241421
024144 | Osmoz индик.моноблоч.диод. 230В. ЖЕЛТ. | Моноблочная сигнальная лампа ∅ 22,3 - Osmoz - с подсветкой - со встроенным светодиодом - IP 66 - жёлтый - 230 В~ | Legrand | Индустриальное оборудование | 804 | Устройства управления и сигнализации Osmoz | PL5 | 10 | ШТ | Под заказ Т2 | Информация по запросу |  | Удален |  | 0.256 | 0.75075 | 143 | 70 | 75 | Без замены | 3245060241445
024171 | Osmoz лампа BA9S неон КРАСН. 230B | Лампа с цоколем BA9S - Osmoz - красный - неоновая лампа - 230 В~ | Legrand | Индустриальное оборудование | 804 | Устройства управления и сигнализации Osmoz | PL5 | 10 | ШТ | На складе | Сертифицировано | 2022-11-23 | Удален |  | 0.018 | 0.1215 | 135 | 90 | 10 |  | 3245060241711
025000 | Авт.Выкл. DPX-E 1П 16A 16kA | Выключатель авт. 1п DPX-E 125 16A Leg 25000 | Legrand | Power Legrand | 40 | Автоматические выключатели DPX | PL1 | 1 | ШТ | Под заказ Т2 | Информация по запросу |  | Удален |  | 0.34 | 0.63118 | 110 | 151 | 38 | Без замены | 3245060250003
025008 | Авт.Выкл. DPX-E 1П 100A 16kA | Выключатель авт. 1п DPX-E 100A 16kA Leg 25008 | Legrand | Power Legrand | 40 | Автоматические выключатели DPX | PL1 | 1 | ШТ | Под заказ Т2 | Информация по запросу |  | Удален |  | 0.365 | 0.63118 | 110 | 151 | 38 | Без замены | 3245060250089
025009 | Авт.Выкл. DPX-E 1П 125A 16kA | Выключатель авт. 1п DPX-E 125A 16kA Leg 25009 | Legrand | Power Legrand | 40 | Автоматические выключатели DPX | PL1 | 1 | ШТ | Под заказ Т2 | Информация по запросу |  | Удален |  | 0.372 | 0.63118 | 110 | 151 | 38 | Без замены | 3245060250096
025016 | Авт.Выкл. DPX-E 3П 16A 16kA | Выключатель авт. 3п DPX-E 125 16A Leg 25016 | Legrand | Power Legrand | 40 | Автоматические выключатели DPX | PL1 | 1 | ШТ | Под заказ Т2 | Информация по запросу |  | Удален |  | 0.945 | 1.8144 | 180 | 120 | 84 | 420000 | 3245060250164
025017 | Авт.Выкл. DPX-E 3П 25A 16kA | Выключатель авт. 3п DPX-E 125 25A 16kA Leg 25017 | Legrand | Power Legrand | 40 | Автоматические выключатели DPX | PL1 | 1 | ШТ | Под заказ Т2 | Информация по запросу |  | Удален |  | 0.931 | 1.8144 | 180 | 120 | 84 | 420001 | 3245060250171
025053 | Авт.Выкл. DPX 3П 63A 36kA | Выключатель авт. 3п DPX 125 63A 36кА Leg 25053 | Legrand | Power Legrand | 40 | Автоматические выключатели DPX | PL1 | 1 | ШТ | Под заказ Т2 | Информация по запросу |  | Удален |  | 0.99 | 1.8144 | 180 | 120 | 84 | 420083 | 3245060250539
025161 | Авт.Выкл. DPX-H 3П 25A 50kA | Авт.Выкл. Dpx-H 3п 25a 50ka | Legrand | Power Legrand | 40 | Автоматические выключатели DPX | PL1 | 1 | ШТ | Под заказ Т2 | Информация по запросу |  | Удален |  | 1.47 | 1.7961 | 158 | 98 | 116 | 420121 | 3245060251611
025162 | Авт.Выкл. DPX-H 3П 40A 50kA | Авт.Выкл. Dpx-H 3п 40a 50ka | Legrand | Power Legrand | 40 | Автоматические выключатели DPX | PL1 | 1 | ШТ | Под заказ Т2 | Информация по запросу |  | Удален |  | 1.47 | 1.7961 | 158 | 98 | 116 | 420122 | 3245060251628
025198 | Авт.Выкл. DPX-I 3П 160A | Выключатель авт. 3п DPX-I 160 160A Leg 25198 | Legrand | Power Legrand | 40 | Автоматические выключатели DPX | PL1 | 1 | ШТ | Под заказ Т2 | Информация по запросу |  | Удален |  | 1.398 | 1.7961 | 158 | 98 | 116 | 420198 | 3245060251987
025298 | Авт.Выкл. DPX-I 3П 250A | Выключатель авт. 3п DPX-I 250ER 250A со своб. расцеп. Leg 25298 | Legrand | Power Legrand | 40 | Автоматические выключатели DPX | PL1 | 1 | ШТ | Под заказ Т2 | Информация по запросу |  | Удален |  | 1.891 | 3.234 | 220 | 140 | 105 | 420299 | 3245060252984
025523 | Авт.Выкл. DPX 3П 400A36kA Магн | Автоматический выключатель DPX 630 - с термомагнитным расцепителем - 36 кА - 3П - 400 А | Legrand | Power Legrand | 40 | Автоматические выключатели DPX | PL1 | 1 | ШТ | Под заказ Т2 | Информация по запросу |  | Удален |  | 5.1 | 9.2137 | 270 | 195 | 175 | 422002 | 3245060255237
025543 | Авт.Выкл.DPX-H 3П400A70kA Магн | Автоматический выключатель DPX-H 630 - с термомагнитным расцепителем - 70 кА - 3П - 400 А | Legrand | Power Legrand | 40 | Автоматические выключатели DPX | PL1 | 1 | ШТ | Под заказ Т2 | Информация по запросу |  | Удален |  | 5.502 | 9.2137 | 270 | 195 | 175 | 422030 | 3245060255435
025544 | Авт.Выкл.DPX-H 3П630A70kA Магн | Автоматический выключатель DPX-H 630 - с термомагнитным расцепителем - 70 кА - 3П - 630 А | Legrand | Power Legrand | 40 | Автоматические выключатели DPX | PL1 | 1 | ШТ | Под заказ Т2 | Информация по запросу |  | Удален |  | 5.671 | 9.2137 | 270 | 195 | 175 | 422032 | 3245060255442
025586 | DPX-I 630 3п 400A | Автоматический выключатель без расцепителя - DPX-I 630 - 3П - 400 А | Legrand | Power Legrand | 40 | Автоматические выключатели DPX | PL1 | 1 | ШТ | Под заказ Т2 | Информация по запросу |  | Удален |  | 5.303 | 9.2137 | 270 | 195 | 175 | 422216 | 3245060255862
025588 | Авт.Выкл. DPX-I 3П 630A | Автоматический выключатель без расцепителя - DPX-I 630 - 3П - 630 А | Legrand | Power Legrand | 40 | Автоматические выключатели DPX | PL1 | 1 | ШТ | Под заказ Т2 | Информация по запросу |  | Удален |  | 5.565 | 9.2137 | 270 | 195 | 175 | 422217 | 3245060255886
025628 | Авт.Выкл.DPX 3П 630A36kA Эл S2 | Автоматический выключатель DPX 630 - с электронным расцепителем S2 - 36 кА - 3П - 630 А | Legrand | Power Legrand | 40 | Автоматические выключатели DPX | PL1 | 1 | ШТ | Под заказ Т2 | Информация по запросу |  | Удален |  | 6.552 | 9.2137 | 270 | 195 | 175 | 422060 | 3245060256289
025703 | Авт.Выкл.DPX 3П1250A50kA Эл S1 | Автоматический выключатель DPX 1600 - с электронным расцепителем S1 - 50 кА - 3П - 1250 A | Legrand | Power Legrand | 40 | Автоматические выключатели DPX | PL1 | 1 | ШТ | Под заказ Т2 | Информация по запросу |  | Удален |  | 16.766 | 47.6 | 400 | 350 | 340 | Без замены | 3245060257033
025704 | Авт.Выкл.DPX 3П1600A50kA Эл S1 | Автоматический выключатель DPX 1600 - с электронным расцепителем S1 - 50 кА - 3П - 1600 A | Legrand | Power Legrand | 40 | Автоматические выключатели DPX | PL1 | 1 | ШТ | Под заказ Т2 | Информация по запросу |  | Удален |  | 17.37 | 44.659 | 370 | 355 | 340 | Без замены | 3245060257040
025732 | Авт.Выкл.DPX 4П1600A50kA Эл S2 | Автоматический выключатель DPX 1600 - с электронным расцепителем S2 - 50 кА - 4П - 1600 A | Legrand | Power Legrand | 40 | Автоматические выключатели DPX | PL1 | 1 | ШТ | Под заказ Т2 | Информация по запросу |  | Удален |  | 23.227 | 47.6 | 400 | 350 | 340 | 422321 | 3245060257323
025753 | Авт.Выкл.DPX 3П1600A50kA Эл SG | Выключатель авт. 3п DPX 1600A 50kA SG эл. расцеп. Leg 25753 | Legrand | Power Legrand | 40 | Автоматические выключатели DPX | PL1 | 1 | ШТ | Под заказ Т2 | Информация по запросу |  | Удален |  | 18.274 | 47.6 | 400 | 350 | 340 | 422411 | 3245060257538
025814 | Авт.Выкл.DPX-H 3П500A70kA Магн | Автоматический выключатель DPX-H 1250 - с термомагнитным расцепителем - 70 кА - 3П - 500 А | Legrand | Power Legrand | 40 | Автоматические выключатели DPX | PL1 | 1 | ШТ | Под заказ Т2 | Информация по запросу |  | Удален |  | 14.665 | 47.6 | 400 | 350 | 340 | Без замены | 3245060258146
026137 | Интерфейс электронный | Интерфейс электронный | Legrand | Power Legrand | 40 | Автоматические выключатели DPX | PL1 | 1 | ШТ | На складе | Информация по запросу |  | Удален |  | 0.136 | 0.55577 | 108 | 62 | 83 | Без замены | 3245060261375
026179 | Веб-сервер | Веб-сервер | Legrand | Power Legrand | 102 | Системы управления и контроля | PL1 | 1 | ШТ | Под заказ Т2 | Информация по запросу |  | Удален | [6 empty] | Без замены | 3245060261795
026207 | Наб.изол.перегородок д/полюс | Перегородка изолирующая для полюсов Leg 26207 | Legrand | Power Legrand | 40 | Автоматические выключатели DPX | PL1 | 1 | ШТ | Под заказ Т2 | Информация по запросу |  | Удален |  | 0.059 | 0.36855 | 101 | 89 | 41 | 421070 | 3245060262075
026209 | DPX160 Суппорт д/уст.на рейку | Суппорт Д/Уст.Dpx160 На Рейку | Legrand | Power Legrand | 40 | Автоматические выключатели DPX | PL1 | 1 | ШТ | Под заказ Т2 | Информация по запросу |  | Удален |  | 0.195 | 1.3154 | 148 | 101 | 88 | 421072 | 3245060262099
026221 | DPX250БАкс.д/запиран.в п.'вык' | Блокиратор - для DPX 250 - для блокировки в положении ВЫКЛ | Legrand | Power Legrand | 40 | Автоматические выключатели DPX | PL1 | 1 | ШТ | Под заказ Т2 | Информация по запросу |  | Удален |  | 0.05 | 0.36855 | 101 | 89 | 41 | Без замены | 3245060262211
026224 | DPX250/630 Повор.рук.красн. | Поворотная рукоятка аварийного отключения - установка непосредственно на DPX 250/630 - красно-желтая | Legrand | Power Legrand | 40 | Автоматические выключатели DPX | PL1 | 1 | ШТ | Под заказ Т2 | Информация по запросу |  | Удален |  | 0.114 | 0.74957 | 183 | 64 | 64 | 421003 | 3245060262242
026226 | DPX250 Защит.пломб.крышка 3п | Защитные пломбируемые крышки - длинные - набор из 2 шт. - DPX 250 - 3П | Legrand | Power Legrand | 40 | Автоматические выключатели DPX | PL1 | 1 | ШТ | Под заказ Т2 | Информация по запросу |  | Удален |  | 0.424 | 2.6676 | 190 | 120 | 117 | Без замены | 3245060262266
026235 | DPX250 Клеммы для подключения | Комплект из 4-х клемм для подключения для DPX 250 - для неоконцованных кабелей | Legrand | Power Legrand | 40 | Автоматические выключатели DPX | PL1 | 1 | ШТ | Под заказ Т2 | Информация по запросу |  | Удален |  | 0.187 | 0.36855 | 101 | 89 | 41 | Без замены | 3245060262358
026290 | DPX250ER Клеммные пластины 3п | Клеммные Пластины Dpx250er 3p | Legrand | Power Legrand | 40 | Автоматические выключатели DPX | PL1 | 1 | ШТ | Под заказ Т2 | Информация по запросу |  | Удален |  | 0.268 | 0.70114 | 101 | 78 | 89 | 421034 | 3245060262907
026300 | DPX125 Клеммы д/зад.подкл. | Клеммы Д/Зад.Подкл.Dpx125 | Legrand | Power Legrand | 40 | Автоматические выключатели DPX | PL1 | 1 | ШТ | Под заказ Т2 | Информация по запросу |  | Удален |  | 0.452 | 1.0053 | 112 | 102 | 88 | 421036 | 3245060263003
026399 | DPX125Наб.из соединит.8конт. | Соединители для вспомогательных устройств DPX - 8 контактов | Legrand | Power Legrand | 39 | DPX3 630-1600 | PL1 | 1 | ШТ | На складе | Информация по запросу |  | Удален |  | 0.092 | 0.36855 | 101 | 89 | 41 | Без замены | 3245060263997
026408 | DPX250 Монтажная плата | Монтажная Плата Dpx250 | Legrand | Power Legrand | 40 | Автоматические выключатели DPX | PL1 | 1 | ШТ | Под заказ Т2 | Информация по запросу |  | Удален |  | 2.54 | 5.751 | 355 | 324 | 50 | Без замены | 3245060264086
026512 | DPX250ER Наб.тюльпан.контакт. | Набор тюльпанов. контактов 3п DPX 250ER Leg 26512 | Legrand | Power Legrand | 40 | Автоматические выключатели DPX | PL1 | 1 | ШТ | Под заказ Т2 | Информация по запросу |  | Удален |  | 0.545 | 2.6676 | 190 | 120 | 117 | Без замены | 3245060265120
026514 | DPX250ER Основан.3п подк.спер. | Основан.Dpx250er 3рподкл.Спер. | Legrand | Power Legrand | 40 | Автоматические выключатели DPX | PL1 | 1 | ШТ | Под заказ Т2 | Информация по запросу |  | Удален |  | 1.126 | 4.9836 | 214 | 142 | 164 | 421042 | 3245060265144
026516 | DPX250ER Основ.3п подкл.сзади. | Основание 3п DPX 250ER подкл. сзади. Leg 26516 | Legrand | Power Legrand | 40 | Автоматические выключатели DPX | PL1 | 1 | ШТ | Под заказ Т2 | Информация по запросу |  | Удален |  | 1.449 | 4.9836 | 214 | 142 | 164 | Без замены | 3245060265168
026527 | DPX 250 Наб.клемм подкл.сз.3п | Комплект из 6 плоских клемм для подключения сзади DPX 250 - верхние и нижние - 3П | Legrand | Power Legrand | 40 | Автоматические выключатели DPX | PL1 | 1 | ШТ | Под заказ Т2 | Информация по запросу |  | Удален |  | 0.67 | 2.6676 | 190 | 120 | 117 | Без замены | 3245060265274
026529 | DPX250Наб.тюльпанов.контактов | Комплект из 6 тюльпановидных контактов - для DPX 250 - съемное исполнение - 3П | Legrand | Power Legrand | 40 | Автоматические выключатели DPX | PL1 | 1 | ШТ | Под заказ Т2 | Информация по запросу |  | Удален |  | 0.685 | 2.6676 | 190 | 120 | 117 | Без замены | 3245060265298
026530 | DPX250 Наб.тюльпанов.контактов | Комплект из 8 тюльпановидных контактов - для DPX 250 - съемное исполнение - 4П | Legrand | Power Legrand | 40 | Автоматические выключатели DPX | PL1 | 1 | ШТ | Под заказ Т2 | Информация по запросу |  | Удален |  | 0.785 | 2.6676 | 190 | 120 | 117 | Без замены | 3245060265304
026552 | DPX630 Основание 3п подк.спер. | Основание для DPX 630 - 3П - подключение спереди | Legrand | Power Legrand | 40 | Автоматические выключатели DPX | PL1 | 1 | ШТ | Под заказ Т2 | Информация по запросу |  | Удален |  | 3.837 | 18.936 | 526 | 200 | 180 | 422222 | 3245060265526
026566 | DPX630Мех.3п"Debro-lift"б/УЗО | Мех-М "Дебролифт" Для Dpx630 | Legrand | Power Legrand | 40 | Автоматические выключатели DPX | PL1 | 1 | ШТ | На складе | Информация по запросу |  | Удален |  | 3.357 | 20.8743 | 398 | 298 | 176 | 422231 | 3245060265663
026582 | DPX1600 Осн.3п вык.подкл.спер. | Комплект для выкатной версии - переднее подключение - 3П | Legrand | Power Legrand | 40 | Автоматические выключатели DPX | PL1 | 1 | ШТ | На складе | Информация по запросу |  | Удален |  | 26.849 | 83.5312 | 750 | 405 | 275 | 422586 | 3245060265823
026583 | DPX1600 Осн.4п вык.подкл.спер. | Комплект для выкатной версии - переднее подключение - 4П | Legrand | Power Legrand | 40 | Автоматические выключатели DPX | PL1 | 1 | ШТ | Под заказ Т2 | Информация по запросу |  | Удален |  | 32.4 | 62.4501 | 548 | 407 | 280 | 422587 | 3245060265830
026584 | База для Выкатн. DPX 1600 | Комплект для выкатной версии - подключение сзади - 3П | Legrand | Power Legrand | 40 | Автоматические выключатели DPX | PL1 | 1 | ШТ | Под заказ Т2 | Информация по запросу |  | Удален |  | 30.025 | 62.4501 | 548 | 407 | 280 | 422588 | 3245060265847
026950 | DMX Набор сигнал. контактов | Набор Сигнальных Контактов | Legrand | General family | 41 | Автоматические выключатели DMX (открытые) | PL1 | 1 | ШТ | Под заказ Т2 | Информация по запросу |  | Удален |  | 1.055 | 6.384 | 380 | 280 | 60 | Без замены | 3245060269500
026951 | DMX Сигнал.контакт пружина | Сигнальный Контакт | Legrand | General family | 41 | Автоматические выключатели DMX (открытые) | PL1 | 1 | ШТ | Под заказ Т2 | Информация по запросу |  | Удален |  | 0.044 | 0.7644 | 147 | 100 | 52 | Без замены | 3245060269517
027540 | PR12 Выкл. 1Ф Рук. Монт. 22 | Выключатель кулачковый 1п PR12 рук. монт. 22 | Legrand | Индустриальное оборудование | 806 | Кулачковые переключатели Legrand | PL5 | 1 | ШТ | Под заказ Т2 | Информация по запросу |  | Удален |  | 0.125 | 0.52136 | 101 | 58 | 89 | Без замены | 3245060275402
027541 | PR12 Выкл. 2Ф Рук. Монт. 22 | Выключатель кулачковый 2п PR12 рук. монт. 22 | Legrand | Индустриальное оборудование | 806 | Кулачковые переключатели Legrand | PL5 | 1 | ШТ | Под заказ Т2 | Информация по запросу |  | Удален |  | 0.13 | 0.52136 | 101 | 58 | 89 | Без замены | 3245060275419
027542 | PR12 Выкл. 3П Рук. Монт. 22 | Выключатель кулачковый 3П PR12 рук. монт. 22 | Legrand | Индустриальное оборудование | 806 | Кулачковые переключатели Legrand | PL5 | 1 | ШТ | Под заказ Т2 | Информация по запросу |  | Удален |  | 0.146 | 0.52136 | 101 | 58 | 89 | Без замены | 3245060275426
027543 | PR12 Выкл. 4P Рук. Монт. 22 | Выключатель кулачковый 4П PR12 рук. монт. 22 | Legrand | Индустриальное оборудование | 806 | Кулачковые переключатели Legrand | PL5 | 1 | ШТ | Под заказ Т2 | Информация по запросу |  | Удален |  | 0.15 | 0.52136 | 101 | 58 | 89 | Без замены | 3245060275433
027545 | PR12 Инвер С 0 1Ф Фикс. 22 | PR12 Инвер. С 0 1ф Фикс.22 | Legrand | Индустриальное оборудование | 806 | Кулачковые переключатели Legrand | PL5 | 1 | ШТ | Под заказ Т2 | Информация по запросу |  | Удален |  | 0.132 | 0.52136 | 101 | 58 | 89 | Без замены | 3245060275457
027546 | PR12 Инвер С 0 2Ф Фикс. 22 | PR12 Инвер. С 0 2ф Фикс.22 | Legrand | Индустриальное оборудование | 806 | Кулачковые переключатели Legrand | PL5 | 1 | ШТ | Под заказ Т2 | Информация по запросу |  | Удален |  | 0.153 | 0.52136 | 101 | 58 | 89 | Без замены | 3245060275464
027547 | PR12 Инвер С 0 3П Фикс. 22 | PR12 Инвер. С 0 3П Фикс.22 | Legrand | Индустриальное оборудование | 806 | Кулачковые переключатели Legrand | PL5 | 1 | ШТ | Под заказ Т2 | Информация по запросу |  | Удален |  | 0.176 | 0.693 | 125 | 72 | 77 | Без замены | 3245060275471
027548 | PR12 Инвер С 0 4P Фикс. 22 | PR12 Инвер. С 0 4p Фикс.22 | Legrand | Индустриальное оборудование | 806 | Кулачковые переключатели Legrand | PL5 | 1 | ШТ | Под заказ Т2 | Информация по запросу |  | Удален |  | 0.196 | 0.693 | 125 | 72 | 77 | Без замены | 3245060275488
027550 | PR12 Инвер Без 0 1Ф Фикс. 22 | PR12 Инвер. Без 0 1ф Фикс.22 | Legrand | Индустриальное оборудование | 806 | Кулачковые переключатели Legrand | PL5 | 1 | ШТ | Под заказ Т2 | Информация по запросу |  | Удален |  | 0.132 | 0.52136 | 101 | 58 | 89 | Без замены | 3245060275501
027551 | PR12 Инвер Без 0 2Ф Фикс. 22 | PR12 Инвер. Без 0 2ф Фикс.22 | Legrand | Индустриальное оборудование | 806 | Кулачковые переключатели Legrand | PL5 | 1 | ШТ | Под заказ Т2 | Информация по запросу |  | Удален |  | 0.154 | 0.52136 | 101 | 58 | 89 | Без замены | 3245060275518
027552 | PR12 Инвер Без 0 3П Фикс. 22 | PR12 Инвер. Без 0 3П Фикс.22 | Legrand | Индустриальное оборудование | 806 | Кулачковые переключатели Legrand | PL5 | 1 | ШТ | Под заказ Т2 | Информация по запросу |  | Удален |  | 0.178 | 0.693 | 125 | 72 | 77 | Без замены | 3245060275525
027553 | PR12 Инвер Без 0 4P Фикс. 22 | PR12 Инвер. Без 0 4p Фикс.22 | Legrand | Индустриальное оборудование | 806 | Кулачковые переключатели Legrand | PL5 | 1 | ШТ | Под заказ Т2 | Информация по запросу |  | Удален |  | 0.196 | 0.693 | 125 | 72 | 77 | Без замены | 3245060275532
027554 | PR12 3 Напр С 0 1Ф Фикс. 22 | PR12 3 Напр. С 0 1ф Фикс.22 | Legrand | Индустриальное оборудование | 806 | Кулачковые переключатели Legrand | PL5 | 1 | ШТ | Под заказ Т2 | Информация по запросу |  | Удален |  | 0.147 | 0.52136 | 101 | 58 | 89 | Без замены | 3245060275549
027555 | PR12 3 Напр С 0 2Ф Фикс. 22 | PR12 3 Напр. С 0 2ф Фикс.22 | Legrand | Индустриальное оборудование | 806 | Кулачковые переключатели Legrand | PL5 | 1 | ШТ | Под заказ Т2 | Информация по запросу |  | Удален |  | 0.177 | 0.693 | 125 | 72 | 77 | Без замены | 3245060275556
027556 | PR12 3 Напр С 0 3П Фикс. 22 | PR12 3 Напр. С 0 3П Фикс.22 | Legrand | Индустриальное оборудование | 806 | Кулачковые переключатели Legrand | PL5 | 1 | ШТ | Под заказ Т2 | Информация по запросу |  | Удален |  | 0.214 | 0.79834 | 144 | 72 | 77 | Без замены | 3245060275563
027558 | PR12 Амперм 3 Ti Монт. 22 | PR12 Амперметр 3 Ti Монт. 22 | Legrand | Индустриальное оборудование | 806 | Кулачковые переключатели Legrand | PL5 | 1 | ШТ | Под заказ Т2 | Информация по запросу |  | Удален |  | 0.179 | 0.693 | 125 | 72 | 77 | Без замены | 3245060275587
027560 | PR12 Амп 3 Ti Нез. Монт. 22 | PR12 Амперметр 3 Ti Нез. Монт.22 | Legrand | Индустриальное оборудование | 806 | Кулачковые переключатели Legrand | PL5 | 1 | ШТ | Под заказ Т2 | Информация по запросу |  | Удален |  | 0.217 | 0.79834 | 144 | 72 | 77 | Без замены | 3245060275600
027561 | PR12 Вольт 1Р Монт. 22 | PR12 Вольтметр 1р Монт. 22 | Legrand | Индустриальное оборудование | 806 | Кулачковые переключатели Legrand | PL5 | 1 | ШТ | Под заказ Т2 | Информация по запросу |  | Удален |  | 0.152 | 0.52136 | 101 | 58 | 89 | Без замены | 3245060275617
027562 | PR12 Вольт 1Р Монт. 22 | PR12 Вольтметр 1р Монт. 22 | Legrand | Индустриальное оборудование | 806 | Кулачковые переключатели Legrand | PL5 | 1 | ШТ | Под заказ Т2 | Информация по запросу |  | Удален |  | 0.179 | 0.693 | 125 | 72 | 77 | Без замены | 3245060275624
027564 | PR12 Выкл. 1Ф Пов. Монт. 22 | Выключатель кулачковый 1п PR12 пов. монт. 22 | Legrand | Индустриальное оборудование | 806 | Кулачковые переключатели Legrand | PL5 | 1 | ШТ | Под заказ Т2 | Информация по запросу |  | Удален |  | 0.113 | 0.52136 | 101 | 58 | 89 | Без замены | 3245060275648
027565 | PR12 Выкл. 2Ф Пов. Монт. 22 | Выключатель кулачковый 2п PR12 пов. монт. 22 | Legrand | Индустриальное оборудование | 806 | Кулачковые переключатели Legrand | PL5 | 1 | ШТ | Под заказ Т2 | Информация по запросу |  | Удален |  | 0.117 | 0.52136 | 101 | 58 | 89 | Без замены | 3245060275655
027566 | PR12 Выкл. 3П Пов. Монт. 22 | Выключатель кулачковый 3П PR12 пов. монт. 22 | Legrand | Индустриальное оборудование | 806 | Кулачковые переключатели Legrand | PL5 | 1 | ШТ | Под заказ Т2 | Информация по запросу |  | Удален |  | 0.132 | 0.52136 | 101 | 58 | 89 | Без замены | 3245060275662
027567 | PR12 Выкл. 4P Пов. Монт. 22 | Выключатель кулачковый 4П PR12 пов. монт. 22 | Legrand | Индустриальное оборудование | 806 | Кулачковые переключатели Legrand | PL5 | 1 | ШТ | Под заказ Т2 | Информация по запросу |  | Удален |  | 0.137 | 0.52136 | 101 | 58 | 89 | Без замены | 3245060275679
027569 | PR12 Инвер С 0 2Ф Фикс. 22 | PR12 Инвер. С 0 2ф | Legrand | Индустриальное оборудование | 806 | Кулачковые переключатели Legrand | PL5 | 1 | ШТ | Под заказ Т2 | Информация по запросу |  | Удален |  | 0.139 | 0.52136 | 101 | 58 | 89 | Без замены | 3245060275693
027570 | PR12 Инвер С 0 3П Фикс. 22 | PR12 Инвер. С 0 3п | Legrand | Индустриальное оборудование | 806 | Кулачковые переключатели Legrand | PL5 | 1 | ШТ | Под заказ Т2 | Информация по запросу |  | Удален |  | 0.16 | 0.52136 | 101 | 58 | 89 | Без замены | 3245060275709
027571 | PR12 Инвер С 0 4P Фикс. 22 | PR12 Инвер. С 0 4p | Legrand | Индустриальное оборудование | 806 | Кулачковые переключатели Legrand | PL5 | 1 | ШТ | Под заказ Т2 | Информация по запросу |  | Удален |  | 0.183 | 0.693 | 125 | 72 | 77 | Без замены | 3245060275716
027572 | PR12 Инвер Без 0 1Ф N 22 | PR12 Инвер. Без 0 1ф | Legrand | Индустриальное оборудование | 806 | Кулачковые переключатели Legrand | PL5 | 1 | ШТ | Под заказ Т2 | Информация по запросу |  | Удален |  | 0.119 | 0.52136 | 101 | 58 | 89 | Без замены | 3245060275723
027573 | PR12 Инвер Без 0 2Ф N 22 | PR12 Инвер. Без 0 2ф | Legrand | Индустриальное оборудование | 806 | Кулачковые переключатели Legrand | PL5 | 1 | ШТ | Под заказ Т2 | Информация по запросу |  | Удален |  | 0.14 | 0.52136 | 101 | 58 | 89 | Без замены | 3245060275730
027574 | PR12 Инвер Без 0 3П N 22 | PR12 Инвер. Без 0 3п | Legrand | Индустриальное оборудование | 806 | Кулачковые переключатели Legrand | PL5 | 1 | ШТ | Под заказ Т2 | Информация по запросу |  | Удален |  | 0.159 | 0.52136 | 101 | 58 | 89 | Без замены | 3245060275747
027575 | PR12 Инвер Без 0 4P N 22 | PR12 Инвер. Без 0 4p | Legrand | Индустриальное оборудование | 806 | Кулачковые переключатели Legrand | PL5 | 1 | ШТ | Под заказ Т2 | Информация по запросу |  | Удален |  | 0.186 | 0.693 | 125 | 72 | 77 | Без замены | 3245060275754
027576 | PR12 3 Напр С 0 1Ф Пов. 22 | PR12 3 Напр. С 0 1ф | Legrand | Индустриальное оборудование | 806 | Кулачковые переключатели Legrand | PL5 | 1 | ШТ | Под заказ Т2 | Информация по запросу |  | Удален |  | 0.134 | 0.52136 | 101 | 58 | 89 | Без замены | 3245060275761
027577 | PR12 3 Напр С 0 2Ф Пов. 22 | PR12 3 Напр. С 0 2ф | Legrand | Индустриальное оборудование | 806 | Кулачковые переключатели Legrand | PL5 | 1 | ШТ | Под заказ Т2 | Информация по запросу |  | Удален |  | 0.16 | 0.52136 | 101 | 58 | 89 | Без замены | 3245060275778
027579 | PR12 Инвер С 0 Кл. Фикс. 22 | PR12 Инвер. С 0 Кл. | Legrand | Индустриальное оборудование | 806 | Кулачковые переключатели Legrand | PL5 | 1 | ШТ | Под заказ Т2 | Информация по запросу |  | Удален |  | 0.149 | 0.52136 | 101 | 58 | 89 | Без замены | 3245060275792
027580 | PR12 Инвер С 0 2Ф Фикс. 22 | PR12 Инвер. С 0 2ф | Legrand | Индустриальное оборудование | 806 | Кулачковые переключатели Legrand | PL5 | 1 | ШТ | Под заказ Т2 | Информация по запросу |  | Удален |  | 0.17 | 0.52136 | 101 | 58 | 89 | Без замены | 3245060275808
027581 | PR12 Инвер С 0 3П Фикс. 22 | PR12 Инвер. С 0 3п | Legrand | Индустриальное оборудование | 806 | Кулачковые переключатели Legrand | PL5 | 1 | ШТ | Под заказ Т2 | Информация по запросу |  | Удален |  | 0.19 | 0.52136 | 101 | 58 | 89 | Без замены | 3245060275815
027582 | PR12 Инвер С 0 4P Фикс. 22 | PR12 Инвер. С 0 4p | Legrand | Индустриальное оборудование | 806 | Кулачковые переключатели Legrand | PL5 | 1 | ШТ | Под заказ Т2 | Информация по запросу |  | Удален |  | 0.215 | 0.79834 | 144 | 72 | 77 | Без замены | 3245060275822
027583 | PR12 3 Напр С 0 1Ф Кл. 22 | PR12 3 Напр. С 0 1ф | Legrand | Индустриальное оборудование | 806 | Кулачковые переключатели Legrand | PL5 | 1 | ШТ | Под заказ Т2 | Информация по запросу |  | Удален |  | 0.164 | 0.52136 | 101 | 58 | 89 | Без замены | 3245060275839
030700 | Колонна 2м, гибкий рукав | Мобильная колонна DLP - высота 2,00 м | Legrand | DLP/Mosaic | 286 | Колонны и мини-колонны | PL7 | 1 | ШТ | Под заказ Т2 | Не подлежит сертификации | 2020-12-31 | Удален |  | 19.8 | 55.35 | 2050 | 300 | 90 | 653026 | 3245060307004
030703 | DLPКолон. 4-х секцион. 2.7м. | Колонна DLP - 4 секции - высота 2,70 м | Legrand | DLP/Mosaic | 286 | Колонны и мини-колонны | PL7 | 1 | ШТ | Под заказ Т2 | Не подлежит сертификации | 2020-12-31 | Удален |  | 9.2 | 66.0219 | 2855 | 185 | 125 | 653050 | 3245060307035
030709 | Колонна алюм. 4 секции H=3,9м | Колонна DLP - 4 секции - высота 3,90 м - алюминий | Legrand | DLP/Mosaic | 286 | Колонны и мини-колонны | PL7 | 1 | ШТ | Под заказ Т2 | Не подлежит сертификации | 2020-12-31 | Удален |  | 13.9 | 91.35 | 4060 | 180 | 125 |  | 3245060307097
030714 | DLP Загл.блок колонн | Набор из 2 торцевых заглушек - для сборных неукомплектованных коробок | Legrand | DLP/Mosaic | 286 | Колонны и мини-колонны | PL7 | 10 | ШТ | Под заказ Т2 | Не подлежит сертификации | 2020-12-31 | Удален |  | 1.011 | 8.3863 | 387 | 197 | 110 |  | 3245060307141
030727 | Колонна алюм. 2 секции H=2,7м | Полуколонна DLP - 2 секции - высота 2,70 м - алюминий | Legrand | DLP/Mosaic | 286 | Колонны и мини-колонны | PL7 | 1 | ШТ | Под заказ Т2 | Не подлежит сертификации | 2020-12-31 | Удален |  | 7.1 | 58.995 | 2850 | 180 | 115 | 653031 | 3245060307271
030728 | Колонна алюм. 2 секции H=3,9м | Полуколонна DLP - 2 секции - высота 3,90 м - алюминий | Legrand | DLP/Mosaic | 286 | Колонны и мини-колонны | PL7 | 1 | ШТ | Под заказ Т2 | Не подлежит сертификации | 2020-12-31 | Удален |  | 10.2 | 80.19 | 4050 | 180 | 110 | 653034 | 3245060307288
030729 | Мини-колон. ал. 4 сек. h=68см | Мини-колонна DLP - 4 секции - высота 0,68 м - алюминий | Legrand | DLP/Mosaic | 286 | Колонны и мини-колонны | PL7 | 1 | ШТ | Под заказ Т2 | Не подлежит сертификации | 2020-12-31 | Удален |  | 2.603 | 19.451 | 788 | 187 | 132 | 653044 | 3245060307295
030735 | DLPКолон. 2-х секцион. 2.7м. | Полуколонна DLP - 2 секции - высота 2,70 м | Legrand | DLP/Mosaic | 286 | Колонны и мини-колонны | PL7 | 1 | ШТ | Под заказ Т2 | Не подлежит сертификации | 2020-12-31 | Удален |  | 7 | 58.995 | 2850 | 180 | 115 | 653030 | 3245060307356
030745 | Кор.роз. 2xRJ 45 Cat 6 UTP | Кор.Роз. 2xrj 45 Cat 6 Utp | Legrand | DLP/Mosaic | 286 | Колонны и мини-колонны | PL7 | 1 | ШТ | Под заказ Т2 | Сертифицировано | 2024-12-02 | Удален |  | 0.245 | 1.1368 | 265 | 66 | 65 | Без замены | 3245060307455
030747 | Кор.роз. 2xRJ 45 Cat 6 UTP | Кор.Роз. 2xrj 45 Cat 6 Utp | Legrand | DLP/Mosaic | 286 | Колонны и мини-колонны | PL7 | 1 | ШТ | Под заказ Т2 | Сертифицировано | 2024-12-02 | Удален |  | 0.247 | 1.1368 | 265 | 66 | 65 |  | 3245060307479
030778 | Кор.роз.комплект. 4 мод. | Пустой розеточный блок для комплектования - 4 модуля - длина 215 мм - серый | Legrand | DLP/Mosaic | 286 | Колонны и мини-колонны | PL7 | 1 | ШТ | Под заказ Т2 | Не подлежит сертификации | 2020-12-31 | Удален |  | 0.184 | 1.1368 | 265 | 66 | 65 |  | 3245060307783
030780 | Кор.роз.комплект. 12 мод. | Пустой розеточный блок для комплектования - 12 модулей - длина 415 мм - серый | Legrand | DLP/Mosaic | 286 | Колонны и мини-колонны | PL7 | 1 | ШТ | Под заказ Т2 | Не подлежит сертификации | 2020-12-31 | Удален |  | 0.35 | 2.8756 | 553 | 80 | 65 |  | 3245060307806
030795 | Освет.модуль бел. рег. ярк. | Освет.модуль бел. рег. ярк. | Legrand | DLP/Mosaic | 286 | Колонны и мини-колонны | PL7 | 1 | ШТ | Под заказ Т2 | Информация по запросу |  | Удален | [6 empty] | Без замены
030796 | Освет.модуль бел. с датчиком | Освет.модуль бел. с датчиком | Legrand | DLP/Mosaic | 286 | Колонны и мини-колонны | PL7 | 1 | ШТ | Под заказ Т2 | Информация по запросу |  | Удален | [6 empty] | Без замены
030798 | Освет.модуль алюм. рег. ярк. | Освет.модуль алюм. рег. ярк. | Legrand | DLP/Mosaic | 286 | Колонны и мини-колонны | PL7 | 1 | ШТ | Под заказ Т2 | Информация по запросу |  | Удален | [6 empty] | Без замены
030799 | Освет.модуль алюм. с датчиком | Освет.модуль алюм. с датчиком | Legrand | DLP/Mosaic | 286 | Колонны и мини-колонны | PL7 | 1 | ШТ | Под заказ Т2 | Информация по запросу |  | Удален | [6 empty] | Без замены
031818 | Colring Хомут черн 12,6х1030 | Colring хомут чёрный 12,6X1030 | Legrand | Индустриальное оборудование | 720 | Хомуты Colring | PL5 | 100 | ШТ | Под заказ Т2 | Информация по запросу |  | Удален | [6 empty] | Без замены | 3245060318185
032200 | Компл.д/заделки пигтейлов LCS3 | Инструмент для сращивания пигтейлов | Legrand | LCS3 | 452 | Коннекторы оптические Legrand | PL8 | 1 | ШТ | Под заказ Т2 | Информация по запросу |  | Удален |  | 3.7 | 32.4 | 400 | 300 | 270 | Без замены | 3414970962355
032202 | Держат.волокна смен.900мкмLCS3 | Держатель оптического волокна 900 мкм | Legrand | LCS3 | 452 | Коннекторы оптические Legrand | PL8 | 1 | ШТ | Под заказ Т2 | Информация по запросу |  | Удален |  | 0.029 | 0.15884 | 76 | 55 | 38 | Без замены | 3414970962379
032203 | Держат.волокна смен.250мкмLCS3 | Держатель оптического волокна 250 мкм | Legrand | LCS3 | 452 | Коннекторы оптические Legrand | PL8 | 1 | ШТ | Под заказ Т2 | Информация по запросу |  | Удален |  | 0.029 | 0.15884 | 76 | 55 | 38 | Без замены | 3414970962386
032204 | Шнур смен. LC-LC APC LCS3 | Шнур LC-LC APC | Legrand | LCS3 | 452 | Коннекторы оптические Legrand | PL8 | 1 | ШТ | Под заказ Т2 | Информация по запросу |  | Удален |  | 0.017 | 0.27432 | 127 | 72 | 30 | Без замены | 3414970962393
032205 | Шнур смен. LC-LC LCS3 | Шнур LC-LC | Legrand | LCS3 | 452 | Коннекторы оптические Legrand | PL8 | 1 | ШТ | Под заказ Т2 | Информация по запросу |  | Удален |  | 0.017 | 0.27432 | 127 | 72 | 30 | Без замены | 3414970962409
032206 | Шнур смен. LC-SC APC LCS3 | Шнур LC-SC APC | Legrand | LCS3 | 452 | Коннекторы оптические Legrand | PL8 | 1 | ШТ | Под заказ Т2 | Информация по запросу |  | Удален |  | 0.018 | 0.27432 | 127 | 72 | 30 | Без замены | 3414970962416
032207 | Шнур смен. LC-SC LCS3 | Шнур LC-SC | Legrand | LCS3 | 452 | Коннекторы оптические Legrand | PL8 | 1 | ШТ | Под заказ Т2 | Информация по запросу |  | Удален |  | 0.018 | 0.27432 | 127 | 72 | 30 | Без замены | 3414970962423
032208 | Адаптер смен. LC-LC LCS3 | Адаптер LC-LC | Legrand | LCS3 | 452 | Коннекторы оптические Legrand | PL8 | 1 | ШТ | Под заказ Т2 | Информация по запросу |  | Удален |  | 0.01 | 0.15884 | 76 | 55 | 38 | Без замены | 3414970962430
032209 | Адаптер смен. SC-SC LCS3 | Адаптер SC-SC | Legrand | LCS3 | 452 | Коннекторы оптические Legrand | PL8 | 1 | ШТ | Под заказ Т2 | Информация по запросу |  | Удален |  | 0.012 | 0.15884 | 76 | 55 | 38 | Без замены | 3414970962447
032344 | DLP Ответв. плоск. 110 бел | Ответв. Плоск. 110 Белый | Legrand | DLP/Mosaic | 271 | Кабельные каналы DLP | PL7 | 2 | ШТ | Под заказ Т2 | Не подлежит сертификации | 2021-12-31 | Удален |  | 0.881 | 13.6116 | 398 | 300 | 114 | Без замены | 3245060323448
032569 | Опт.полк 19'' выс.плотности | Оптическая полк 19'' высокой плотности | Legrand | VDI | 445 | Патч-панели с оптическими коннекторами (вставками) Legrand | PL8 | 1 | ШТ | Под заказ Т2 | Информация по запросу |  | Удален |  | 3.264 | 9.4172 | 465 | 332 | 61 | 032100 | 3245060325695
032572 | Одномод.вставка MPO тип А 6Х12 | Одномод.Вставка Mpo Тип А 6х12 | Legrand | VDI | 445 | Патч-панели с оптическими коннекторами (вставками) Legrand | PL8 | 3 | ШТ | Под заказ Т2 | Информация по запросу |  | Удален |  | 0.181 | 1.2441 | 145 | 110 | 78 | 032133 | 3245060325725
032573 | Одномод.вставка LC 12 волокон | Одномод.вставка LC 12 волокон | Legrand | VDI | 445 | Патч-панели с оптическими коннекторами (вставками) Legrand | PL8 | 3 | ШТ | Под заказ Т2 | Информация по запросу |  | Удален |  | 0.132 | 1.2441 | 145 | 110 | 78 | 032114 | 3245060325732
032577 | Многомод.вставка MPO типА 6Х12 | Многомод.Вставка Mpo Типа 6х12 | Legrand | VDI | 445 | Патч-панели с оптическими коннекторами (вставками) Legrand | PL8 | 3 | ШТ | Под заказ Т2 | Информация по запросу |  | Удален |  | 0.18 | 1.2441 | 145 | 110 | 78 | 032134 | 3245060325770
032618 | Патч-корд опт. SC/APC Simpl 2м | Оптоволоконный шнур - симплекс - SC/APC - длина 2 м | Legrand | VDI | 449 | Шнуры оптические Legrand | PL8 | 3 | ШТ | Под заказ Т2 | Информация по запросу |  | Удален | [6 empty] | Без замены | 3245060326180
032619 | Пигтэйл 1 SC/APC OM3 9/125 OS2 | Пигтэйл 1 SC/APC OM3 9/125 OS2 | Legrand | VDI | 452 | Коннекторы оптические Legrand | PL8 | 1 | ШТ | Под заказ Т2 | Информация по запросу |  | Удален | [6 empty] | 032240 | 3245060326197
032622 | Pigtails SC OM3 50/125 мкм 1м | Пигтейл 10 Giga - 50/125 мкм - коннектор SC - длина 1 м | Legrand | VDI | 452 | Коннекторы оптические Legrand | PL8 | 6 | ШТ | Под заказ Т2 | Информация по запросу |  | Удален |  | 0.125 | 2.9483 | 181 | 179 | 91 | 032220 | 3245060326227
032625 | Пигтэйл 6XLC-UPC6/125 OS2 | Пигтэйл 6XLC-UPC6/125 OS2 | Legrand | VDI | 452 | Коннекторы оптические Legrand | PL8 | 1 | ШТ | Под заказ Т2 | Информация по запросу |  | Удален |  | 0.139 | 5.6385 | 326 | 184 | 94 | Без замены | 3245060326258
032640 | Шасси мод.опт полкиHD 1U с орг | Шасси Мод.Оптич. Полки HD 1U С Орг | Legrand | VDI | 504 | Патч-панели высокой плотности с оптическими коннекторами Legrand | PL8 | 1 | ШТ | Под заказ Т2 | Информация по запросу |  | Удален |  | 1.951 | 12.168 | 520 | 312 | 75 | 032140 | 3245060326401
032641 | Шасси мод.опт полки HD 1U | Шасси модульн. оптич. полки HD 1U | Legrand | VDI | 504 | Патч-панели высокой плотности с оптическими коннекторами Legrand | PL8 | 1 | ШТ | Под заказ Т2 | Информация по запросу |  | Удален |  | 1.892 | 13.3241 | 515 | 294 | 88 | 032140 | 3245060326418
032642 | Шасси мод.опт полкиHD 2U с орг | Шасси Мод.Опт Полки HD 2U С Орг | Legrand | VDI | 504 | Патч-панели высокой плотности с оптическими коннекторами Legrand | PL8 | 1 | ШТ | Под заказ Т2 | Информация по запросу |  | Удален |  | 3.407 | 28.458 | 510 | 310 | 180 | Без замены | 3245060326425
032645 | Опт.кассета MTP/MPO 12LC OM4,А | Опт.Кассета Mtp/Mpo 12lc Om4,А | Legrand | VDI | 504 | Патч-панели высокой плотности с оптическими коннекторами Legrand | PL8 | 1 | ШТ | Под заказ Т2 | Информация по запросу |  | Удален |  | 0.277 | 1.8765 | 278 | 135 | 50 | 032142 | 3245060326456
032646 | Опт.кассета MTP/MPO 6SC OM4,А | Опт.Кассета Mtp/Mpo 6sc Om4,А | Legrand | VDI | 504 | Патч-панели высокой плотности с оптическими коннекторами Legrand | PL8 | 1 | ШТ | Под заказ Т2 | Информация по запросу |  | Удален |  | 0.298 | 1.8765 | 278 | 135 | 50 | 032143 | 3245060326463
032647 | Опт.кассета MTP/MPO 12LC OS2,А | Опт.Кассета MTP/MPO 12LC SM, А | Legrand | VDI | 504 | Патч-панели высокой плотности с оптическими коннекторами Legrand | PL8 | 1 | ШТ | Под заказ Т2 | Информация по запросу |  | Удален |  | 0.276 | 1.8765 | 278 | 135 | 50 | 032144 | 3245060326470
032648 | Опт.кассета MTP/MPO 6SC OS2, А | Опт.Кассета MTP/MPO 6SC SM, А | Legrand | VDI | 504 | Патч-панели высокой плотности с оптическими коннекторами Legrand | PL8 | 1 | ШТ | Под заказ Т2 | Информация по запросу |  | Удален |  | 0.297 | 1.8765 | 278 | 135 | 50 | 032145 | 3245060326487
032737 | Инжектор Midspan PoE | Инжектор питания Power over Ethernet (PoE) - 1 вход/выход - LCS² | Legrand | VDI | 455 | Инжекторы POE Legrand | PL8 | 1 | ШТ | Под заказ Т2 | Информация по запросу |  | Удален |  | 0.4 | 1.5375 | 205 | 150 | 50 | Без замены | 3245060327378
032830 | Кассета-кассета прет. 6м S/FTP | Кассета-кассета прет. 6м S/FTP | Legrand | VDI | 506 | Претерминированные медные шнуры Legrand | PL8 | 1 | ШТ | Под заказ Т2 | Информация по запросу |  | Удален |  | 3.487 | 41.0322 | 508 | 508 | 159 | Без замены | 3414970323910
032831 | Кассета-кассета прет. 9м S/FTP | Кассета-кассета прет. 9м S/FTP | Legrand | VDI | 506 | Претерминированные медные шнуры Legrand | PL8 | 1 | ШТ | Под заказ Т2 | Информация по запросу |  | Удален | [6 empty] | Без замены | 3414970323927
032832 | Кассета-кассета прет.12м S/FTP | Кассета-кассета прет.12м S/FTP | Legrand | VDI | 506 | Претерминированные медные шнуры Legrand | PL8 | 1 | ШТ | Под заказ Т2 | Информация по запросу |  | Удален | [6 empty] | Без замены | 3414970323934
032833 | Кассета-RJ45 прет. 6м 6a S/FTP | Кассета-RJ45 прет. 6м 6a S/FTP | Legrand | VDI | 506 | Претерминированные медные шнуры Legrand | PL8 | 1 | ШТ | Под заказ Т2 | Информация по запросу |  | Удален |  | 3.367 | 41.0322 | 508 | 508 | 159 | Без замены | 3414970323941
032834 | Кассета-RJ45 прет. 9м 6a S/FTP | Кассета-RJ45 прет. 9м 6a S/FTP | Legrand | VDI | 506 | Претерминированные медные шнуры Legrand | PL8 | 1 | ШТ | Под заказ Т2 | Информация по запросу |  | Удален | [6 empty] | Без замены | 3414970323958
032835 | Кассета-RJ45 прет.12м 6a S/FTP | Кассета-RJ45 прет.12м 6a S/FTP | Legrand | VDI | 506 | Претерминированные медные шнуры Legrand | PL8 | 1 | ШТ | Под заказ Т2 | Информация по запросу |  | Удален | [6 empty] | Без замены | 3414970323965
032857 | Каб.F/UTP кат.6 PVC 4п 305м | Кабель для локальных сетей - категория 6 - F/UTP - 4 пары - PVC - 305 м | Legrand | LCS3 | 446 | Кабели медные Legrand | PL8 | 305 | М | Под заказ Т2 | Сертифицировано | 2022-05-23 | Удален |  | 19.7 | 52.29 | 400 | 315 | 415 | Без замены | 3245060328573
032907 | Органайзер для Pigtails 12 FO | Сплайс-кассета для пигтейлов - 12 волокон | Legrand | VDI | 445 | Патч-панели с оптическими коннекторами (вставками) Legrand | PL8 | 1 | ШТ | Под заказ Т2 | Информация по запросу |  | Удален |  | 0.103 | 1.1881 | 193 | 108 | 57 | Без замены | 3245060329075
032947 | VDI Пластина с 12 каб.вводами | VDI Пластина с 12 каб.вводами | Legrand | Индустриальное оборудование | 755 | Комплектующие изделия для Atlantic и Marina | PL5 | 2 | ШТ | Под заказ Т2 | Не подлежит сертификации | 2021-12-31 | Удален |  | 3.934 | 9.36 | 585 | 200 | 80 | Без замены | 3245060329471
033064 | LCS Патч-к. 62,5/125 LC/ST 2м | Патч-Корд 62,5/125 Lc/St 2м | Legrand | VDI | 449 | Шнуры оптические Legrand | PL8 | 3 | ШТ | Под заказ Т2 | Информация по запросу |  | Удален |  | 0.16 | 2.9483 | 181 | 179 | 91 | 033065 | 3245060330644
033197 | Инструмент для скалыв.волокна | Инструмент для скалыв.волокна | Legrand | VDI | 452 | Коннекторы оптические Legrand | PL8 | 1 | ШТ | Под заказ Т2 | Информация по запросу |  | Удален | [6 empty] | Без замены
033250 | LCSПатч-п.5е24RJ45 110 1U 568A | Патч-Панель 5е 24rj45 1u 568a | Legrand | VDI | 443 | Патч-панели с медными коннекторами (вставками) Legrand | PL8 | 1 | ШТ | Под заказ Т2 | Информация по запросу |  | Удален |  | 0.706 | 2.8325 | 515 | 100 | 55 | Без замены | 3245060332501
033253 | LCSПатч-п.5е 48RJ45 110 2U568B | LCS Патч-Панель 5е 48 RJ45 2U 568B | Legrand | VDI | 443 | Патч-панели с медными коннекторами (вставками) Legrand | PL8 | 1 | ШТ | Под заказ Т2 | Информация по запросу |  | Удален |  | 1.178 | 5.098 | 510 | 98 | 102 | Без замены | 3245060332532
033470 | Ключ для вставок со шторками | Ключ Для Вставок Со Шторками | Legrand | VDI | 443 | Патч-панели с медными коннекторами (вставками) Legrand | PL8 | 5 | ШТ | Под заказ Т2 | Информация по запросу |  | Удален |  | 0.035 | 0.54833 | 132 | 62 | 67 | Без замены | 3245060334703
033471 | Вставка со шторками черная | Вставка со шторками чёрная | Legrand | VDI | 443 | Патч-панели с медными коннекторами (вставками) Legrand | PL8 | 2 | ШТ | Под заказ Т2 | Информация по запросу |  | Удален |  | 0.067 | 0.54833 | 132 | 62 | 67 | Без замены | 3245060334710
033472 | Вставка со шторками голубая | Вставка Со Шторками Голубая | Legrand | VDI | 443 | Патч-панели с медными коннекторами (вставками) Legrand | PL8 | 2 | ШТ | Под заказ Т2 | Информация по запросу |  | Удален |  | 0.069 | 0.54833 | 132 | 62 | 67 | Без замены | 3245060334727
033473 | Вставка со шторками красная | Вставка Со Шторками Красная | Legrand | VDI | 443 | Патч-панели с медными коннекторами (вставками) Legrand | PL8 | 2 | ШТ | Под заказ Т2 | Информация по запросу |  | Удален |  | 0.068 | 0.54833 | 132 | 62 | 67 | Без замены | 3245060334734
033474 | Вставка со шторками оранжевая | Вставка Со Шторками Оранжевая | Legrand | VDI | 443 | Патч-панели с медными коннекторами (вставками) Legrand | PL8 | 2 | ШТ | Под заказ Т2 | Информация по запросу |  | Удален |  | 0.069 | 0.54833 | 132 | 62 | 67 | Без замены | 3245060334741
033475 | Вставка со шторками зеленая | Вставка Со Шторками Зеленая | Legrand | VDI | 443 | Патч-панели с медными коннекторами (вставками) Legrand | PL8 | 2 | ШТ | Под заказ Т2 | Информация по запросу |  | Удален |  | 0.069 | 0.54833 | 132 | 62 | 67 | Без замены | 3245060334758
033501 | Инжектор PoweOverEthernet(PoE) | Инжектор питания Power over Ethernet (PoE) - 4 входа/выхода - LCS² | Legrand | VDI | 455 | Инжекторы POE Legrand | PL8 | 1 | ШТ | Под заказ Т2 | Информация по запросу |  | Удален |  | 0.651 | 2.1885 | 186 | 106 | 111 | Без замены | 3245060335014
033502 | Коммут. 6xRJ45, 10/100 Мб/с | Коммутатор Ethernet 100 Мбит/с - 7 портов RJ 45 - LCS² | Legrand | VDI | 450 | Активное оборудование Legrand | PL8 | 1 | ШТ | Под заказ Т2 | Информация по запросу |  | Удален |  | 0.425 | 2.649 | 216 | 146 | 84 | Без замены | 3245060335021
033505 | Коммут. 6xRJ45+2LC 10/100 VOIP | Коммутатор Ethernet 100 Мбит/с - 6 портов RJ 45 + 1 оптический порт LC - LCS² | Legrand | VDI | 450 | Активное оборудование Legrand | PL8 | 1 | ШТ | Под заказ Т2 | Информация по запросу |  | Удален |  | 0.436 | 2.649 | 216 | 146 | 84 | Без замены | 3245060335052
033507 | Мед.медь/опт10/100/1000BASE TX | Медиаконвертер медь/оптика - 1000 base T - 1000 base SX/LX - LCS² | Legrand | VDI | 450 | Активное оборудование Legrand | PL8 | 1 | ШТ | Под заказ Т2 | Информация по запросу |  | Удален |  | 0.991 | 4.7286 | 258 | 232 | 79 | Без замены | 3245060335076
033509 | Оптическая полка 24FO SC | Оптическая полка с 24 коннекторами SC | Legrand | VDI | 445 | Патч-панели с оптическими коннекторами (вставками) Legrand | PL8 | 1 | ШТ | Под заказ Т2 | Информация по запросу |  | Удален | [6 empty] | 032102
033512 | Вставка 6 FO/SC одномод | Оптическая вставка SC - 6 волокон - одномодовая - LCS² | Legrand | VDI | 445 | Патч-панели с оптическими коннекторами (вставками) Legrand | PL8 | 1 | ШТ | Под заказ Т2 | Информация по запросу |  | Удален |  | 0.067 | 0.693 | 125 | 72 | 77 | 032110 | 3245060335120
033520 | Орг. для опт.вол. в распр.кор. | Оптическая кассета - для установки в распределительную коробку - LCS² | Legrand | VDI | 445 | Патч-панели с оптическими коннекторами (вставками) Legrand | PL8 | 1 | ШТ | Под заказ Т2 | Информация по запросу |  | Удален |  | 0.081 | 1.5625 | 125 | 125 | 100 | Без замены | 3245060335205
033532 | Вставка 6RJ45 Тел.4-5/7-8 | Вставка телефонная для комплектования панелей - контакты 4-5 / 7-8 - аналоговая линия - LCS² | Legrand | VDI | 443 | Патч-панели с медными коннекторами (вставками) Legrand | PL8 | 2 | ШТ | Под заказ Т2 | Сертифицировано | 2024-12-02 | Удален |  | 0.196 | 1.386 | 250 | 72 | 77 | Без замены | 3245060335328
033535 | Блок разв 6RJ45 тел/тел | Вставка адаптеров телефон/телефон - 45 контактов - LCS² | Legrand | VDI | 443 | Патч-панели с медными коннекторами (вставками) Legrand | PL8 | 1 | ШТ | Под заказ Т2 | Сертифицировано | 2024-12-02 | Удален |  | 0.113 | 0.79834 | 144 | 72 | 77 | Без замены | 3245060335359
033536 | Вставка UTP 6RJ45 тел/Ethern | Вставка адаптеров телефон/Ethernet 100 base T - UTP - 8 контактов - LCS² | Legrand | VDI | 443 | Патч-панели с медными коннекторами (вставками) Legrand | PL8 | 1 | ШТ | Под заказ Т2 | Сертифицировано | 2024-12-02 | Удален |  | 0.113 | 0.79834 | 144 | 72 | 77 | Без замены | 3245060335366
033537 | Вставка FTP 6RJ45 тел/Ethern | Вставка адаптеров телефон/Ethernet 100 base T - FTP - 9 контактов - LCS² | Legrand | VDI | 443 | Патч-панели с медными коннекторами (вставками) Legrand | PL8 | 1 | ШТ | Под заказ Т2 | Сертифицировано | 2024-12-02 | Удален |  | 0.114 | 0.79834 | 144 | 72 | 77 | Без замены | 3245060335373
033538 | Вставка UTP 6RJ45 Ether/Ethe | Вставка адаптеров Ethernet/Ethernet 100 base T - UTP - 8 контактов - LCS² | Legrand | VDI | 443 | Патч-панели с медными коннекторами (вставками) Legrand | PL8 | 1 | ШТ | Под заказ Т2 | Сертифицировано | 2024-12-02 | Удален |  | 0.112 | 0.79834 | 144 | 72 | 77 | Без замены | 3245060335380
033539 | Вставка FTP 6RJ45 Ether/Ethe | Вставка адаптеров Ethernet/Ethernet 100 base T - FTP - 9 контактов - LCS² | Legrand | VDI | 443 | Патч-панели с медными коннекторами (вставками) Legrand | PL8 | 1 | ШТ | Под заказ Т2 | Сертифицировано | 2024-12-02 | Удален |  | 0.114 | 0.79834 | 144 | 72 | 77 | 033579 | 3245060335397
033540 | Расп.коробка неукомплектован. | Распределительная коробка неукомплектованная - категория 6а/6/5е - LCS² | Legrand | VDI | 443 | Патч-панели с медными коннекторами (вставками) Legrand | PL8 | 1 | ШТ | На складе | Информация по запросу |  | Удален |  | 0.512 | 3.9924 | 374 | 175 | 61 | 033796 | 3245060335403
033541 | Расп.коробка 12 п. кат5е UTP | Коробка распр. 12 п. Cat. 5e UTP | Legrand | VDI | 443 | Патч-панели с медными коннекторами (вставками) Legrand | PL8 | 1 | ШТ | Под заказ Т2 | Информация по запросу |  | Удален |  | 0.704 | 3.9924 | 374 | 175 | 61 | Без замены | 3245060335410
033545 | Расп.коробка 12 п. кат6 FTP | Распределительная коробка укомплектованная - категория 6 - FTP - 12 соединителей RJ 45 - LCS² | Legrand | VDI | 443 | Патч-панели с медными коннекторами (вставками) Legrand | PL8 | 1 | ШТ | Под заказ Т2 | Информация по запросу |  | Удален |  | 0.703 | 3.9924 | 374 | 175 | 61 | Без замены | 3245060335458
033546 | Расп.коробка 12 п. кат6 STP | Распределительная коробка укомплектованная - категория 6 - STP - 12 соединителей RJ 45 - LCS² | Legrand | VDI | 443 | Патч-панели с медными коннекторами (вставками) Legrand | PL8 | 1 | ШТ | Под заказ Т2 | Информация по запросу |  | Удален |  | 1.049 | 3.9924 | 374 | 175 | 61 | Без замены | 3245060335465
033549 | Расп.коробка 12 п. кат6a STP | Распределительная коробка 12 портов RJ45, категория 6a STP | Legrand | VDI | 443 | Патч-панели с медными коннекторами (вставками) Legrand | PL8 | 1 | ШТ | Под заказ Т2 | Информация по запросу |  | Удален | [6 empty] | Без замены
033550 | П/панель высокой плотности 1U | Патч-панель высокой плотности 1U | Legrand | VDI | 443 | Патч-панели с медными коннекторами (вставками) Legrand | PL8 | 1 | ШТ | Под заказ Т2 | Информация по запросу |  | Удален |  | 0.684 | 4.7644 | 495 | 175 | 55 | Без замены | 3414970327994
033551 | Патч-пан. UTP 24RJ45 кат5е | Патч-панель укомплектованная - 19'' - 1U - категория 5е - UTP - 8 контактов - LCS² | Legrand | VDI | 443 | Патч-панели с медными коннекторами (вставками) Legrand | PL8 | 1 | ШТ | На складе | Информация по запросу |  | Удален |  | 0.94 | 4.6816 | 507 | 114 | 81 | 033750 | 3245060335519
033552 | Патч-пан. FTP 24RJ45 кат5е | Патч-панель укомплектованная - 19'' - 1U - категория 5е - FTP - 9 контактов - LCS² | Legrand | VDI | 443 | Патч-панели с медными коннекторами (вставками) Legrand | PL8 | 1 | ШТ | На складе | Информация по запросу |  | Удален |  | 0.958 | 4.6816 | 507 | 114 | 81 | 033751 | 3245060335526
033555 | Вставка FTP 6RJ45 кат5е | Вставка для патч-панелей -категория 5е - FTP - LCS² | Legrand | VDI | 443 | Патч-панели с медными коннекторами (вставками) Legrand | PL8 | 2 | ШТ | Под заказ Т2 | Сертифицировано | 2024-12-02 | Удален |  | 0.229 | 1.1687 | 155 | 116 | 65 | 033754 | 3245060335557
033561 | Патч-пан. UTP 24 RJ45 кат6 | Патч-панель укомплектованная - 19'' - 1U - категория 6 - UTP - 8 контактов - LCS² | Legrand | VDI | 443 | Патч-панели с медными коннекторами (вставками) Legrand | PL8 | 1 | ШТ | На складе | Информация по запросу |  | Удален |  | 0.94 | 4.6816 | 507 | 114 | 81 | 033760 | 3245060335618
033562 | Патч-пан. FTP 24 RJ45 кат6 | Патч-панель укомплектованная - 19'' - 1U - категория 6 - FTP - 9 контактов - LCS² | Legrand | VDI | 443 | Патч-панели с медными коннекторами (вставками) Legrand | PL8 | 1 | ШТ | На складе | Информация по запросу |  | Удален |  | 0.95 | 4.6816 | 507 | 114 | 81 | 033761 | 3245060335625
033563 | Патч-пан. STP 24 RJ45 кат6 | Патч-панель укомплектованная - 19'' - 1U - категория 6 - STP - металлический экран - LCS² | Legrand | VDI | 443 | Патч-панели с медными коннекторами (вставками) Legrand | PL8 | 1 | ШТ | Под заказ Т2 | Информация по запросу |  | Удален |  | 1.669 | 4.6816 | 507 | 114 | 81 | 033762 | 3245060335632
033565 | Вставка FTP 6RJ45 кат6 | Вставка для патч-панелей 6 коннекторов RJ 45 - категория 6 - FTP - 19''- LCS² | Legrand | VDI | 443 | Патч-панели с медными коннекторами (вставками) Legrand | PL8 | 2 | ШТ | На складе | Сертифицировано | 2024-12-02 | Удален |  | 0.233 | 1.1687 | 155 | 116 | 65 | 033764 | 3245060335656
033566 | Вставка STP 6RJ45 кат6 | Вставка для патч-панелей -категория 6 - 19''- STP - металлический экран - LCS² | Legrand | VDI | 443 | Патч-панели с медными коннекторами (вставками) Legrand | PL8 | 2 | ШТ | Под заказ Т2 | Сертифицировано | 2024-12-02 | Удален |  | 0.566 | 1.1687 | 155 | 116 | 65 | 033765 | 3245060335663
033567 | Патч-пан UTP 24RJ45 к6 с орг | Патч-панель UTP 24 RJ45 К6 С Орг. | Legrand | VDI | 443 | Патч-панели с медными коннекторами (вставками) Legrand | PL8 | 1 | ШТ | Под заказ Т2 | Сертифицировано | 2024-12-02 | Удален |  | 1.006 | 4.7644 | 495 | 175 | 55 | Без замены | 3245060335670
033568 | Патч-пан FTP 24RJ45 к6 с орг | Патч-панель FTP 24 RJ45 К6 С Орг. | Legrand | VDI | 443 | Патч-панели с медными коннекторами (вставками) Legrand | PL8 | 1 | ШТ | Под заказ Т2 | Сертифицировано | 2024-12-02 | Удален |  | 1.02 | 4.7644 | 495 | 175 | 55 | Без замены | 3245060335687
033573 | Патч-пан. STP 24RJ45 кат6A | Патч-панель укомплектованная - 19'' - 1U - категория 6а - STP - металлический экран - LCS² | Legrand | VDI | 443 | Патч-панели с медными коннекторами (вставками) Legrand | PL8 | 1 | ШТ | На складе | Информация по запросу |  | Удален |  | 1.67 | 4.6816 | 507 | 114 | 81 | 033772 | 3245060335731
033577 | Вставка UTP 6RJ45 кат6А | Вставка 6xRJ45 Категория 6A UTP | Legrand | VDI | 443 | Патч-панели с медными коннекторами (вставками) Legrand | PL8 | 2 | ШТ | Под заказ Т2 | Сертифицировано | 2024-12-02 | Удален | [6 empty] | 033773
033580 | Патч-пан UTP 24RJ45 к5е 110орг | Патч-панель UTP 24 RJ45 к5е 110орг | Legrand | VDI | 443 | Патч-панели с медными коннекторами (вставками) Legrand | PL8 | 1 | ШТ | Под заказ Т2 | Сертифицировано | 2024-12-02 | Удален |  | 0.473 | 1.63 | 510 | 68 | 47 | Без замены | 3245060335809
033584 | Патч-пан. UTP 24RJ45 кат6a | Патч-панель UTP 24 RJ45 Cat. 6a | Legrand | VDI | 443 | Патч-панели с медными коннекторами (вставками) Legrand | PL8 | 1 | ШТ | Под заказ Т2 | Информация по запросу |  | Удален |  | 1.51 | 4.6816 | 507 | 114 | 81 | 033770 | 3245060335847
033585 | Патч-пан UTP 24RJ45 к6a с орг | Патч-панель UTP 24 RJ45 Cat. 6a С Орг | Legrand | VDI | 443 | Патч-панели с медными коннекторами (вставками) Legrand | PL8 | 1 | ШТ | Под заказ Т2 | Сертифицировано | 2024-12-02 | Удален |  | 1.554 | 4.7644 | 495 | 175 | 55 | Без замены | 3245060335854
033592 | Патч-п.10"неукомпл. | Неукомплектованная патч-панель - 10'' - 1 U - LCS² | Legrand | VDI | 443 | Патч-панели с медными коннекторами (вставками) Legrand | PL8 | 1 | ШТ | Под заказ Т2 | Информация по запросу |  | Удален |  | 0.303 | 1.5813 | 286 | 97 | 57 | 033799 | 3245060335922
033593 | Заглушка на 1 модуль | Заглушка На 1 Модуль | Legrand | VDI | 445 | Патч-панели с оптическими коннекторами (вставками) Legrand | PL8 | 1 | ШТ | Под заказ Т2 | Информация по запросу |  | Удален |  | 0.02 | 0.078 | 130 | 30 | 20 | 032129 | 3245060335939
033596 | Патч-пан 19" XLR аудио-видео | Патч-панель 19" XLR аудио-видео | Legrand | VDI | 487 | Прочие аксессуары аудио-видео Legrand | PL8 | 1 | ШТ | Под заказ Т2 | Информация по запросу |  | Удален |  | 1.03 | 4.6816 | 507 | 114 | 81 | Без замены | 3245060335960
033597 | Патч-пан 19" HDMI | Патч-панель 19" HDMI | Legrand | VDI | 487 | Прочие аксессуары аудио-видео Legrand | PL8 | 1 | ШТ | Под заказ Т2 | Информация по запросу |  | Удален |  | 0.764 | 4.6816 | 507 | 114 | 81 | Без замены | 3245060335977
033598 | Патч-пан 19" HD15 | Патч-панель 19" HD15 | Legrand | VDI | 487 | Прочие аксессуары аудио-видео Legrand | PL8 | 1 | ШТ | Под заказ Т2 | Информация по запросу |  | Удален |  | 0.742 | 4.6816 | 507 | 114 | 81 | Без замены | 3245060335984
033599 | Патч-пан 19" SUB D9 | Патч-панель 19" с 12 разъемами SUB D9 | Legrand | VDI | 487 | Прочие аксессуары аудио-видео Legrand | PL8 | 1 | ШТ | Под заказ Т2 | Информация по запросу |  | Удален | [6 empty] | Без замены
033701 | П-кS/FTPкат8LSZH 0.5м гол.LCS3 | Шнур коммутационный RJ 45 - категория 8 - S/FTP - LSZH - экранированный - 0,5 м - цвет морской волны | Legrand | LCS3 | 448 | Шнуры медные Legrand | PL8 | 1 | ШТ | Под заказ Т2 | Информация по запросу |  | Удален | [6 empty] | Без замены | 3414970981646
033702 | П-к S/FTPкат8LSZH 1м гол. LCS3 | Шнур коммутационный RJ 45 - категория 8 - S/FTP - LSZH - экранированный - 1 м - цвет морской волны | Legrand | LCS3 | 448 | Шнуры медные Legrand | PL8 | 1 | ШТ | Под заказ Т2 | Информация по запросу |  | Удален | [6 empty] | Без замены | 3414970981660
033705 | П-к S/FTPкат8LSZH 5м гол. LCS3 | Шнур коммутационный RJ 45 - категория 8 - S/FTP - LSZH - экранированный - 5 м - цвет морской волны | Legrand | LCS3 | 448 | Шнуры медные Legrand | PL8 | 1 | ШТ | Под заказ Т2 | Информация по запросу |  | Удален | [6 empty] | Без замены | 3414970981721
033706 | П-к S/FTPкат8LSZH 8м гол. LCS3 | Шнур коммутационный RJ 45 - категория 8 - S/FTP - LSZH - экранированный - 8 м - цвет морской волны | Legrand | LCS3 | 448 | Шнуры медные Legrand | PL8 | 1 | ШТ | Под заказ Т2 | Информация по запросу |  | Удален | [6 empty] | Без замены | 3414970981745
033707 | П-кS/FTPкат8LSZH 10м гол. LCS3 | Шнур коммутационный RJ 45 - категория 8 - S/FTP - LSZH - экранированный - 10 м - цвет морской волны | Legrand | LCS3 | 448 | Шнуры медные Legrand | PL8 | 1 | ШТ | Под заказ Т2 | Информация по запросу |  | Удален | [6 empty] | Без замены | 3414970981769
033708 | П-кS/FTPкат8LSZH 0.5м зел.LCS3 | Шнур коммутационный RJ 45 - категория 8 - S/FTP - LSZH - экранированный - 0,5 м - зеленый | Legrand | LCS3 | 448 | Шнуры медные Legrand | PL8 | 1 | ШТ | Под заказ Т2 | Информация по запросу |  | Удален | [6 empty] | Без замены | 3414970981783
033709 | П-к S/FTPкат8LSZH 1м зел. LCS3 | Шнур коммутационный RJ 45 - категория 8 - S/FTP - LSZH - экранированный - 1 м - зеленый | Legrand | LCS3 | 448 | Шнуры медные Legrand | PL8 | 1 | ШТ | Под заказ Т2 | Информация по запросу |  | Удален | [6 empty] | Без замены | 3414970981806
033710 | П-к S/FTPкат8LSZH 2м зел. LCS3 | Шнур коммутационный RJ 45 - категория 8 - S/FTP - LSZH - экранированный - 2 м - зеленый | Legrand | LCS3 | 448 | Шнуры медные Legrand | PL8 | 1 | ШТ | Под заказ Т2 | Информация по запросу |  | Удален | [6 empty] | Без замены | 3414970981820
033711 | П-к S/FTPкат8LSZH 3м зел. LCS3 | Шнур коммутационный RJ 45 - категория 8 - S/FTP - LSZH - экранированный - 3 м - зеленый | Legrand | LCS3 | 448 | Шнуры медные Legrand | PL8 | 1 | ШТ | Под заказ Т2 | Информация по запросу |  | Удален | [6 empty] | Без замены | 3414970981844
033712 | П-к S/FTPкат8LSZH 5м зел. LCS3 | Шнур коммутационный RJ 45 - категория 8 - S/FTP - LSZH - экранированный - 5 м - зеленый | Legrand | LCS3 | 448 | Шнуры медные Legrand | PL8 | 1 | ШТ | Под заказ Т2 | Информация по запросу |  | Удален | [6 empty] | Без замены | 3414970981868
033713 | П-к S/FTPкат8LSZH 8м зел. LCS3 | Шнур коммутационный RJ 45 - категория 8 - S/FTP - LSZH - экранированный - 8 м - зеленый | Legrand | LCS3 | 448 | Шнуры медные Legrand | PL8 | 1 | ШТ | Под заказ Т2 | Информация по запросу |  | Удален | [6 empty] | Без замены | 3414970981882
033717 | П-кS/FTPкат8LSZH 10м зел. LCS3 | Шнур коммутационный RJ 45 - категория 8 - S/FTP - LSZH - экранированный - 10 м - зеленый | Legrand | LCS3 | 448 | Шнуры медные Legrand | PL8 | 1 | ШТ | Под заказ Т2 | Информация по запросу |  | Удален | [6 empty] | Без замены | 3414970981905
033721 | П-к S/FTPкат8LSZH 0.5м кр.LCS3 | Шнур коммутационный RJ 45 - категория 8 - S/FTP - LSZH - экранированный - 0,5 м - красный | Legrand | LCS3 | 448 | Шнуры медные Legrand | PL8 | 1 | ШТ | Под заказ Т2 | Информация по запросу |  | Удален | [6 empty] | Без замены | 3414970981929
033722 | П-к S/FTPкат8LSZH 1м кр. LCS3 | Шнур коммутационный RJ 45 - категория 8 - S/FTP - LSZH - экранированный - 1 м - красный | Legrand | LCS3 | 448 | Шнуры медные Legrand | PL8 | 1 | ШТ | Под заказ Т2 | Информация по запросу |  | Удален | [6 empty] | Без замены | 3414970981943
033723 | П-к S/FTPкат8LSZH 2м кр. LCS3 | Шнур коммутационный RJ 45 - категория 8 - S/FTP - LSZH - экранированный - 2 м - красный | Legrand | LCS3 | 448 | Шнуры медные Legrand | PL8 | 1 | ШТ | Под заказ Т2 | Информация по запросу |  | Удален | [6 empty] | Без замены | 3414970981967
033724 | П-к S/FTPкат8LSZH 3м кр. LCS3 | Шнур коммутационный RJ 45 - категория 8 - S/FTP - LSZH - экранированный - 3 м - красный | Legrand | LCS3 | 448 | Шнуры медные Legrand | PL8 | 1 | ШТ | Под заказ Т2 | Информация по запросу |  | Удален | [6 empty] | Без замены | 3414970981981
033725 | П-к S/FTPкат8LSZH 5м кр. LCS3 | Шнур коммутационный RJ 45 - категория 8 - S/FTP - LSZH - экранированный - 5 м - красный | Legrand | LCS3 | 448 | Шнуры медные Legrand | PL8 | 1 | ШТ | Под заказ Т2 | Информация по запросу |  | Удален | [6 empty] | Без замены | 3414970982001
033726 | П-к S/FTPкат8LSZH 8м кр. LCS3 | Шнур коммутационный RJ 45 - категория 8 - S/FTP - LSZH - экранированный - 8 м - красный | Legrand | LCS3 | 448 | Шнуры медные Legrand | PL8 | 1 | ШТ | Под заказ Т2 | Информация по запросу |  | Удален | [6 empty] | Без замены | 3414970982025
033727 | П-кS/FTPкат8LSZH 10м кр. LCS3 | Шнур коммутационный RJ 45 - категория 8 - S/FTP - LSZH - экранированный - 10 м - красный | Legrand | LCS3 | 448 | Шнуры медные Legrand | PL8 | 1 | ШТ | Под заказ Т2 | Информация по запросу |  | Удален | [6 empty] | Без замены | 3414970982049
033786 | Каб.F/UTP кат.8 LSOH 500м LCS3 | Кабель для локальных сетей - категория 8 - F/UTP - 4 пары - LSOH - 500 м | Legrand | LCS3 | 446 | Кабели медные Legrand | PL8 | 500 | М | Под заказ Т2 | Информация по запросу |  | Удален | [6 empty] | Без замены | 3414970982117
034114 | Распр. блок 3вых. однофаз. бел | Распределительная коробка на 3 выхода - система быстрого соединения - однофазная - 3П - белый | Legrand | General family | 403 | Система устройств быстрого подключения | PL9 | 10 | ШТ | Под заказ Т2 | Информация по запросу |  | Удален |  | 0.349 | 1.1963 | 145 | 110 | 75 | Без замены | 3245060341145
034128 | Разветвитель | Разветвитель - для подключения 2 переключателей к одному выходу выключателя | Legrand | General family | 403 | Система устройств быстрого подключения | PL9 | 5 | ШТ | Под заказ Т2 | Информация по запросу |  | Удален |  | 0.75 | 2.6937 | 292 | 123 | 75 | Без замены | 3245060341282
034380 | Фарфор.изолятор | Фарфор.Изолятор | Legrand | General family | 430 | Разъединительные вставки Cosga | PL9 | 20 | ШТ | Под заказ Т2 | Информация по запросу |  | Удален |  | 1.629 | 2.649 | 216 | 146 | 84 | Без замены | 3245060343804
034383 | Клемма для изол.фарф.40мм2 | Клемма Для Изол. Фарфор | Legrand | General family | 430 | Разъединительные вставки Cosga | PL9 | 20 | ШТ | Под заказ Т2 | Информация по запросу |  | Удален |  | 0.542 | 0.22886 | 73 | 55 | 57 | Без замены | 3245060343835
034384 | Клемма для изол.фарф.75мм2 | Клемма Для Изол. Фарфор | Legrand | General family | 430 | Разъединительные вставки Cosga | PL9 | 20 | ШТ | Под заказ Т2 | Информация по запросу |  | Удален |  | 0.822 | 0.53777 | 97 | 72 | 77 | Без замены | 3245060343842
034816 | Вент.решетка 248х248мм RAL7032 | Металлическая вентиляционная решётка - IP32 - IK10 - RAL 7032 - 248 x 248 мм | Legrand | Индустриальное оборудование | 755 | Комплектующие изделия для Atlantic и Marina | PL5 | 1 | ШТ | Под заказ Т2 | Информация по запросу |  | Удален |  | 1.411 | 1.62 | 300 | 270 | 20 | Без замены | 3245060348168
035204 | Atlantic Inox IP66 300X400X200 | Щит Atlantic - из нержавеющей стали 304 L - IP 66 - IK 10 - 300x400x200 мм - горизонтальный | Legrand | Индустриальное оборудование | 761 | Шкафы и щиты Atlantic нерж.сталь | PL5 | 1 | ШТ | Под заказ Т2 | Не подлежит сертификации | 2021-12-31 | Удален |  | 6.1 | 43.3453 | 352 | 262 | 470 |  | 3245060352042
035207 | Atlantic Inox IP66 400х400х200 | Щит Atlantic - из нержавеющей стали 304 L - IP 66 - IK 10 - 300x400x200 мм - квадратный | Legrand | Индустриальное оборудование | 761 | Шкафы и щиты Atlantic нерж.сталь | PL5 | 1 | ШТ | Под заказ Т2 | Не подлежит сертификации | 2021-12-31 | Удален |  | 7.248 | 64.7192 | 455 | 254 | 560 |  | 3245060352073
035209 | Atlantic Inox IP66 600х600х250 | Щит Atlantic - из нержавеющей стали 304 L - IP 66 - IK 10 - 600x600x250 мм - квадратный | Legrand | Индустриальное оборудование | 761 | Шкафы и щиты Atlantic нерж.сталь | PL5 | 1 | ШТ | Под заказ Т2 | Не подлежит сертификации | 2021-12-31 | Удален |  | 15.1 | 203.4202 | 654 | 360 | 864 |  | 3245060352097
035212 | Atlantic Inox IP66 800х800х300 | Щит Atlantic - из нержавеющей стали 304 L - IP 66 - IK 10 - 800x800x300 мм - горизонтальный | Legrand | Индустриальное оборудование | 761 | Шкафы и щиты Atlantic нерж.сталь | PL5 | 1 | ШТ | Под заказ Т2 | Не подлежит сертификации | 2021-12-31 | Удален |  | 27 | 322.056 | 840 | 360 | 1065 |  | 3245060352127
035221 | Atlant. Inox 400x300x200ст/дв. | Щит Atlantic - из нержавеющей стали 304 L - с остекленной дверью - IP 66 - IK 10 - 400x300x200 | Legrand | Индустриальное оборудование | 761 | Шкафы и щиты Atlantic нерж.сталь | PL5 | 1 | ШТ | Под заказ Т2 | Не подлежит сертификации | 2021-12-31 | Удален |  | 6.155 | 42.1314 | 355 | 258 | 460 |  | 3245060352219
035222 | Atlant. Inox 500x400x200ст/дв. | Щит Atlantic - из нержавеющей стали 304 L - с остекленной дверью - IP 66 - IK 10 - 500x400x200 | Legrand | Индустриальное оборудование | 761 | Шкафы и щиты Atlantic нерж.сталь | PL5 | 1 | ШТ | Под заказ Т2 | Не подлежит сертификации | 2021-12-31 | Удален |  | 8.781 | 64.974 | 455 | 255 | 560 |  | 3245060352226
035226 | Atlant. Inox 700x500x250ст/дв. | Щит Atlantic - из нержавеющей стали 304 L - с остекленной дверью - IP 66 - IK 10 - 700x500x250 | Legrand | Индустриальное оборудование | 761 | Шкафы и щиты Atlantic нерж.сталь | PL5 | 1 | ШТ | Под заказ Т2 | Не подлежит сертификации | 2021-12-31 | Удален |  | 15.528 | 127.0284 | 552 | 302 | 762 |  | 3245060352264
035231 | Atlant. Inox 800x600x300ст/дв. | Щит Atlantic - из нержавеющей стали 304 L - с остекленной дверью - IP 66 - IK 10 - 800x600x300 | Legrand | Индустриальное оборудование | 761 | Шкафы и щиты Atlantic нерж.сталь | PL5 | 1 | ШТ | Под заказ Т2 | Не подлежит сертификации | 2021-12-31 | Удален |  | 21 | 203.58 | 650 | 360 | 870 |  | 3245060352318
035240 | Шкаф Atlantic 316l300x200x160 | Щит Atlantic - из нержавеющей стали 316 L - IP 66 - IK 10 - 300x200x160 | Legrand | Индустриальное оборудование | 761 | Шкафы и щиты Atlantic нерж.сталь | PL5 | 1 | ШТ | Под заказ Т2 | Не подлежит сертификации | 2021-12-31 | Удален |  | 4.108 | 19.35 | 250 | 215 | 360 |  | 3245060352400
035241 | Шкаф Atlantic 316l400x300x200 | Щит Atlantic - из нержавеющей стали 316 L - IP 66 - IK 10 - 400x300x200 | Legrand | Индустриальное оборудование | 761 | Шкафы и щиты Atlantic нерж.сталь | PL5 | 1 | ШТ | Под заказ Т2 | Не подлежит сертификации | 2021-12-31 | Удален |  | 6.002 | 41.86 | 350 | 260 | 460 |  | 3245060352417
035242 | Шкаф Atlantic 316l500x400x200 | Щит Atlantic - из нержавеющей стали 316 L - IP 66 - IK 10 - 500x400x200 | Legrand | Индустриальное оборудование | 760 | Шкафы и щиты Atlantic | PL5 | 1 | ШТ | Под заказ Т2 | Не подлежит сертификации | 2021-12-31 | Удален |  | 8.501 | 64.5327 | 450 | 257 | 558 |  | 3245060352424
035246 | Шкаф Atlantic 316l700x500x250 | Щит Atlantic - из нержавеющей стали 316 L - IP 66 - IK 10 - 700x500x250 | Legrand | Индустриальное оборудование | 761 | Шкафы и щиты Atlantic нерж.сталь | PL5 | 1 | ШТ | Под заказ Т2 | Не подлежит сертификации | 2021-12-31 | Удален |  | 15.7 | 129.1703 | 550 | 307 | 765 |  | 3245060352462
035247 | Шкаф Atlantic 316l800x600x300 | Щит Atlantic - из нержавеющей стали 316 L - IP 66 - IK 10 - 800x600x300 | Legrand | Индустриальное оборудование | 761 | Шкафы и щиты Atlantic нерж.сталь | PL5 | 1 | ШТ | Под заказ Т2 | Не подлежит сертификации | 2021-12-31 | Удален |  | 21.2 | 200.7233 | 650 | 357 | 865 |  | 3245060352479
035253 | Шкаф Atlantic 316l1000x800x300 | Щит Atlantic - из нержавеющей стали 316 L - IP 66 - IK 10 - 1000x800x300 | Legrand | Индустриальное оборудование | 761 | Шкафы и щиты Atlantic нерж.сталь | PL5 | 1 | ШТ | Под заказ Т2 | Не подлежит сертификации | 2021-12-31 | Удален |  | 36.4 | 324.7717 | 855 | 355 | 1070 |  | 3245060352530
035460 | Atlantic сборн.600х600х300 | Шкаф Atlantic сборн. (600х600х300) | Legrand | Индустриальное оборудование | 760 | Шкафы и щиты Atlantic | PL5 | 1 | ШТ | Под заказ Т2 | Не подлежит сертификации | 2021-12-31 | Удален |  | 1.68 | 151.84 | 650 | 365 | 640 | Без замены | 3245060354602
035461 | Atlantic сборн.600х800х300 | Шкаф Atlantic сборн. (600х800х300) | Legrand | Индустриальное оборудование | 760 | Шкафы и щиты Atlantic | PL5 | 1 | ШТ | Под заказ Т2 | Не подлежит сертификации | 2021-12-31 | Удален |  | 26.5 | 214.7625 | 830 | 345 | 750 | Без замены | 3245060354619
035462 | Atlantic сборн.800х600х300 | Шкаф Atlantic сборн. (800х600х300) | Legrand | Индустриальное оборудование | 760 | Шкафы и щиты Atlantic | PL5 | 1 | ШТ | Под заказ Т2 | Не подлежит сертификации | 2021-12-31 | Удален |  | 22.9 | 201.6625 | 650 | 365 | 850 | Без замены | 3245060354626
035463 | Atlantic сборн.800х800х300 | Шкаф Atlantic сборн. (800х800х300) | Legrand | Индустриальное оборудование | 760 | Шкафы и щиты Atlantic | PL5 | 1 | ШТ | Под заказ Т2 | Не подлежит сертификации | 2021-12-31 | Удален |  | 32.1 | 257.1869 | 824 | 340 | 918 | Без замены | 3245060354633
035464 | Atlantic сборн.1000х600х300 | Шкаф Atlantic сборн. (1000х600х300) | Legrand | Индустриальное оборудование | 760 | Шкафы и щиты Atlantic | PL5 | 1 | ШТ | Под заказ Т2 | Не подлежит сертификации | 2021-12-31 | Удален |  | 30 | 241.2585 | 345 | 630 | 1110 | Без замены | 3245060354640
035465 | Atlantic сборн.1000х800х300 | Шкаф Atlantic сборн. (1000х800х300) | Legrand | Индустриальное оборудование | 760 | Шкафы и щиты Atlantic | PL5 | 1 | ШТ | Под заказ Т2 | Не подлежит сертификации | 2021-12-31 | Удален |  | 38.9 | 32.9337 | 86 | 345 | 1110 | Без замены | 3245060354657
035466 | Atlantic сборн.600х600х300 | Шкаф Atlantic сборн. (600х600х300) | Legrand | Индустриальное оборудование | 760 | Шкафы и щиты Atlantic | PL5 | 1 | ШТ | Под заказ Т2 | Не подлежит сертификации | 2021-12-31 | Удален |  | 16 | 152.9136 | 656 | 370 | 630 | Без замены | 3245060354664
035467 | Atlantic сборн.800х600х300 | Шкаф Atlantic сборн. (800х600х300) | Legrand | Индустриальное оборудование | 760 | Шкафы и щиты Atlantic | PL5 | 1 | ШТ | Под заказ Т2 | Не подлежит сертификации | 2021-12-31 | Удален |  | 22 | 204.425 | 650 | 370 | 850 | Без замены | 3245060354671
035468 | Atlantic сборн.1000х600х300 | Шкаф Atlantic сборн. (1000х600х300) | Legrand | Индустриальное оборудование | 760 | Шкафы и щиты Atlantic | PL5 | 1 | ШТ | Под заказ Т2 | Не подлежит сертификации | 2021-12-31 | Удален |  | 31 | 244.755 | 630 | 350 | 1110 | Без замены | 3245060354688
036032 | Lina25Пл.перф.Telequick400х300 | Lina 25 Плата перфорированная Telequick 400х300 мм | Legrand | Индустриальное оборудование | 755 | Комплектующие изделия для Atlantic и Marina | PL5 | 1 | ШТ | Под заказ Т2 | Не подлежит сертификации | 2021-12-31 | Удален |  | 0.619 | 0.26611 | 352 | 252 | 3 |  | 3245060360320
036035 | Lina25Пл.перф.Telequick500х400 | Lina 25 Плата перфорированная Telequick 500х400 мм | Legrand | Индустриальное оборудование | 755 | Комплектующие изделия для Atlantic и Marina | PL5 | 1 | ШТ | Под заказ Т2 | Не подлежит сертификации | 2021-12-31 | Удален |  | 1.303 | 3.1911 | 452 | 353 | 20 | Без замены | 3245060360351
036039 | Lina25Пл.перф.Telequick800х600 | Lina 25 Плата перфорированная Telequick 800х600 мм | Legrand | Индустриальное оборудование | 755 | Комплектующие изделия для Atlantic и Marina | PL5 | 1 | ШТ | Под заказ Т2 | Не подлежит сертификации | 2021-12-31 | Удален |  | 3.244 | 9.4875 | 750 | 550 | 23 |  | 3245060360399
036041 | Lina25Пл.пер.Telequick1000x800 | Lina 25 Плата перфорированная Telequick 1000x800 мм | Legrand | Индустриальное оборудование | 755 | Комплектующие изделия для Atlantic и Marina | PL5 | 1 | ШТ | Под заказ Т2 | Не подлежит сертификации | 2021-12-31 | Удален |  | 5.47 | 16.3875 | 950 | 750 | 23 |  | 3245060360412
037328 | Монтажные аксессуары | Монтажные Аксессуары | Legrand | Power Legrand | 82 | Распределительные системы XL3 | PL1 | 1 | ШТ | Под заказ Т2 | Информация по запросу |  | Удален |  | 12 | 17.9506 | 1865 | 175 | 55 | Без замены | 3245060373283
037452 | Основание для набора шин | Основание для набора шин VikingЗ | Legrand | Индустриальное оборудование | 790 | Клеммники Viking 3 | PL5 | 1 | ШТ | Под заказ Т2 | Не подлежит сертификации | 2021-12-31 | Удален |  | 0.183 | 0.53361 | 90 | 77 | 77 | Без замены | 3245060374525
037460 | Шина С-образн. 400А | С-образная медная шина - 40x20 мм - 155 мм² - до 500/400 A - длина 1780 мм | Legrand | Power Distribution System | 81 | Аксессуары для распределительного оборудования | PL1 | 1 | ШТ | Под заказ Т2 | Информация по запросу |  | Удален |  | 2.2 | 1.424 | 1780 | 40 | 20 | Без замены | 3245060374600
037461 | Шина С-образн. 630А | С-образная медная шина - 40x20 мм - 265 мм² - до 800/630 A - длина 1780 мм | Legrand | Power Distribution System | 81 | Аксессуары для распределительного оборудования | PL1 | 1 | ШТ | Под заказ Т2 | Информация по запросу |  | Удален |  | 4.168 | 1.424 | 1780 | 40 | 20 | Без замены | 3245060374617
037465 | Гайка молоточ. шина М12 | Гайка Молоточ. Шина М12 | Legrand | Power Legrand | 82 | Распределительные системы XL3 | PL1 | 10 | ШТ | Под заказ Т2 | Информация по запросу |  | Удален |  | 0.871 | 0.53722 | 145 | 57 | 65 | Без замены | 3245060374655
038201 | Маркеры, набор 0,15/0,5 CAB3 | Набор маркеров CAB 3 - цифры - для кабеля сечением 0,15-0,5 мм² | Legrand | Индустриальное оборудование | 801 | Маркировка CAB 3 | PL5 | 1 | ШТ | На складе | Не подлежит сертификации | 2021-12-31 | Удален |  | 0.359 | 2.444 | 200 | 65 | 188 |  | 3245060382018
038202 | Маркеры, набор 0,5/1,5 CAB3 | Набор маркеров CAB 3 - цифры - для кабеля сечением 0,5-1,5 мм² | Legrand | Индустриальное оборудование | 801 | Маркировка CAB 3 | PL5 | 1 | ШТ | На складе | Не подлежит сертификации | 2021-12-31 | Удален |  | 0.41 | 2.444 | 200 | 65 | 188 |  | 3245060382025
038203 | Маркеры, набор 1,5/2,5 CAB3 | Набор маркеров CAB 3 - цифры - для кабеля сечением 1,5-2,5 мм² | Legrand | Индустриальное оборудование | 801 | Маркировка CAB 3 | PL5 | 1 | ШТ | На складе | Не подлежит сертификации | 2021-12-31 | Удален |  | 0.449 | 2.444 | 200 | 65 | 188 |  | 3245060382032
038538 | Стойкий Маркер | Жидкость для удаления чёрнил Logicab 2 - флакон 30 мл | Legrand | Индустриальное оборудование | 799 | Принтер и аксессуары для маркировки Logicab | PL5 | 1 | ШТ | Под заказ Т2 | Информация по запросу |  | Удален |  | 0.145 | 0.1353 | 41 | 33 | 100 |  | 3245060385385
038623 | Atlantic LA 800х600х250 | Atlantic LA 800х600х250 мм | Legrand | Индустриальное оборудование | 760 | Шкафы и щиты Atlantic | PL5 | 1 | ШТ | Под заказ Т2 | Не подлежит сертификации | 2021-12-31 | Удален |  | 30.52 | 180.7473 | 654 | 324 | 853 | 039955 | 3245060386238
042792 | Тр-р обор. 2X115В 630ВA | Однофазный разделительный трансформатор - первичная обмотка 230/400 В / вторичная обмотка 115/230 В - 630 ВА | Legrand | Индустриальное оборудование | 830 | Трансформаторы управления и сигнализации | PL5 | 1 | ШТ | Под заказ Т2 | Информация по запросу |  | Удален |  | 7.975 | 7.3954 | 205 | 195 | 185 | Без замены | 3245060427924
042877 | Тр-р обор. 2X24В 630ВA | Однофазный трансформатор безопасности или раздел. - первичная обмотка 230/400 В / вторичная обмотка 24/48 В - 630 ВА | Legrand | Индустриальное оборудование | 830 | Трансформаторы управления и сигнализации | PL5 | 1 | ШТ | Под заказ Т2 | Информация по запросу |  | Удален |  | 8.136 | 6.4935 | 185 | 180 | 195 | Без замены | 3245060428778
046201 | XL VDIШкаф19" 9U 500х600х400 | Настенный шкаф LCS² 19'' - IP20 - IK08 - 9 U - 500x600x400 мм | Legrand | VDI | 463 | Настенные шкафы VDI (СКС) Legrand | PL8 | 1 | ШТ | Под заказ Т2 | Информация по запросу |  | Удален |  | 19.8 | 163.5863 | 555 | 450 | 655 | Без замены | 3245060462017
046202 | XL VDIШкаф19" 12U 600х600х400 | Настенный шкаф LCS² 19'' - IP20 - IK08 - 12 U - 600x600x400 мм | Legrand | VDI | 463 | Настенные шкафы VDI (СКС) Legrand | PL8 | 1 | ШТ | Под заказ Т2 | Не подлежит сертификации | 2021-12-31 | Удален |  | 22.39 | 183.0725 | 655 | 430 | 650 | Без замены | 3245060462024
046203 | XL VDIШкаф19" 16U 800х600х400 | Настенный шкаф LCS² 19'' - IP20 - IK08 - 16 U - 800x600x400 мм | Legrand | VDI | 463 | Настенные шкафы VDI (СКС) Legrand | PL8 | 1 | ШТ | Под заказ Т2 | Информация по запросу |  | Удален |  | 27.5 | 336.776 | 860 | 445 | 880 | Без замены | 3245060462031
046206 | XL VDIШкаф19" 9U 500х600х580 | Настенный шкаф LCS² 19'' - IP20 - IK08 - 9 U - 500x600x580 мм | Legrand | VDI | 463 | Настенные шкафы VDI (СКС) Legrand | PL8 | 1 | ШТ | Под заказ Т2 | Не подлежит сертификации | 2021-12-31 | Удален |  | 26.643 | 232.656 | 640 | 555 | 655 | Без замены | 3245060462062
046207 | XL VDIШкаф19" 12U 600х600х580 | Настенный шкаф LCS² 19'' - IP20 - IK08 - 12 U - 600x600x580 мм | Legrand | VDI | 463 | Настенные шкафы VDI (СКС) Legrand | PL8 | 1 | ШТ | Под заказ Т2 | Не подлежит сертификации | 2021-12-31 | Удален |  | 29.695 | 287.3798 | 670 | 645 | 665 | Без замены | 3245060462079
046208 | XL VDIШкаф19" 16U 800х600х580 | Настенный шкаф LCS² 19'' - IP20 - IK08 - 16 U - 800x600x580 мм | Legrand | VDI | 463 | Настенные шкафы VDI (СКС) Legrand | PL8 | 1 | ШТ | Под заказ Т2 | Не подлежит сертификации | 2021-12-31 | Удален |  | 44.5 | 459.954 | 690 | 660 | 1010 | Без замены | 3245060462086
046211 | XL VDIШкаф19" 9U 500х600х600 | Настенный шкаф LCS² 19'' с задней стенкой на петлях - IP20 - IK08 - 9 U - 500x600x600 мм | Legrand | VDI | 463 | Настенные шкафы VDI (СКС) Legrand | PL8 | 1 | ШТ | Под заказ Т2 | Не подлежит сертификации | 2021-12-31 | Удален |  | 31.3 | 232.656 | 640 | 555 | 655 | Без замены | 3245060462116
046213 | XL VDIШкаф19" 16U 800х600х600 | Настенный шкаф LCS² 19'' с задней стенкой на петлях - IP20 - IK08 - 16 U - 800x600x600 мм | Legrand | VDI | 463 | Настенные шкафы VDI (СКС) Legrand | PL8 | 1 | ШТ | Под заказ Т2 | Информация по запросу |  | Удален |  | 45.64 | 478.17 | 690 | 700 | 990 | Без замены | 3245060462130
046214 | XL VDIШкаф19" 21U 1000х600х600 | Настенный шкаф LCS² 19'' с задней стенкой на петлях - IP20 - IK08 - 21 U - 1000x600x600 мм | Legrand | VDI | 463 | Настенные шкафы VDI (СКС) Legrand | PL8 | 1 | ШТ | Под заказ Т2 | Информация по запросу |  | Удален |  | 52.9 | 463.7588 | 675 | 650 | 1057 | Без замены | 3245060462147
046220 | Мини XL VDIШкаф 6U 340x350x300 | Мини шкаф LCS² 10'' - IP20 - IK08 - 6 U - 350X340X300 мм | Legrand | VDI | 463 | Настенные шкафы VDI (СКС) Legrand | PL8 | 1 | ШТ | Под заказ Т2 | Информация по запросу |  | Удален |  | 7.995 | 59.163 | 390 | 370 | 410 | Без замены | 3245060462208
046223 | Мини XL VDI Полка 10'' 1U, 120 | Неподвижная полка - 1 U - глубина 120 мм - для шкафов LCS² 10'' | Legrand | VDI | 466 | Аксессуары к шкафам VDI (СКС) Legrand | PL8 | 1 | ШТ | Под заказ Т2 | Информация по запросу |  | Удален |  | 0.45 | 3.2175 | 300 | 165 | 65 | Без замены | 3245060462239
046255 | Щеточ.ввод д/шкафа 400х600 | Кабельный ввод со щеткой - для настенных шкафов с задней стенкой на петлях LCS² 19'' | Legrand | VDI | 466 | Аксессуары к шкафам VDI (СКС) Legrand | PL8 | 1 | ШТ | Под заказ Т2 | Информация по запросу |  | Удален |  | 0.498 | 1.1424 | 640 | 85 | 21 | Без замены | 3245060462550
046264 | Набор из 4 роликов до150кг | Комплект из 4 роликов - для настенных шкафов с задней стенкой на петлях LCS² 19'' | Legrand | VDI | 466 | Аксессуары к шкафам VDI (СКС) Legrand | PL8 | 1 | ШТ | Под заказ Т2 | Информация по запросу |  | Удален |  | 4.324 | 3.5438 | 210 | 135 | 125 | Без замены | 3245060462642
046290 | Шкаф оптич распределительный | Шкаф Оптич. Распределительный | Legrand | VDI | 445 | Патч-панели с оптическими коннекторами (вставками) Legrand | PL8 | 1 | ШТ | Под заказ Т2 | Информация по запросу |  | Удален |  | 3.241 | 10.54 | 340 | 310 | 100 | Без замены | 3245060462901
046291 | Шкаф оптич распределительныйSC | Шкаф Оптич. Распределительный SC | Legrand | VDI | 445 | Патч-панели с оптическими коннекторами (вставками) Legrand | PL8 | 1 | ШТ | Под заказ Т2 | Информация по запросу |  | Удален |  | 3.351 | 10.54 | 340 | 310 | 100 | Без замены | 3245060462918
046300 | XL VDIШкаф19" 24U 600х600 | Шкаф 19'' LCS² - металлический - 24 U - 1226x600x600 мм | Legrand | VDI | 462 | Напольные шкафы VDI (СКС) Legrand | PL8 | 1 | ШТ | Под заказ Т2 | Не подлежит сертификации | 2021-12-31 | Удален |  | 65.3 | 666.4 | 700 | 700 | 1360 | Без замены | 3245060463007
046306 | XL VDIШкаф19" 29U 600х600 | Шкаф 19'' LCS² - металлический - 29 U - 1448x600x600 мм | Legrand | VDI | 462 | Напольные шкафы VDI (СКС) Legrand | PL8 | 1 | ШТ | Под заказ Т2 | Не подлежит сертификации | 2021-12-31 | Удален |  | 76.66 | 657.28 | 650 | 640 | 1580 |  | 3245060463069
046312 | XL VDIШкаф19" 33U 600х600 | Шкаф 19'' LCS² - металлический - 33 U - 1626x600x600 мм | Legrand | VDI | 462 | Напольные шкафы VDI (СКС) Legrand | PL8 | 1 | ШТ | Под заказ Т2 | Информация по запросу |  | Удален |  | 84.1 | 739.3312 | 655 | 645 | 1750 | Без замены | 3245060463120
046318 | XL VDIШкаф19" 42U 600х600 | Шкаф 19'' LCS² - металлический - 42 U - 2026x600x600 мм | Legrand | VDI | 462 | Напольные шкафы VDI (СКС) Legrand | PL8 | 1 | ШТ | Под заказ Т2 | Информация по запросу |  | Удален |  | 98.4 | 857.304 | 630 | 630 | 2160 | Без замены | 3245060463182
046319 | XL VDIШкаф19" 42U 600х800 | Шкаф 19'' LCS² - металлический - 42 U - 2026x600x800 мм | Legrand | VDI | 462 | Напольные шкафы VDI (СКС) Legrand | PL8 | 1 | ШТ | Под заказ Т2 | Информация по запросу |  | Удален |  | 109.8 | 1379.7 | 900 | 700 | 2190 | Без замены | 3245060463199
046321 | XL VDIШкаф19" 42U 800x600 | Шкаф 19'' LCS² - металлический - 42 U - 2026x800x600 мм | Legrand | VDI | 462 | Напольные шкафы VDI (СКС) Legrand | PL8 | 1 | ШТ | Под заказ Т2 | Информация по запросу |  | Удален |  | 122 | 1353.87 | 900 | 700 | 2149 | Без замены | 3245060463212
046322 | XL VDIШкаф19" 42U 800х800 | Шкаф 19'' LCS² - металлический - 42 U - 2026x800x800 мм | Legrand | VDI | 462 | Напольные шкафы VDI (СКС) Legrand | PL8 | 1 | ШТ | Под заказ Т2 | Информация по запросу |  | Удален |  | 127.4 | 1470.096 | 830 | 820 | 2160 | Без замены | 3245060463229
046323 | XL VDIШкаф19" 42U 800х1000 | Шкаф 19'' LCS² - металлический - 42 U - 2026x800x1000 мм | Legrand | VDI | 462 | Напольные шкафы VDI (СКС) Legrand | PL8 | 1 | ШТ | Под заказ Т2 | Информация по запросу |  | Удален |  | 161 | 1855.548 | 1035 | 830 | 2160 | Без замены | 3245060463236
046328 | XL VDIШкаф19" 47U 800х800 | Шкаф 19'' LCS² - металлический - 47 U - 2248x800x800 мм | Legrand | VDI | 462 | Напольные шкафы VDI (СКС) Legrand | PL8 | 1 | ШТ | Под заказ Т2 | Информация по запросу |  | Удален |  | 147 | 1619.828 | 820 | 830 | 2380 | Без замены | 3245060463281
046329 | XL VDIШкаф19" 47U 800х1000 | Шкаф 19'' LCS² - металлический - 47 U - 2248x800x1000 мм | Legrand | VDI | 462 | Напольные шкафы VDI (СКС) Legrand | PL8 | 1 | ШТ | Под заказ Т2 | Информация по запросу |  | Удален |  | 152.6 | 2343.11 | 1100 | 895 | 2380 | Без замены | 3245060463298
046330 | XL VDIШкаф 42U 600х600 б/бк.ст | Шкаф без боковых стенок 19'' LCS² - металлический - 42 U - 2026x600x600 мм | Legrand | VDI | 462 | Напольные шкафы VDI (СКС) Legrand | PL8 | 1 | ШТ | Под заказ Т2 | Информация по запросу |  | Удален |  | 79 | 1519.1533 | 1098 | 637 | 2172 | Без замены | 3245060463304
046333 | XL VDIШкаф 42U 800х800 б/бк.ст | Шкаф без боковых стенок 19'' LCS² - металлический - 42 U - 2026x800x800 мм | Legrand | VDI | 462 | Напольные шкафы VDI (СКС) Legrand | PL8 | 1 | ШТ | Под заказ Т2 | Информация по запросу |  | Удален |  | 99 | 1567.0649 | 858 | 844 | 2164 | Без замены | 3245060463335
046334 | Кабельная секция для шкафа 600 | Кабельная секция для шкафов 19'' LCS² - глубина 600 мм | Legrand | VDI | 466 | Аксессуары к шкафам VDI (СКС) Legrand | PL8 | 1 | ШТ | Под заказ Т2 | Информация по запросу |  | Удален |  | 18.5 | 127.1166 | 1895 | 312 | 215 | Без замены | 3245060463342
046335 | Кабельная секция для шкафа 800 | Кабельная секция для шкафов 19'' LCS² - глубина 800 мм - LCS² | Legrand | VDI | 466 | Аксессуары к шкафам VDI (СКС) Legrand | PL8 | 1 | ШТ | Под заказ Т2 | Информация по запросу |  | Удален |  | 23.9 | 149.8738 | 2005 | 325 | 230 | Без замены | 3245060463359
046338 | Комп. для объедин.шкафов 800 | Комплект для соединения 2 шкафов - глубина 800 мм - LCS² | Legrand | VDI | 466 | Аксессуары к шкафам VDI (СКС) Legrand | PL8 | 1 | ШТ | Под заказ Т2 | Информация по запросу |  | Удален |  | 1.843 | 3.4624 | 732 | 86 | 55 | Без замены | 3245060463380
046341 | Шкаф19" 42U 800х600, 2 двери | Шкаф 19" 42U 800х600 мм, 2 Двери | Legrand | VDI | 462 | Напольные шкафы VDI (СКС) Legrand | PL8 | 1 | ШТ | Под заказ Т2 | Информация по запросу |  | Удален |  | 112.4 | 1249.245 | 690 | 850 | 2130 | Без замены | 3245060463410
046342 | Шкаф19" 42U 800х800, 2 двери | Шкаф 19" 42U 800х800 мм, 2 Двери | Legrand | VDI | 462 | Напольные шкафы VDI (СКС) Legrand | PL8 | 1 | ШТ | Под заказ Т2 | Информация по запросу |  | Удален |  | 126.9 | 1611.345 | 890 | 850 | 2130 | Без замены | 3245060463427
046343 | Шкаф19" 42U 800х1000, 2 двери | Шкаф 19" 42U 800х1000 мм, 2 Двери | Legrand | VDI | 462 | Напольные шкафы VDI (СКС) Legrand | PL8 | 1 | ШТ | Под заказ Т2 | Информация по запросу |  | Удален |  | 141.5 | 1973.445 | 1090 | 850 | 2130 | Без замены | 3245060463434
046385 | Серверный шкаф 42U 600x1000мм | Серверный шкаф 19'' LCS² - металлический - 42 U - 2026x600x1000 мм | Legrand | VDI | 501 | Серверные шкафы Legrand | PL8 | 1 | ШТ | Под заказ Т2 | Информация по запросу |  | Удален |  | 119 | 1519.1533 | 1098 | 637 | 2172 | Без замены | 3245060463854
046407 | 19" стойка 45U 2185высХ667глуб | 19" Стойка 45U Высота 2185 мм Глубина 667 мм | Legrand | VDI | 462 | Напольные шкафы VDI (СКС) Legrand | PL8 | 1 | ШТ | Под заказ Т2 | Информация по запросу |  | Удален |  | 28.1 | 130.935 | 2150 | 435 | 140 | Без замены | 3245060464073
046418 | Кронштейн для каб.лотков 46406 | Кронштейн Для Каб.Лотков Кат. № 0 464 06 | Legrand | VDI | 466 | Аксессуары к шкафам VDI (СКС) Legrand | PL8 | 1 | ШТ | Под заказ Т2 | Информация по запросу |  | Удален |  | 0.676 | 15.987 | 613 | 160 | 163 | Без замены | 3245060464189
046425 | Вертикальный каб.органайзер | Органайзер каб. верт. | Legrand | VDI | 466 | Аксессуары к шкафам VDI (СКС) Legrand | PL8 | 1 | ШТ | Под заказ Т2 | Информация по запросу |  | Удален |  | 5.2 | 56.661 | 2020 | 165 | 170 | Без замены | 3245060464257
046427 | Верт.каб.орг с дв.1970Х267Х331 | Органайзер каб. верт. с дверью 1970х267х331 | Legrand | VDI | 466 | Аксессуары к шкафам VDI (СКС) Legrand | PL8 | 1 | ШТ | Под заказ Т2 | Информация по запросу |  | Удален |  | 21.1 | 269.5368 | 2067 | 400 | 326 | Без замены | 3245060464271
046430 | Опора шк. в фальшпол 600х600 | Опора Шк. В Фальшпол 600х600 ии | Legrand | VDI | 466 | Аксессуары к шкафам VDI (СКС) Legrand | PL8 | 1 | ШТ | Под заказ Т2 | Информация по запросу |  | Удален |  | 8.74 | 72.5546 | 605 | 615 | 195 | Без замены | 3245060464301
046431 | Опора шк. в фальшпол 600х800 | Опора Шк. В Фальшпол 600х800 мм | Legrand | VDI | 466 | Аксессуары к шкафам VDI (СКС) Legrand | PL8 | 1 | ШТ | Под заказ Т2 | Информация по запросу |  | Удален |  | 9.471 | 95.3281 | 805 | 620 | 191 | Без замены | 3245060464318
046434 | Опора шк. в фальшпол 800х600 | Опора Шк. В Фальшпол 800х600 мм | Legrand | VDI | 466 | Аксессуары к шкафам VDI (СКС) Legrand | PL8 | 1 | ШТ | Под заказ Т2 | Информация по запросу |  | Удален |  | 9.976 | 103.1368 | 800 | 611 | 211 | Без замены | 3245060464349
046435 | Опора шк. в фальшпол 800х800 | Опора Шк. В Фальшпол 600х800 мм | Legrand | VDI | 466 | Аксессуары к шкафам VDI (СКС) Legrand | PL8 | 1 | ШТ | Под заказ Т2 | Информация по запросу |  | Удален |  | 10.87 | 126.3146 | 808 | 810 | 193 | Без замены | 3245060464356
046436 | Опора шк. в фальшпол 800х1000 | Опора Шк. В Фальшпол 600х1000 мм | Legrand | VDI | 466 | Аксессуары к шкафам VDI (СКС) Legrand | PL8 | 1 | ШТ | Под заказ Т2 | Информация по запросу |  | Удален |  | 11.7 | 159.7196 | 1005 | 815 | 195 | Без замены | 3245060464363
046438 | Набор изменен высоты опор 600 | Набор Изменения Высоты Опор 600 мм | Legrand | VDI | 466 | Аксессуары к шкафам VDI (СКС) Legrand | PL8 | 1 | ШТ | Под заказ Т2 | Информация по запросу |  | Удален |  | 0.786 | 1.105 | 442 | 50 | 50 | Без замены | 3245060464387
046439 | Набор изменен высоты опор 800 | Набор Изменения Высоты Опор 800 мм | Legrand | VDI | 466 | Аксессуары к шкафам VDI (СКС) Legrand | PL8 | 1 | ШТ | Под заказ Т2 | Информация по запросу |  | Удален |  | 1.137 | 1.2481 | 645 | 45 | 43 | Без замены | 3245060464394
046450 | Цоколь, высота 100, ширина 600 | Комплект цоколя - высота 100 мм - для шкафов шириной 600 мм - 4 угловых блока - LCS² | Legrand | VDI | 466 | Аксессуары к шкафам VDI (СКС) Legrand | PL8 | 1 | ШТ | Под заказ Т2 | Информация по запросу |  | Удален |  | 3.886 | 17.82 | 660 | 270 | 100 | Без замены | 3245060464509
046451 | Цоколь, высота 100, ширина 800 | Комплект цоколя - высота 100 мм - для шкафов шириной 800 мм - 4 угловых блока - LCS² | Legrand | VDI | 466 | Аксессуары к шкафам VDI (СКС) Legrand | PL8 | 1 | ШТ | Под заказ Т2 | Информация по запросу |  | Удален |  | 4.643 | 22.8285 | 855 | 267 | 100 | Без замены | 3245060464516
046453 | Цоколь, высота 200, ширина 800 | Комплект цоколя - высота 200 мм - для шкафов шириной 800 мм - 4 угловых блока - LCS² | Legrand | VDI | 466 | Аксессуары к шкафам VDI (СКС) Legrand | PL8 | 1 | ШТ | Под заказ Т2 | Информация по запросу |  | Удален |  | 8.258 | 45.57 | 840 | 250 | 217 | Без замены | 3245060464530
046454 | Наб. из 2 загл.цоколя, гл.600 | Комплект из 2 глухих боковых панелей - высота 100 мм - для шкафов глубиной 600 мм - LCS² | Legrand | VDI | 466 | Аксессуары к шкафам VDI (СКС) Legrand | PL8 | 1 | ШТ | Под заказ Т2 | Информация по запросу |  | Удален |  | 2.22 | 2.756 | 530 | 100 | 52 | Без замены | 3245060464547
046456 | Наб. из 2 загл.цоколя, гл.800 | Комплект из 2 глухих боковых панелей - высота 100 мм - для шкафов глубиной 800 мм - LCS² | Legrand | VDI | 466 | Аксессуары к шкафам VDI (СКС) Legrand | PL8 | 1 | ШТ | Под заказ Т2 | Информация по запросу |  | Удален |  | 2.856 | 3.942 | 730 | 100 | 54 | Без замены | 3245060464561
046458 | Наб. из 2 загл.цоколя, гл.1000 | Комплект из 2 глухих боковых панелей - высота 100 мм - для шкафов глубиной 1000 мм - LCS² | Legrand | VDI | 466 | Аксессуары к шкафам VDI (СКС) Legrand | PL8 | 1 | ШТ | Под заказ Т2 | Информация по запросу |  | Удален |  | 3.683 | 5.0875 | 925 | 100 | 55 | Без замены | 3245060464585
046460 | Вент.панель для цоколя, гл.600 | Вентилируемая панель - высота 100 мм - для шкафов шириной/глубиной 600 мм - LCS² | Legrand | VDI | 466 | Аксессуары к шкафам VDI (СКС) Legrand | PL8 | 1 | ШТ | Под заказ Т2 | Информация по запросу |  | Удален |  | 1.013 | 2.6112 | 512 | 100 | 51 | Без замены | 3245060464608
046461 | Вент.панель для цоколя, гл.800 | Вентилируемая панель - высота 100 мм - для шкафов шириной/глубиной 800 мм - LCS² | Legrand | VDI | 466 | Аксессуары к шкафам VDI (СКС) Legrand | PL8 | 1 | ШТ | Под заказ Т2 | Информация по запросу |  | Удален |  | 1.475 | 3.763 | 710 | 100 | 53 | Без замены | 3245060464615
046462 | Щеточн. пан. для цоколя гл.600 | Щёточная панель - высота 100 мм - для шкафов шириной/глубиной 600 мм - LCS² | Legrand | VDI | 466 | Аксессуары к шкафам VDI (СКС) Legrand | PL8 | 1 | ШТ | Под заказ Т2 | Информация по запросу |  | Удален |  | 0.91 | 2.805 | 510 | 100 | 55 | Без замены | 3245060464622
046463 | Щеточн. пан. для цоколя гл.800 | Щёточная панель - высота 100 мм - для шкафов шириной/глубиной 800 мм - LCS² | Legrand | VDI | 466 | Аксессуары к шкафам VDI (СКС) Legrand | PL8 | 1 | ШТ | Под заказ Т2 | Информация по запросу |  | Удален |  | 1.225 | 3.905 | 710 | 100 | 55 | Без замены | 3245060464639
046464 | Цоколь для кабельной секции | Угловая секция для ввода кабелей - LCS² | Legrand | VDI | 466 | Аксессуары к шкафам VDI (СКС) Legrand | PL8 | 1 | ШТ | Под заказ Т2 | Информация по запросу |  | Удален |  | 0.528 | 0.6526 | 251 | 100 | 26 | Без замены | 3245060464646
046469 | Лоток 3000x200x54 | U-образные направляющие для кабелей - 3000x200x54 мм | Legrand | VDI | 466 | Аксессуары к шкафам VDI (СКС) Legrand | PL8 | 1 | ШТ | Под заказ Т2 | Информация по запросу |  | Удален |  | 4.3 | 32.918 | 3020 | 218 | 50 | Без замены | 3245060464691
046472 | Набор из 2 фикс. для каб. 600 | Комплект из 3 опор для кабельных направляющих - для шкафа шириной/глубиной 600 мм - LCS² | Legrand | VDI | 466 | Аксессуары к шкафам VDI (СКС) Legrand | PL8 | 1 | ШТ | Под заказ Т2 | Информация по запросу |  | Удален |  | 1.045 | 1.06 | 530 | 50 | 40 | Без замены | 3245060464721
046473 | Набор из 2 фикс. для каб. 800 | Комплект из 3 опор для кабельных направляющих - для шкафа шириной/глубиной 800 мм - LCS² | Legrand | VDI | 466 | Аксессуары к шкафам VDI (СКС) Legrand | PL8 | 1 | ШТ | Под заказ Т2 | Информация по запросу |  | Удален |  | 1.565 | 1.305 | 725 | 45 | 40 | Без замены | 3245060464738
046474 | Набор из 2 фикс. для каб. 1000 | Комплект из 3 опор для кабельных направляющих - для шкафа шириной/глубиной 1000 мм - LCS² | Legrand | VDI | 466 | Аксессуары к шкафам VDI (СКС) Legrand | PL8 | 1 | ШТ | Под заказ Т2 | Информация по запросу |  | Удален |  | 2.025 | 1.85 | 925 | 40 | 50 | Без замены | 3245060464745
046477 | Сетчатый кабелепровод 42U | Прямые направляющие для кабелей - ширина 250 мм - для шкафа высотой 42 U - LCS² | Legrand | VDI | 466 | Аксессуары к шкафам VDI (СКС) Legrand | PL8 | 1 | ШТ | Под заказ Т2 | Информация по запросу |  | Удален |  | 2.556 | 11.0772 | 1810 | 306 | 20 | Без замены | 3245060464776
046478 | Направл.для каб.лотка на кр.шк | Направляющие для кабелей - для шкафов шириной 600/800 мм - LCS² | Legrand | VDI | 502 | Аксессуары для серверных шкафов Legrand | PL8 | 1 | ШТ | Под заказ Т2 | Информация по запросу |  | Удален |  | 1.107 | 1.325 | 530 | 50 | 50 | Без замены | 3245060464783
046479 | Кронш.для каб.лотка на крыше | Направляющие для кабелей - для шкафов шириной 1000 мм - LCS² | Legrand | VDI | 502 | Аксессуары для серверных шкафов Legrand | PL8 | 1 | ШТ | Под заказ Т2 | Информация по запросу |  | Удален |  | 6.076 | 17.4537 | 1025 | 198 | 86 | Без замены | 3245060464790
046481 | 2Верт.орг. 42U 800мм 3x19''2U | Органайзер коммутационных шнуров - для шкафов высотой 42 U, шириной 800 мм - вертикальный - LCS² | Legrand | VDI | 466 | Аксессуары к шкафам VDI (СКС) Legrand | PL8 | 1 | ШТ | Под заказ Т2 | Информация по запросу |  | Удален |  | 5 | 12.0188 | 1457 | 113 | 73 | Без замены | 3245060464813
046482 | Набор роликов для шкафа | Комплект из 4 роликов - для серверного шкафа LCS² - макс 500 кг | Legrand | VDI | 1433 | Аксессуары для стандартных VDI шкафов Legrand | PL8 | 1 | ШТ | Под заказ Т2 | Информация по запросу |  | Удален |  | 2.133 | 2.9213 | 205 | 150 | 95 | Без замены | 3245060464820
046483 | Набор из 4 роликов до 380кг | Комплект из 4 роликов - для шкафов LCS² - макс 380 кг | Legrand | VDI | 466 | Аксессуары к шкафам VDI (СКС) Legrand | PL8 | 1 | ШТ | Под заказ Т2 | Информация по запросу |  | Удален |  | 1.669 | 2.7913 | 205 | 148 | 92 | Без замены | 3245060464837
046487 | Пластина с 2 вентиляторами 3U | Пластина - 3 U - с 2 вентиляторами на 230 В~ - для терморегулирования - LCS² | Legrand | VDI | 466 | Аксессуары к шкафам VDI (СКС) Legrand | PL8 | 1 | ШТ | Под заказ Т2 | Сертифицировано | 2022-02-13 | Удален |  | 2.287 | 12.2715 | 505 | 180 | 135 |  | 3245060464875
046488 | Пластина с 3 вентиляторами 3U | Пластина - 3 U - с 3 вентиляторами на 230 В~ - для терморегулирования - LCS² | Legrand | VDI | 466 | Аксессуары к шкафам VDI (СКС) Legrand | PL8 | 1 | ШТ | Под заказ Т2 | Сертифицировано | 2022-02-13 | Удален |  | 2.622 | 3.9 | 520 | 150 | 50 |  | 3245060464882
046520 | Каб. органайзер 2-ос 1U (мет) | Органайзер кабельный 2-осевой 1U | Legrand | VDI | 466 | Аксессуары к шкафам VDI (СКС) Legrand | PL8 | 1 | ШТ | Под заказ Т2 | Не подлежит сертификации | 2020-12-31 | Удален |  | 0.52 | 4.646 | 505 | 115 | 80 |  | 3245060465209
046542 | Кольца для укладки каб. 2U | Кольцевой фиксатор кабелей и шнуров для направляющих - 2 U - рабочее сечение 4070 мм² - пластмасса - LCS² | Legrand | VDI | 466 | Аксессуары к шкафам VDI (СКС) Legrand | PL8 | 4 | ШТ | Под заказ Т2 | Информация по запросу |  | Удален |  | 0.14 | 1.316 | 235 | 140 | 40 | Без замены | 3245060465421
046576 | Кронштейн для PDU 47U | Кронштейн для крепления PDU 47U | Legrand | VDI | 466 | Аксессуары к шкафам VDI (СКС) Legrand | PL8 | 1 | ШТ | Под заказ Т2 | Информация по запросу |  | Удален | [6 empty] | Без замены
047287 | Шкафaltisсб(2дв)2200х1200х800 | Шкаф Altis сборный металлический - IP 55 - IK 10 - RAL 7035 - 2200x1200x800 мм - 2 двери | Legrand | Индустриальное оборудование | 770 | Шкафы напольные металлические Altis | PL5 | 1 | ШТ | Под заказ Т2 | Не подлежит сертификации | 2021-12-31 | Удален |  | 157 | 2271.701 | 1220 | 835 | 2230 | Без замены | 3245060472870
047403 | Altis Д/Комп2000x600x600 | Шкаф PC - IP 55 - IK 10 - 2000x600x600 мм - RAL 7035 или 7021 | Legrand | Индустриальное оборудование | 770 | Шкафы напольные металлические Altis | PL5 | 1 | ШТ | Под заказ Т2 | Не подлежит сертификации | 2021-12-31 | Удален |  | 133 | 866.45 | 650 | 620 | 2150 | Без замены | 3245060474034
048231 | Прибор осветительный, 11 Вт | Стандартный осветительный прибор - крепление винтами - IP 20 - IK 06 - без розетки | Legrand | Индустриальное оборудование | 770 | Шкафы напольные металлические Altis | PL5 | 1 | ШТ | Под заказ Т2 | Сертифицировано | 2024-08-18 | Удален |  | 0.475 | 2.2059 | 387 | 100 | 57 |  | 3245060482312
048234 | Прибор осветит, 11 Вт, магнит | Стандартный осветительный прибор - крепление на магнитах - кабель 3 м - IP 20 - IK 06 | Legrand | Индустриальное оборудование | 770 | Шкафы напольные металлические Altis | PL5 | 1 | ШТ | На складе | Сертифицировано | 2024-08-18 | Удален |  | 0.68 | 4.4168 | 426 | 128 | 81 |  | 3245060482343
048236 | Прибор осветит, 11 Вт, магнит | Компактный осветительный прибор - крепление на раме сборного или моноблочного шкафа - IP 20 - IK 06 - кабель 1,80 м | Legrand | Индустриальное оборудование | 770 | Шкафы напольные металлические Altis | PL5 | 1 | ШТ | На складе | Сертифицировано | 2025-02-11 | Удален |  | 0.6 | 2.7989 | 595 | 84 | 56 |  | 3245060482367
048837 | Повторитель ZIGBEE/SCS | Повторитель Zigbee/Scs | Legrand | Автоматизация Legrand | 299 | Управление освещением - шинные активаторы, управляющие и системные устройства (LEGRAND) | PL4 | 1 | ШТ | Под заказ Т2 | Информация по запросу |  | Удален |  | 0.12 | 0.79834 | 144 | 72 | 77 |  | 3245060488376
048879 | KNX разьем кр-чер. | KNX. Разьем для соединения шинного кабеля. Красно-черный | Legrand | Автоматизация Legrand | 299 | Управление освещением - шинные активаторы, управляющие и системные устройства (LEGRAND) | PL4 | 50 | ШТ | Под заказ Т2 | Информация по запросу |  | Удален |  | 0.085 | 0.15884 | 76 | 55 | 38 |  | 3414970320780
049202 | Конфигуратор 2 10шт | Перемычки-конфигураторы - 2 | Legrand | Автоматизация Legrand | 648 | Прочие комплектующие изделия MYHOME (LEGRAND) | PL3 | 10 | ШТ | Под заказ Т2 | Не подлежит сертификации | 2020-12-31 | Удален |  | 0.096 | 0.52487 | 95 | 65 | 85 | 3501/2 | 3245060492021
049210 | Конфигуратор GEN 10шт | Перемычки-конфигураторы - GEN | Legrand | Автоматизация Legrand | 648 | Прочие комплектующие изделия MYHOME (LEGRAND) | PL3 | 5 | ШТ | Под заказ Т2 | Информация по запросу |  | Удален |  | 0.061 | 0.52487 | 95 | 65 | 85 | 3501/GEN | 3245060492106
049234 | Кабель USB для 67510 | Кабель USB - для подключения системы к ПК | Legrand | Автоматизация Legrand | 682 | Дополнительные инфраструктурные устройства MYHOME (LEGRAND) | PL3 | 1 | ШТ | Под заказ Т2 | Информация по запросу |  | Удален |  | 0.173 | 1.5008 | 145 | 115 | 90 | 3559 | 3245060492342
049249 | Программа MH Visual | Программное обеспечение - MyHOME - SCS | Legrand | Автоматизация Legrand | 647 | Устройства сценарного и централизованного управления MYHOME (LEGRAND) | PL3 | 1 | ШТ | Под заказ Т2 | Информация по запросу |  | Удален |  | 0.122 | 1.2006 | 185 | 118 | 55 |  | 3245060492496
051200 | Коннектор | Коннектор | Legrand | General family | 401 | Прочие соединители | PL9 | 10 | ШТ | Под заказ Т2 | Информация по запросу |  | Удален |  | 0.067 | 0.26572 | 70 | 52 | 73 | Без замены | 3245060512002
051724 | Шнур XLR папа-папа 10м | Шнур XLR папа-папа 10м | Legrand | VDI | 491 | Патч-корды аудио-видео Legrand | PL8 | 1 | ШТ | Под заказ Т2 | Информация по запросу |  | Удален |  | 0.625 | 1.6703 | 205 | 194 | 42 | Без замены | 3245060517243
051791 | П-корд комб. U/UTP 15м кат.5е | Шнур RJ 45 комбинированный - категория 5е - для распределительных коробок - U/UTP - LSZH - неэкранированный - 15 м | Legrand | VDI | 448 | Шнуры медные Legrand | PL8 | 4 | ШТ | Под заказ Т2 | Сертифицировано | 2025-01-26 | Удален |  | 2.328 | 12.8828 | 268 | 253 | 190 |  | 3245060517915
052196 | Доп. контакт HYPRA | Дополнительный контакт Hypra | Legrand | Индустриальное оборудование | 861 | Розетки, вилки, удлинители Hypra | PL5 | 1 | ШТ | Под заказ Т2 | Информация по запросу |  | Удален |  | 0.031 | 0.53361 | 90 | 77 | 77 | Без замены | 3245060521967
052646 | Каб.вилка, верт.16А 32К+З | Каб.вилка, верт.500В, 16А 32К+З | Legrand | Индустриальное оборудование | 863 | Слаботочные индустриальные разъемы Hypra | PL5 | 1 | ШТ | Под заказ Т2 | Сертифицировано | 2023-02-26 | Удален |  | 0.61 | 1.5625 | 125 | 125 | 100 |  | 3245060526467
052952 | Вил.Hypra IP44 2K+З 400v 32A | Прямая вилка Hypra - IP 44 - 2К+З - 32 А - резина | Legrand | Индустриальное оборудование | 861 | Розетки, вилки, удлинители Hypra | PL5 | 1 | ШТ | Под заказ Т2 | Сертифицировано | 2025-02-03 | Удален |  | 0.338 | 1.0201 | 184 | 72 | 77 |  | 3245060529529
052992 | Роз.HypraIP44 2К+З 400v32A | Мобильная розетка Hypra - IP 44 - 2К+З - 32 А - резина | Legrand | Индустриальное оборудование | 861 | Розетки, вилки, удлинители Hypra | PL5 | 1 | ШТ | Под заказ Т2 | Сертифицировано | 2025-02-03 | Удален |  | 0.425 | 1.6758 | 180 | 98 | 95 | Без замены | 3245060529925
053158 | Коробка встр.монт.,16А 48К+З | Коробка встр.монт.,500В, 16А 48К+З | Legrand | Индустриальное оборудование | 863 | Слаботочные индустриальные разъемы Hypra | PL5 | 1 | ШТ | Под заказ Т2 | Сертифицировано | 2023-02-26 | Удален |  | 1.475 | 2.3629 | 174 | 140 | 97 | Без замены | 3245060531584
053165 | Коробка накл.монт.,16А 48К+З | Коробка накл.монт.,500В, 16А 48К+З | Legrand | Индустриальное оборудование | 863 | Слаботочные индустриальные разъемы Hypra | PL5 | 1 | ШТ | Под заказ Т2 | Сертифицировано | 2023-02-26 | Удален |  | 3.209 | 3.7443 | 206 | 142 | 128 |  | 3245060531652
055637 | Plexo Вилка IP44 3К+Н+З 20А | Plexo Вилка IP44 3К+Н+З 20А | Legrand | Retail/PRO | 480 | Вилки, розетки 20/32A | PL9 | 10 | ШТ | Под заказ Т2 | Информация по запросу |  | Удален |  | 1.021 | 4.0804 | 288 | 184 | 77 | Без замены | 3245060556372
058715 | Розетка моб. 63А 3К+H+З 380В IP67 | Мобильная розетка - P17 Tempra Pro - IP 66/67 - 380/415 В~ - 63 A - 3К+Н+З | Legrand | Индустриальное оборудование | 850 | Розетки,вилки, удлинители P17 | PL5 | 2 | ШТ | На складе | Информация по запросу |  | Удален |  | 2.04 | 9.2944 | 296 | 200 | 157 |  | 3245060587154
058725 | Розетка встр. 63А 3К+H+З 380В IP67 | Встраиваемая розетка - P17 Tempra Pro - IP 66/67 - 380/415 В~ - 63 A - 3К+Н+З | Legrand | Индустриальное оборудование | 850 | Розетки,вилки, удлинители P17 | PL5 | 2 | ШТ | На складе | Информация по запросу |  | Удален |  | 1.725 | 7.32 | 305 | 150 | 160 |  | 3245060587253
058945 | P17Пер.щит.2 роз.16А 2К+3 нем.ст.230В 1роз.16А 3K+3 380В IP66 АВДТ 4P 30мА | Переносной щиток - P17 Tempra Pro - IP 55 - 3 розетки 2К+З - 16 А | Legrand | Индустриальное оборудование | 853 | Распределительные щитки P17 | PL5 | 1 | ШТ | Под заказ Т2 | Сертифицировано | 2022-07-09 | Удален |  | 2.446 | 15.3 | 510 | 200 | 150 | Без замены | 3245060589455
060450 | Светильник B 22 IP44 100Вт | Светильник Е27 Ip44 100вт | Legrand | General family | 360 | Светильники | PL4 | 200 | ШТ | Под заказ Т2 | Информация по запросу |  | Удален |  | 237.2 | 1488 | 1200 | 1000 | 1240 | 062425, 062405 | 3245060604509
060458 | Светильник 100Вт бесцв. | Светильник 100вт Бесцв. | Legrand | General family | 360 | Светильники | PL4 | 10 | ШТ | Под заказ Т2 | Информация по запросу |  | Удален |  | 5.638 | 66.1853 | 603 | 448 | 245 | 062425, 062405 | 3245060604585
060483 | Светильник овальный Е27 100Вт | Светильник овальный Е27 100Вт | Legrand | General family | 360 | Светильники | PL4 | 1 | ШТ | Под заказ Т2 | Информация по запросу |  | Удален |  | 1.945 | 4.488 | 220 | 204 | 100 | Без замены | 3245060604837
060928 | Лампа E10 12В 0.25A 3Вт | Лампа E10 12В 0.25A 3Вт | Legrand | General family | 880 | Аварийные светильники France | PL4 | 25 | ШТ | Под заказ Т2 | Информация по запросу |  | Удален |  | 0.062 | 0.53631 | 97 | 97 | 57 | Без замены | 3245060609283
060931 | Лампа E10 3,6В 1A 3,6Вт | Лампа E10 3,6В 1A 3,6Вт | Legrand | General family | 880 | Аварийные светильники France | PL4 | 25 | ШТ | Под заказ Т2 | Информация по запросу |  | Удален |  | 0.079 | 0.53631 | 97 | 97 | 57 | Без замены | 3245060609313
060940 | Лампа люминесц.6Вт | Лампа люминесцентная 6Вт | Legrand | General family | 880 | Аварийные светильники France | PL4 | 5 | ШТ | Под заказ Т2 | Информация по запросу |  | Удален |  | 0.241 | 2.5559 | 380 | 118 | 57 | Без замены | 3245060609405
060994 | Наклейка | Наклейка | Legrand | General family | 880 | Аварийные светильники France | PL4 | 5 | ШТ | Под заказ Т2 | Информация по запросу |  | Удален |  | 0.033 | 0.183 | 305 | 120 | 5 | Без замены | 3245060609948
061512 | Бл.ав.осв.IP42 6Вт/150люм/1ч | Блок аварийного освещения 6Вт/150люм/1ч | Legrand | General family | 5001 | Светильники аварийные серии C3 | PL4 | 1 | ШТ | Под заказ Т2 | Информация по запросу |  | Удален |  | 0.81 | 2.668 | 290 | 115 | 80 | Без замены | 3245060615123
061520 | Бл.ав.осв.IP42 2х6Вт/150люм/1ч | Блок аварийного освещения 2х6Вт/150люм/1ч | Legrand | General family | 5001 | Светильники аварийные серии C3 | PL4 | 1 | ШТ | Под заказ Т2 | Информация по запросу |  | Удален |  | 0.895 | 2.668 | 290 | 115 | 80 | Без замены | 3245060615208
061744 | G5люм.1ч-500лм неп. 11Вт 1 инд | Автономный эвакуационный светильник G5 - 11 Вт - непостоянный - с зеленым светодиодом - 1 час - 500 лм | Legrand | General family | 5002 | Светильники аварийные серий G5 и D | PL4 | 1 | ШТ | Под заказ Т2 | Информация по запросу |  | Удален |  | 1.24 | 3.7681 | 374 | 155 | 65 | Без замены | 3245060617448
061774 | G5люм. 1ч-235лм комб 8Вт адрес | Автономный эвакуационный светильник G5 - 8 Вт - постоянный, комбинированный - для подвесного монтажа - 1 час - 235 лм - автотестирование | Legrand | General family | 5002 | Светильники аварийные серий G5 и D | PL4 | 1 | ШТ | Под заказ Т2 | Информация по запросу |  | Удален |  | 1.501 | 7.011 | 410 | 190 | 90 | Без замены | 3245060617745
061789 | Рамка д/встр.монтажа алюм. | Рамка для встроенного монтажа - для светильников G5 - глубина 64 мм - алюминий | Legrand | General family | 5002 | Светильники аварийные серий G5 и D | PL4 | 1 | ШТ | Под заказ Т2 | Информация по запросу |  | Удален |  | 0.398 | 7.011 | 410 | 190 | 90 | Без замены | 3245060617899
061792 | G5 Набор д/монтажа на кроншт. | Набор для монтажа на кронштейне - для комбинированных светильников G5 - крепление на кронштейне | Legrand | General family | 5002 | Светильники аварийные серий G5 и D | PL4 | 1 | ШТ | Под заказ Т2 | Информация по запросу |  | Удален |  | 0.655 | 2.668 | 290 | 115 | 80 | Без замены | 3245060617929
063436 | Блок питания Охран SCS | Блок питания охранной системы 8DIN | Legrand | Автоматизация Legrand | 648 | Прочие комплектующие изделия MYHOME (LEGRAND) | PL3 | 1 | ШТ | Под заказ Т2 | Информация по запросу |  | Удален |  | 1.624 | 4.1553 | 225 | 162 | 114 | E47ADCN | 3245060634360
063721 | Труба гибкая черная ø 10 | Гибкая труба RTA из полиамида серии SFR - роботехническая - внутренний ∅ 7 мм | Legrand | Индустриальное оборудование | 871 | Трубы гибкие промышленного назначения RTA | PL5 | 50 | М | Под заказ Т2 | Информация по запросу |  | Удален |  | 1.653 | 18.081 | 420 | 410 | 105 |  | 3245060637217
063722 | Труба гибкая черная ø 12 | Гибкая труба RTA из полиамида серии SFR - роботехническая - внутренний ∅ 8 мм | Legrand | Индустриальное оборудование | 871 | Трубы гибкие промышленного назначения RTA | PL5 | 50 | М | Под заказ Т2 | Информация по запросу |  | Удален |  | 1.924 | 19.3315 | 410 | 410 | 115 |  | 3245060637224
063723 | Труба гибкая черная ø 16 | Гибкая труба RTA из полиамида серии SFR - роботехническая - внутренний ∅ 12 мм | Legrand | Индустриальное оборудование | 871 | Трубы гибкие промышленного назначения RTA | PL5 | 50 | М | Под заказ Т2 | Информация по запросу |  | Удален |  | 2.637 | 27.7115 | 422 | 413 | 159 |  | 3245060637231
063724 | Труба гибкая черная ø 20 | Гибкая труба RTA из полиамида серии SFR - роботехническая - внутренний ∅ 15 мм | Legrand | Индустриальное оборудование | 871 | Трубы гибкие промышленного назначения RTA | PL5 | 50 | М | Под заказ Т2 | Информация по запросу |  | Удален |  | 3.567 | 40.6788 | 432 | 413 | 228 |  | 3245060637248
063725 | Труба гибкая черная ø 25 | Гибкая труба RTA из полиамида серии SFR - роботехническая - внутренний ∅ 19 мм | Legrand | Индустриальное оборудование | 871 | Трубы гибкие промышленного назначения RTA | PL5 | 50 | М | Под заказ Т2 | Информация по запросу |  | Удален |  | 5.086 | 68.076 | 620 | 610 | 180 |  | 3245060637255
063726 | Труба гибкая черная ø 32 | Гибкая труба RTA из полиамида серии SFR - роботехническая - внутренний ∅ 25 мм | Legrand | Индустриальное оборудование | 871 | Трубы гибкие промышленного назначения RTA | PL5 | 25 | М | Под заказ Т2 | Информация по запросу |  | Удален |  | 4 | 66.231 | 614 | 606 | 178 |  | 3245060637262
063727 | Труба гибкая черная ø 40 | Гибкая труба RTA из полиамида серии SFR - роботехническая - внутренний ∅ 33 мм | Legrand | Индустриальное оборудование | 871 | Трубы гибкие промышленного назначения RTA | PL5 | 25 | М | Под заказ Т2 | Информация по запросу |  | Удален |  | 5.268 | 115.192 | 700 | 680 | 242 |  | 3245060637279
063873 | Держатель SFP ø 16 | Монтажный цоколь быстрой фиксации - наружный ∅ 16 мм | Legrand | Индустриальное оборудование | 871 | Трубы гибкие промышленного назначения RTA | PL5 | 10 | ШТ | Под заказ Т2 | Не подлежит сертификации | 2020-12-31 | Удален |  | 0.077 | 0.416 | 160 | 130 | 20 | 666984 | 3245060638733
064966 | Клавиша Графит Светорег IOBL | Клавиша Графит Светорег Iobl | Legrand | ЭУИ Luxe | 207 | Программируемые механизмы управления освещением PLC & RF | PL3 | 10 | ШТ | Под заказ Т2 | Информация по запросу |  | Удален |  | 0.089 | 0.75762 | 145 | 95 | 55 | Без замены | 3245060649661
064974 | ЛицевПан Графит цент блок сигн | Лицевая Панель Граф. Цент. Блок. Сигн. | Legrand | Автоматизация Legrand | 915 | Устройства охранной сигнализации MYHOME (LEGRAND) | PL3 | 1 | ШТ | Под заказ Т2 | Информация по запросу |  | Удален |  | 0.036 | 0.15876 | 126 | 126 | 10 | Без замены | 3245060649746
066217 | Celiane ЛП выкл. со шнур.сл.к. | Лицевая панель - Программа Celiane - выключатель/переключатель Кат. № 0 670 08/38 - слоновая кость | Legrand | ЭУИ Luxe | 562 | Celiane электроустановочное оборудование | PL2 | 10 | ШТ | Под заказ Т2 | Не подлежит сертификации | 2020-12-31 | Удален |  | 0.118 | 0.75762 | 145 | 95 | 55 |  | 3245060662172
066228 | Celiane ЛП роз. 2К+З евр/ам.ст | Celiane Лицевая панель роз. 2К+З евр/ам.стандарт | Legrand | ЭУИ Luxe | 562 | Celiane электроустановочное оборудование | PL2 | 1 | ШТ | Под заказ Т2 | Не подлежит сертификации | 2021-12-31 | Удален |  | 0.006 | 0.0812 | 70 | 58 | 20 |  | 3245060662288
066244 | Celiane ЛП мод.зв.тран.сл.к. | Лицевая панель - Программа Celiane - модуль с входом для источника звука Кат. № 0 673 24 - слоновая кость | Legrand | ЭУИ Luxe | 562 | Celiane электроустановочное оборудование | PL2 | 1 | ШТ | Под заказ Т2 | Не подлежит сертификации | 2021-12-31 | Удален |  | 0.01 | 0.0812 | 70 | 58 | 20 |  | 3245060662448
066245 | CelianeЛПмод.лок.уп.+дисп.сл.к | Лицевая панель - Программа Celiane - модуль локального управления с ЖК экраном Кат. № 0 673 23 - слоновая кость | Legrand | ЭУИ Luxe | 562 | Celiane электроустановочное оборудование | PL2 | 1 | ШТ | Под заказ Т2 | Не подлежит сертификации | 2021-12-31 | Удален |  | 0.007 | 0.0812 | 70 | 58 | 20 |  | 3245060662455
066246 | CLN ЛП доп.мод.д/тюнера сл.к. | Лицевая панель - Программа Celiane - дополнительный модуль для тюнера Кат. № 0 673 25 - слоновая кость | Legrand | ЭУИ Luxe | 562 | Celiane электроустановочное оборудование | PL2 | 1 | ШТ | Под заказ Т2 | Не подлежит сертификации | 2021-12-31 | Удален |  | 0.007 | 0.0812 | 70 | 58 | 20 |  | 3245060662462
066249 | Celiane ЛП сирены внутр.сл.к. | Celiane Лицевая панель сирены внутр., слоновая кость | Legrand | ЭУИ Luxe | 562 | Celiane электроустановочное оборудование | PL2 | 1 | ШТ | Под заказ Т2 | Не подлежит сертификации | 2021-12-31 | Удален |  | 0.059 | 0.15876 | 126 | 126 | 10 |  | 3245060662493
066251 | CLN ЛП светорег. 1000Вт сл.к. | Лицевая панель - Программа Celiane - светорегулятор 1000 Вт Кат. № 0 670 86 - слоновая кость | Legrand | ЭУИ Luxe | 562 | Celiane электроустановочное оборудование | PL2 | 1 | ШТ | Под заказ Т2 | Не подлежит сертификации | 2020-12-31 | Удален |  | 0.02 | 0.27432 | 127 | 72 | 30 |  | 3245060662516
066259 | Celiane ЛП для точки доступа WiFi, сл.к. | Лицевая панель - Программа Celiane - точка доступа Wi-Fi 802.11 bg, питание 230 В Кат. № 0 673 64 - слоновая кость | Legrand | ЭУИ Luxe | 562 | Celiane электроустановочное оборудование | PL2 | 1 | ШТ | Под заказ Т2 | Не подлежит сертификации | 2021-12-31 | Удален |  | 0.031 | 0.27432 | 127 | 72 | 30 |  | 3245060662592
066266 | CLN ЛП светор.с инд.IOBL сл.к. | Celiane Лицевая панель Светор.С Инд. IOBL | Legrand | ЭУИ Luxe | 562 | Celiane электроустановочное оборудование | PL2 | 10 | ШТ | Под заказ Т2 | Не подлежит сертификации | 2020-12-31 | Удален |  | 0.094 | 0.75762 | 145 | 95 | 55 |  | 3245060662660
066271 | CLN ЛП доп.внутр.видеобл.сл.к. | Лицевая панель - Программа Celiane - видеоблок внутренний дополнительный Кат. № 0 675 46 - слоновая кость | Legrand | ЭУИ Luxe | 562 | Celiane электроустановочное оборудование | PL2 | 1 | ШТ | Под заказ Т2 | Не подлежит сертификации | 2020-12-31 | Удален |  | 0.048 | 0.15876 | 126 | 126 | 10 |  | 3245060662714
066272 | CLN ЛП доп.внутр.аудиобл.сл.к. | Лицевая панель - Программа Celiane - аудиоблок внутренний дополнительный Кат. № 0 675 47 - слоновая кость | Legrand | ЭУИ Luxe | 562 | Celiane электроустановочное оборудование | PL2 | 1 | ШТ | Под заказ Т2 | Не подлежит сертификации | 2020-12-31 | Удален |  | 0.025 | 0.27432 | 127 | 72 | 30 |  | 3245060662721
066281 | CLN ЛП термост.ком.пр./тюнер RDS сл.к. | Лицевая панель - Программа Celiane - для Кат. № 0 674 02 и 0 673 26 - сл.к. | Legrand | ЭУИ Luxe | 562 | Celiane электроустановочное оборудование | PL2 | 1 | ШТ | Под заказ Т2 | Не подлежит сертификации | 2020-12-31 | Удален |  | 0.018 | 0.27432 | 127 | 72 | 30 |  | 3245060662813
066291 | CLN ЛПмех.упр.прив.прогр.сл.к. | Лицевая панель - Программа Celiane - программируемый выключатель привода Кат. № 0 676 21 - слоновая кость | Legrand | ЭУИ Luxe | 562 | Celiane электроустановочное оборудование | PL2 | 1 | ШТ | Под заказ Т2 | Не подлежит сертификации | 2020-12-31 | Удален |  | 0.015 | 0.0812 | 70 | 58 | 20 |  | 3245060662912
066640 | CLN2 Рамка 1п Белый муар | Рамка - Программа Celiane - 1 пост - Белый муар | Legrand | ЭУИ Luxe | 562 | Celiane электроустановочное оборудование | PL2 | 5 | ШТ | На складе | Информация по запросу |  | Удален |  | 0.115 | 0.53631 | 97 | 97 | 57 | Без замены | 3414970447586
066642 | CLN2 Рамка 2п Бирюзовый муар | Рамка - Программа Celiane - 2 поста - Бирюзовый муар | Legrand | ЭУИ Luxe | 562 | Celiane электроустановочное оборудование | PL2 | 5 | ШТ | На складе | Информация по запросу |  | Удален |  | 0.194 | 1.1881 | 193 | 108 | 57 | Без замены | 3414970447647
066643 | CLN2 Рамка 3п Бирюзовый муар | Рамка - Программа Celiane - 3 поста - Бирюзовый муар | Legrand | ЭУИ Luxe | 562 | Celiane электроустановочное оборудование | PL2 | 2 | ШТ | На складе | Информация по запросу |  | Удален |  | 0.114 | 0.5926 | 236 | 93 | 27 | Без замены | 3414970447678
066644 | CLN2 Рамка 4п Бирюзовый муар | Рамка - Программа Celiane - 4 поста - Бирюзовый муар | Legrand | ЭУИ Luxe | 562 | Celiane электроустановочное оборудование | PL2 | 1 | ШТ | На складе | Сертифицировано | 2024-11-25 | Удален |  | 0.081 | 0.558 | 310 | 90 | 20 |  | 3414970447708
066652 | CLN2 Рамка 2п Оранжевый муар | Рамка - Программа Celiane - 2 поста - Оранжевый муар | Legrand | ЭУИ Luxe | 562 | Celiane электроустановочное оборудование | PL2 | 5 | ШТ | На складе | Информация по запросу |  | Удален |  | 0.194 | 1.1881 | 193 | 108 | 57 | Без замены | 3414970447777
066661 | CLN2 Рамка 1п Лиловый муар | Рамка - Программа Celiane - 1 пост - Лиловый муар | Legrand | ЭУИ Luxe | 562 | Celiane электроустановочное оборудование | PL2 | 5 | ШТ | На складе | Информация по запросу |  | Удален |  | 0.115 | 0.53631 | 97 | 97 | 57 | Без замены | 3414970447876
066662 | CLN2 Рамка 2п Лиловый муар | Рамка - Программа Celiane - 2 поста - Лиловый муар | Legrand | ЭУИ Luxe | 562 | Celiane электроустановочное оборудование | PL2 | 5 | ШТ | На складе | Информация по запросу |  | Удален |  | 0.193 | 1.1881 | 193 | 108 | 57 | Без замены | 3414970447906
066663 | CLN2 Рамка 3п Лиловый муар | Рамка - Программа Celiane - 3 поста - Лиловый муар | Legrand | ЭУИ Luxe | 562 | Celiane электроустановочное оборудование | PL2 | 2 | ШТ | На складе | Информация по запросу |  | Удален |  | 0.114 | 0.5926 | 236 | 93 | 27 | Без замены | 3414970447937
066664 | CLN2 Рамка 4п Лиловый муар | Рамка - Программа Celiane - 4 поста - Лиловый муар | Legrand | ЭУИ Luxe | 562 | Celiane электроустановочное оборудование | PL2 | 1 | ШТ | На складе | Информация по запросу |  | Удален |  | 0.082 | 0.558 | 310 | 90 | 20 | Без замены | 3414970447968
066671 | CLN2 Рамка 1п Песочный муар | Рамка - Программа Celiane - 1 пост - Песочный муар | Legrand | ЭУИ Luxe | 562 | Celiane электроустановочное оборудование | PL2 | 5 | ШТ | На складе | Сертифицировано | 2024-11-25 | Удален |  | 0.116 | 0.53631 | 97 | 97 | 57 |  | 3414970448002
066672 | CLN2 Рамка 2п Песочный муар | Рамка - Программа Celiane - 2 поста - Песочный муар | Legrand | ЭУИ Luxe | 562 | Celiane электроустановочное оборудование | PL2 | 5 | ШТ | На складе | Информация по запросу |  | Удален |  | 0.196 | 1.1881 | 193 | 108 | 57 | Без замены | 3414970448033
066674 | CLN2 Рамка 4п Песочный муар | Рамка - Программа Celiane - 4 поста - Песочный муар | Legrand | ЭУИ Luxe | 562 | Celiane электроустановочное оборудование | PL2 | 1 | ШТ | На складе | Сертифицировано | 2024-11-25 | Удален |  | 0.081 | 0.558 | 310 | 90 | 20 |  | 3414970448095
067212 | CLNСветорег.300Вт PLC/ИК с инд | Светорег. 300 Вт ИК/PLC С Инд. | Legrand | ЭУИ Luxe | 207 | Программируемые механизмы управления освещением PLC & RF | PL3 | 1 | ШТ | Под заказ Т2 | Информация по запросу |  | Удален |  | 0.119 | 0.6768 | 100 | 94 | 72 |  | 3245060672126
067221 | CLN ZB Выключатель без N | MyHome Play Zigbee.Celiane.Выключатель-радиоприемник,без N, 300Вт. | Legrand | ЭУИ Luxe | 1181 | Радиосистема MY HOME PLAY (LEGRAND) | PL3 | 1 | ШТ | На складе | Информация по запросу |  | Удален |  | 0.08 | 0.6768 | 100 | 94 | 72 | Без замены | 3414970421456
067234 | Выключатель 2х1000Вт Радио инд | Двойной выключатель-приемник - радио - с нейтралью - 2 канала - 1000 Вт | Legrand | ЭУИ Luxe | 1181 | Радиосистема MY HOME PLAY (LEGRAND) | PL3 | 1 | ШТ | На складе | Сертифицировано | 2022-12-18 | Удален |  | 0.082 | 0.6768 | 100 | 94 | 72 |  | 3245060672348
067245 | Устройство управ сенс ГРФТ CLN | Многофункциональное сенсорное управляющее устройство - MyHOME - SCS - Смальта Графит | Legrand | Автоматизация Legrand | 647 | Устройства сценарного и централизованного управления MYHOME (LEGRAND) | PL3 | 1 | ШТ | Под заказ Т2 | Сертифицировано | 2022-10-30 | Удален |  | 0.277 | 2.8958 | 195 | 165 | 90 | Без замены | 3245060672454
067250 | Шлюз SCS-Zigbee | Интерфейс SCS / Радио - MyHOME - Радиотехнология | Legrand | Автоматизация Legrand | 218 | Электроустановочные изделия MYHOME (LEGRAND) | PL3 | 1 | ШТ | Под заказ Т2 | Сертифицировано | 2022-07-11 | Удален |  | 0.042 | 0.18792 | 58 | 54 | 60 | Без замены | 3245060672508
067301 | Предусилитель SCS CLN | Предусилитель с разъёмом RCA - MyHOME - SCS - 30 Вт - 100/240 В~ | Legrand | Автоматизация Legrand | 643 | Механизмы звуковой трансляции MYHOME (LEGRAND) | PL3 | 1 | ШТ | Под заказ Т2 | Информация по запросу |  | Удален |  | 0.1 | 0.55577 | 108 | 62 | 83 | Без замены | 3245060673017
067303 | Колонка встраиваемая 12Вт | Встраиваемая колонка - MyHOME - SCS - 16 Ом - 12 Вт | Legrand | ЭУИ Luxe | 562 | Celiane электроустановочное оборудование | PL2 | 1 | ШТ | Под заказ Т2 | Информация по запросу |  | Удален |  | 0.432 | 1.5682 | 132 | 132 | 90 | Без замены | 3245060673031
067304 | Колонка встраиваемая 100Вт ТИТ | Встраиваемая колонка - MyHOME - SCS - 80 Ом - 100 Вт - титан | Legrand | Автоматизация Legrand | 643 | Механизмы звуковой трансляции MYHOME (LEGRAND) | PL3 | 1 | ШТ | Под заказ Т2 | Информация по запросу |  | Удален |  | 2.322 | 15.24 | 400 | 300 | 127 | Без замены | 3245060673048
067313 | CLN Роз.тройн. аудио/видео RCA | Розетка аудио/видео RCA - Программа Celiane | Legrand | ЭУИ Luxe | 479 | Коннекторы аудио-видео Legrand | PL8 | 1 | ШТ | Под заказ Т2 | Сертифицировано | 2024-12-01 | Удален |  | 0.04 | 0.53631 | 97 | 97 | 57 | Без замены | 3245060673130
067317 | Celiane Роз. аудио/видео HDMI | Розетка аудио/видео HDMI тип A - Программа Celiane | Legrand | ЭУИ Luxe | 479 | Коннекторы аудио-видео Legrand | PL8 | 1 | ШТ | На складе | Сертифицировано | 2025-01-30 | Удален |  | 0.057 | 0.53631 | 97 | 97 | 57 | Без замены | 3245060673178
067321 | CLN Блок пит. со встр.колонкой | Блок питания тюнера (со встроенной колонкой) - 8 Вт - 15 В - Программа Celiane | Legrand | ЭУИ Luxe | 562 | Celiane электроустановочное оборудование | PL2 | 1 | ШТ | Под заказ Т2 | Информация по запросу |  | Удален |  | 0.074 | 0.6768 | 100 | 94 | 72 | Без замены | 3245060673215
067361 | Комм. медь 6 п. RJ45+2 подкл. | Коммутатор - Программа Celiane - 10/100 base | Legrand | VDI | 450 | Активное оборудование Legrand | PL8 | 1 | ШТ | Под заказ Т2 | Информация по запросу |  | Удален |  | 0.245 | 1.1642 | 210 | 72 | 77 | Без замены | 3245060673611
067368 | Розетка SCS 8-контактн CLN | Розетка 8-контактная для подключения устройства стерео-управления - MyHOME - SCS | Legrand | Автоматизация Legrand | 643 | Механизмы звуковой трансляции MYHOME (LEGRAND) | PL3 | 1 | ШТ | Под заказ Т2 | Информация по запросу |  | Удален |  | 0.033 | 0.18792 | 58 | 54 | 60 | Без замены | 3245060673680
067502 | ИК-датчик охр регул дист SCS | Датчик движения ИК - ориентируемый - MyHOME - SCS - 3-9 метров | Legrand | Автоматизация Legrand | 915 | Устройства охранной сигнализации MYHOME (LEGRAND) | PL3 | 1 | ШТ | Под заказ Т2 | Информация по запросу |  | Удален |  | 0.043 | 0.18792 | 58 | 54 | 60 |  | 3245060675028
067506 | Клавиатура сигнализ SCS | Локальный блок управления сигнализацией - кнопочный - MyHOME - SCS - 8 метров | Legrand | Автоматизация Legrand | 915 | Устройства охранной сигнализации MYHOME (LEGRAND) | PL3 | 1 | ШТ | Под заказ Т2 | Информация по запросу |  | Удален |  | 0.039 | 0.18792 | 58 | 54 | 60 |  | 3245060675066
067508 | Считыватель транспондеров | Электронный ключ-карточка - MyHOME - SCS - 125 кГц | Legrand | Автоматизация Legrand | 915 | Устройства охранной сигнализации MYHOME (LEGRAND) | PL3 | 1 | ШТ | Под заказ Т2 | Информация по запросу |  | Удален |  | 0.04 | 0.18792 | 58 | 54 | 60 |  | 3245060675080
067512 | ИК-датчик охранный регул SCS | Датчик движения ИК - ориентируемый - MyHOME - SCS - 8 метров | Legrand | Автоматизация Legrand | 915 | Устройства охранной сигнализации MYHOME (LEGRAND) | PL3 | 1 | ШТ | Под заказ Т2 | Информация по запросу |  | Удален |  | 0.043 | 0.18792 | 58 | 54 | 60 |  | 3245060675127
067513 | Интерфейс контактный | Контактный интерфейс охр.сист.без. | Legrand | Автоматизация Legrand | 915 | Устройства охранной сигнализации MYHOME (LEGRAND) | PL3 | 1 | ШТ | Под заказ Т2 | Информация по запросу |  | Удален |  | 0.028 | 0.17511 | 56 | 53 | 59 | 3480 | 3245060675134
067514 | Датчик протечки | Датчик Протечки | Legrand | Автоматизация Legrand | 915 | Устройства охранной сигнализации MYHOME (LEGRAND) | PL3 | 1 | ШТ | Под заказ Т2 | Информация по запросу |  | Удален |  | 0.019 | 0.15884 | 76 | 55 | 38 | 3482 | 3245060675141
067515 | Сирена внутренняя CLN | Внутренняя сирена - MyHOME - SCS | Legrand | Автоматизация Legrand | 915 | Устройства охранной сигнализации MYHOME (LEGRAND) | PL3 | 1 | ШТ | Под заказ Т2 | Информация по запросу |  | Удален |  | 0.522 | 2.048 | 160 | 160 | 80 |  | 3245060675158
067516 | Батарея АКБ сирены внутр | Батарея для сирены внутр. 6В | Legrand | Автоматизация Legrand | 915 | Устройства охранной сигнализации MYHOME (LEGRAND) | PL3 | 1 | ШТ | Под заказ Т2 | Информация по запросу |  | Удален |  | 0.061 | 0.1053 | 65 | 60 | 27 | 3507/6 | 3245060675165
067517 | Транспондер-бейдж | Бейдж Вкл/Выкл сист. безоп. | Legrand | Автоматизация Legrand | 915 | Устройства охранной сигнализации MYHOME (LEGRAND) | PL3 | 5 | ШТ | Под заказ Т2 | Информация по запросу |  | Удален |  | 0.043 | 0.15884 | 76 | 55 | 38 | 3540 | 3245060675172
067518 | Батарея АКБ Блока сигн центр | Батарея центрального блока сигнализации | Legrand | Автоматизация Legrand | 915 | Устройства охранной сигнализации MYHOME (LEGRAND) | PL3 | 1 | ШТ | Под заказ Т2 | Информация по запросу |  | Удален |  | 0.03 | 0.1053 | 65 | 60 | 27 | 3506 | 3245060675189
067520 | Блок центр сигнализации SCS | Центральный блок управления сигнализацией с ЖК-экраном - MyHOME - SCS | Legrand | Автоматизация Legrand | 915 | Устройства охранной сигнализации MYHOME (LEGRAND) | PL3 | 1 | ШТ | Под заказ Т2 | Информация по запросу |  | Удален |  | 0.615 | 3.96 | 225 | 160 | 110 |  | 3245060675202
067550 | Видеокамера цветная внутр | Камера для установки в помещениях - MyHOME - SCS | Legrand | ЭУИ Luxe | 394 | Видеонаблюдение MYHOME (LEGRAND) | PL3 | 1 | ШТ | Под заказ Т2 | Информация по запросу |  | Удален |  | 0.082 | 0.55577 | 108 | 62 | 83 |  | 3245060675509
067555 | CLN Усилитель звук встраив SCS | Встраиваемый усилитель с функциями управления - MyHOME - SCS - 16 Вт | Legrand | Автоматизация Legrand | 643 | Механизмы звуковой трансляции MYHOME (LEGRAND) | PL3 | 1 | ШТ | Под заказ Т2 | Информация по запросу |  | Удален |  | 0.049 | 0.18792 | 58 | 54 | 60 | Без замены | 3245060675554
067666 | Лампа подсветки 220В CLN | Лампа Подсветки 220в Cln | Legrand | ЭУИ Luxe | 563 | Суппорты и комплектующие изделия Celiane Mosaic | PL2 | 10 | ШТ | На складе | Информация по запросу |  | Удален |  | 0.019 | 0.1421 | 70 | 58 | 35 | Без замены | 3245060676667
067891 | MH ZB Кл приемн 2М выкл графит | MyHome Play Zigbee. Клавиша радиоактиватора с нейтралью 1-канального.Графит | Legrand | ЭУИ Luxe | 1181 | Радиосистема MY HOME PLAY (LEGRAND) | PL3 | 5 | ШТ | Под заказ Т2 | Сертифицировано | 2024-12-12 | Удален |  | 0.049 | 0.53107 | 97 | 73 | 75 | Без замены | 3414970516268
067894 | MH ZB Кл пер 2М жалюзи графит | MyHome Zigbee.Лицевая панель радиоуправляющего устройства жалюзи.Графит | Legrand | ЭУИ Luxe | 1181 | Радиосистема MY HOME PLAY (LEGRAND) | PL3 | 5 | ШТ | Под заказ Т2 | Сертифицировано | 2024-12-12 | Удален |  | 0.051 | 0.53107 | 97 | 73 | 75 | Без замены | 3414970526496
067899 | MH ZB Клав 2М диммер графит | MyHome Play Zigbee. Клавиша управляющего устройства светорегулятора.Графит | Legrand | ЭУИ Luxe | 1181 | Радиосистема MY HOME PLAY (LEGRAND) | PL3 | 5 | ШТ | Под заказ Т2 | Сертифицировано | 2024-12-12 | Удален |  | 0.05 | 0.53107 | 97 | 73 | 75 | Без замены | 3414970516237
067984 | MH ЛП счит эл.ключей грф | MyHome SCS.Лицевая панель считывателя электронных ключей.Графит | Legrand | Автоматизация Legrand | 915 | Устройства охранной сигнализации MYHOME (LEGRAND) | PL3 | 1 | ШТ | Под заказ Т2 | Сертифицировано | 2024-12-12 | Удален |  | 0.01 | 0.0812 | 70 | 58 | 20 | Без замены | 3414970673497
068093 | MH ZB Кл пер 2М 2к белая | MyHome Play Zigbee. Клавиша управляющего устройства 2-канального.Белая | Legrand | ЭУИ Luxe | 1181 | Радиосистема MY HOME PLAY (LEGRAND) | PL3 | 5 | ШТ | На складе | Сертифицировано | 2024-12-12 | Удален |  | 0.049 | 0.53107 | 97 | 73 | 75 | Без замены | 3414970431950
068132 | Celiane ЛП роз. 2К+З евр/ам.ст | Celiane Лицевая панель для розетки 2к+З Евр/Ам.Стандарт | Legrand | ЭУИ Luxe | 562 | Celiane электроустановочное оборудование | PL2 | 10 | ШТ | Под заказ Т2 | Не подлежит сертификации | 2020-12-31 | Удален |  | 0.066 | 0.75762 | 145 | 95 | 55 |  | 3245060681326
068174 | CLN Панель лиц рольст ZB бел | Лицевая панель - для Кат. № 0 672 63/64 - белый | Legrand | ЭУИ Luxe | 1181 | Радиосистема MY HOME PLAY (LEGRAND) | PL3 | 5 | ШТ | На складе | Информация по запросу |  | Удален |  | 0.04 | 0.53777 | 97 | 72 | 77 | Без замены | 3245060681746
068182 | Панель ЦБ сигн БЕЛ | Лицевая панель Celiane - MyHOME - SCS - для Кат. № 0 675 20 - белый | Legrand | Автоматизация Legrand | 915 | Устройства охранной сигнализации MYHOME (LEGRAND) | PL3 | 1 | ШТ | Под заказ Т2 | Информация по запросу |  | Удален |  | 0.035 | 0.15876 | 126 | 126 | 10 | Без замены | 3245060681821
068183 | Панель ИК-датч регулир | Лицевая панель Celiane - MyHOME - SCS - для Кат. № 0 675 02/12/50 - белый | Legrand | Автоматизация Legrand | 915 | Устройства охранной сигнализации MYHOME (LEGRAND) | PL3 | 1 | ШТ | Под заказ Т2 | Информация по запросу |  | Удален |  | 0.011 | 0.1421 | 70 | 58 | 35 | Без замены | 3245060681838
068184 | Панель счит трансп БЕЛ CLN | Лицевая панель Celiane - MyHOME - SCS - для Кат. № 0 675 08 - белый | Legrand | Автоматизация Legrand | 915 | Устройства охранной сигнализации MYHOME (LEGRAND) | PL3 | 1 | ШТ | Под заказ Т2 | Информация по запросу |  | Удален |  | 0.01 | 0.0812 | 70 | 58 | 20 | Без замены | 3245060681845
068186 | Панель клав сигн SCS БЕЛ CLN | Лицевая панель Celiane - MyHOME - SCS - для Кат. № 0 675 06 - белый | Legrand | Автоматизация Legrand | 915 | Устройства охранной сигнализации MYHOME (LEGRAND) | PL3 | 1 | ШТ | Под заказ Т2 | Информация по запросу |  | Удален |  | 0.01 | 0.0812 | 70 | 58 | 20 | Без замены | 3245060681869
068189 | Celiane ЛП сирены внутр.белый | Лицевая панель Celiane - MyHOME - SCS - для Кат. № 0 675 15 - белый | Legrand | Автоматизация Legrand | 915 | Устройства охранной сигнализации MYHOME (LEGRAND) | PL3 | 1 | ШТ | Под заказ Т2 | Информация по запросу |  | Удален |  | 0.055 | 0.15876 | 126 | 126 | 10 | Без замены | 3245060681890
068195 | MH ZB Кл пер 2М жалюзи белая | MyHome Play Zigbee. Клавиша управляющего устройства жалюзи.Белая | Legrand | ЭУИ Luxe | 1181 | Радиосистема MY HOME PLAY (LEGRAND) | PL3 | 5 | ШТ | На складе | Сертифицировано | 2024-12-12 | Удален |  | 0.049 | 0.53107 | 97 | 73 | 75 | Без замены | 3414970432018
068205 | CLN ЛП доп.внутр.видеобл.бел. | Лицевая панель - Программа Celiane - видеоблок внутренний дополнительный Кат. № 0 675 46 - белый | Legrand | ЭУИ Luxe | 562 | Celiane электроустановочное оборудование | PL2 | 1 | ШТ | Под заказ Т2 | Не подлежит сертификации | 2020-12-31 | Удален |  | 0.027 | 0.15876 | 126 | 126 | 10 |  | 3245060682057
068261 | Панель предусилителя БЕЛ CLN | Лицевая панель Celiane - MyHOME - SCS - для Кат. № 0 673 01 - белый | Legrand | Автоматизация Legrand | 643 | Механизмы звуковой трансляции MYHOME (LEGRAND) | PL3 | 1 | ШТ | Под заказ Т2 | Информация по запросу |  | Удален |  | 0.009 | 0.0812 | 70 | 58 | 20 | Без замены | 3245060682613
068268 | Панель розетки SCS БЕЛ CLN | Лицевая панель Celiane - MyHOME - SCS - для Кат. № 0 673 68 - белый | Legrand | Автоматизация Legrand | 643 | Механизмы звуковой трансляции MYHOME (LEGRAND) | PL3 | 1 | ШТ | Под заказ Т2 | Информация по запросу |  | Удален |  | 0.009 | 0.0812 | 70 | 58 | 20 | Без замены | 3245060682682
068298 | CLN Панель лиц Zigbee 4кл бел | Лицевая панель - для Кат. № 0 672 50 и 0 675 25/30 - белый | Legrand | ЭУИ Luxe | 1181 | Радиосистема MY HOME PLAY (LEGRAND) | PL3 | 5 | ШТ | На складе | Сертифицировано | 2024-11-25 | Удален |  | 0.049 | 0.53777 | 97 | 72 | 77 |  | 3245060682989
068315 | Celiane ЛП выкл. нажимн.титан | Лицевая панель - Программа Celiane - выключатель кнопочный/переключатель Кат. № 0 670 15/35 - титан | Legrand | ЭУИ Luxe | 562 | Celiane электроустановочное оборудование | PL2 | 10 | ШТ | Под заказ Т2 | Не подлежит сертификации | 2020-12-31 | Удален |  | 0.093 | 0.75762 | 145 | 95 | 55 | Без замены | 3245060683153
068371 | Celiane ЛП выкл.прост.тит. | Celiane Лицевая панель Выключателя Прост. | Legrand | ЭУИ Luxe | 207 | Программируемые механизмы управления освещением PLC & RF | PL3 | 10 | ШТ | Под заказ Т2 | Информация по запросу |  | Удален |  | 0.089 | 0.75762 | 145 | 95 | 55 | Без замены | 3245060683719
068372 | Celiane ЛП выкл. дв.PLC тит. | Celiane Лицевая панель Выкл. Дв. Титан | Legrand | ЭУИ Luxe | 207 | Программируемые механизмы управления освещением PLC & RF | PL3 | 10 | ШТ | Под заказ Т2 | Информация по запросу |  | Удален |  | 0.09 | 0.75762 | 145 | 95 | 55 | Без замены | 3245060683726
068373 | Celiane ЛП выкл.пр.с инд.тит. | Celiane Лицевая панель Выключ. Пр. С Инд. | Legrand | ЭУИ Luxe | 207 | Программируемые механизмы управления освещением PLC & RF | PL3 | 10 | ШТ | Под заказ Т2 | Информация по запросу |  | Удален |  | 0.087 | 0.75762 | 145 | 95 | 55 | Без замены | 3245060683733
068374 | Celiane ЛП выкл.дв.с инд.тит. | Celiane Лицевая панель Выключ. Дв. С Инд. | Legrand | ЭУИ Luxe | 207 | Программируемые механизмы управления освещением PLC & RF | PL3 | 10 | ШТ | Под заказ Т2 | Информация по запросу |  | Удален |  | 0.087 | 0.75762 | 145 | 95 | 55 | Без замены | 3245060683740
068474 | CLN Панель лиц рольст ZB тит | Лицевая панель - для Кат. № 0 672 63/64 - титан | Legrand | ЭУИ Luxe | 1181 | Радиосистема MY HOME PLAY (LEGRAND) | PL3 | 5 | ШТ | На складе | Информация по запросу |  | Удален |  | 0.05 | 0.53777 | 97 | 72 | 77 | Без замены | 3245060684747
068482 | Панель ЦБ сигн ТИТ | Лицевая панель Celiane - MyHOME - SCS - для Кат. № 0 675 20 - титан | Legrand | Автоматизация Legrand | 915 | Устройства охранной сигнализации MYHOME (LEGRAND) | PL3 | 1 | ШТ | Под заказ Т2 | Информация по запросу |  | Удален |  | 0.035 | 0.15876 | 126 | 126 | 10 | Без замены | 3245060684822
068483 | Панель ИК-датч регулир | Лицевая панель Celiane - MyHOME - SCS - для Кат. № 0 675 02/12/50 - титан | Legrand | Автоматизация Legrand | 915 | Устройства охранной сигнализации MYHOME (LEGRAND) | PL3 | 1 | ШТ | Под заказ Т2 | Информация по запросу |  | Удален |  | 0.013 | 0.1421 | 70 | 58 | 35 | Без замены | 3245060684839
068484 | Панель счит трансп ТИТ CLN | Лицевая панель Celiane - MyHOME - SCS - для Кат. № 0 675 08 - титан | Legrand | Автоматизация Legrand | 915 | Устройства охранной сигнализации MYHOME (LEGRAND) | PL3 | 1 | ШТ | Под заказ Т2 | Информация по запросу |  | Удален |  | 0.01 | 0.0812 | 70 | 58 | 20 | Без замены | 3245060684846
068486 | Панель клав сигн SCS ТИТ CLN | Лицевая панель Celiane - MyHOME - SCS - для Кат. № 0 675 06 - белый | Legrand | Автоматизация Legrand | 915 | Устройства охранной сигнализации MYHOME (LEGRAND) | PL3 | 1 | ШТ | Под заказ Т2 | Информация по запросу |  | Удален |  | 0.107 | 0.0812 | 70 | 58 | 20 | Без замены | 3245060684860
068498 | CLN Клавиша звук прав 1м тит | Лицевая панель Celiane - MyHOME - SCS - для Кат. № 0 675 55 - титан | Legrand | Автоматизация Legrand | 643 | Механизмы звуковой трансляции MYHOME (LEGRAND) | PL3 | 5 | ШТ | Под заказ Т2 | Сертифицировано | 2024-12-12 | Удален |  | 0.027 | 0.1421 | 70 | 58 | 35 | Без замены | 3245060684983
068505 | CLN ЛП доп.внутр.видеобл.тит. | Лицевая панель - Программа Celiane - видеоблок внутренний дополнительный Кат. № 0 675 46 - титан | Legrand | ЭУИ Luxe | 562 | Celiane электроустановочное оборудование | PL2 | 1 | ШТ | Под заказ Т2 | Не подлежит сертификации | 2020-12-31 | Удален |  | 0.026 | 0.15876 | 126 | 126 | 10 |  | 3245060685058
068561 | Панель предусилителя ТИТ CLN | Лицевая панель Celiane - MyHOME - SCS - для Кат. № 0 673 01 - титан | Legrand | Автоматизация Legrand | 643 | Механизмы звуковой трансляции MYHOME (LEGRAND) | PL3 | 1 | ШТ | Под заказ Т2 | Информация по запросу |  | Удален |  | 0.01 | 0.0812 | 70 | 58 | 20 | Без замены | 3245060685614
068568 | Панель розетки SCS ТИТ CLN | Лицевая панель Celiane - MyHOME - SCS - для Кат. № 0 673 68 - титан | Legrand | Автоматизация Legrand | 643 | Механизмы звуковой трансляции MYHOME (LEGRAND) | PL3 | 1 | ШТ | Под заказ Т2 | Информация по запросу |  | Удален |  | 0.009 | 0.0812 | 70 | 58 | 20 | Без замены | 3245060685683
068644 | Рамка 4п Сафари CLN | Рамка - Программа Celiane - 4 поста - сафари | Legrand | ЭУИ Luxe | 562 | Celiane электроустановочное оборудование | PL2 | 1 | ШТ | На складе | Информация по запросу |  | Удален |  | 0.067 | 0.558 | 310 | 90 | 20 | Без замены | 3245060686444
068664 | Рамка 4п Имбирь CLN | Рамка - Программа Celiane - 4 поста - имбирь | Legrand | ЭУИ Luxe | 562 | Celiane электроустановочное оборудование | PL2 | 1 | ШТ | На складе | Информация по запросу |  | Удален |  | 0.066 | 0.558 | 310 | 90 | 20 | Без замены | 3245060686642
068731 | Рамка 1п Норка CLN | Рамка - Программа Celiane - 1 пост - норка | Legrand | ЭУИ Luxe | 562 | Celiane электроустановочное оборудование | PL2 | 10 | ШТ | На складе | Информация по запросу |  | Удален |  | 0.205 | 1.1881 | 193 | 108 | 57 | Без замены | 3245060687311
069042 | CLN2 Рамка 2п Техно | Рамка - Программа Celiane - 2 поста - Техно | Legrand | ЭУИ Luxe | 562 | Celiane электроустановочное оборудование | PL2 | 1 | ШТ | Под заказ Т2 | Сертифицировано | 2024-11-25 | Удален |  | 0.192 | 0.2295 | 182 | 97 | 13 | Без замены | 3414970450630
069044 | CLN2 Рамка 4п Техно | Рамка - Программа Celiane - 4 поста - Техно | Legrand | ЭУИ Luxe | 562 | Celiane электроустановочное оборудование | PL2 | 1 | ШТ | Под заказ Т2 | Сертифицировано | 2024-11-25 | Удален |  | 0.299 | 0.40856 | 324 | 97 | 13 | Без замены | 3414970450678
069316 | Рамка экран 3,5" См.БГлина CLN | Рамка для сенсорных панелей 3,5" - смальта белая глина - MyHOME SCS | Legrand | ЭУИ Luxe | 562 | Celiane электроустановочное оборудование | PL2 | 1 | ШТ | Под заказ Т2 | Не подлежит сертификации | 2021-12-31 | Удален |  | 0.279 | 0.29434 | 146 | 126 | 16 | Без замены | 3245060693169
069503 | Zigbee Выключатель IP55 2,5кВт | MyHome Play Zigbee. Plexo. Выключатель-приемник (радио), 1 канал ON-OFF 2500 Вт | Legrand | ЭУИ Luxe | 1181 | Радиосистема MY HOME PLAY (LEGRAND) | PL3 | 1 | ШТ | Под заказ Т2 | Информация по запросу |  | Удален |  | 0.119 | 0.6768 | 100 | 94 | 72 | Без замены | 3245060695033
076660 | Msc Блок вызова,6к.,внеш.пит. | Блок вызовов Программы Mosaic - 6 каналов - 6 модулей | Legrand | General family | 490 | Вызывная сигнализация | PL4 | 1 | ШТ | Под заказ Т2 | Сертифицировано | 2021-01-13 | Удален |  | 0.206 | 1.8878 | 228 | 90 | 92 | Без замены | 3245060766603
076705 | Программатор MOSAIC бесконтакт | Mosaic Программатор бесконтактный | Legrand | General family | 295 | Система контроля доступа для административных зданий | PL4 | 1 | ШТ | Под заказ Т2 | Информация по запросу |  | Удален |  | 0.178 | 1.5155 | 145 | 134 | 78 |  | 3245060767051
076710 | Mosaic Ключ-карточка | Mosaic Ключ-карточка | Legrand | General family | 295 | Система контроля доступа для административных зданий | PL4 | 5 | ШТ | Под заказ Т2 | Информация по запросу |  | Удален |  | 0.1 | 0.15884 | 76 | 55 | 38 |  | 3245060767105
076712 | Ключ-карта MIFARE 125КГц | Ключ-Карта Mifare 125кгц | Legrand | General family | 1400 | Шинные системы управления для гостиниц (LEGRAND) | PL4 | 1 | ШТ | Под заказ Т2 | Информация по запросу |  | Удален | [7 empty] | 3245060767129
076728 | Вык. с ключ-картой Mifare | Выключатель с ключ-картой Mifare | Legrand | General family | 1400 | Шинные системы управления для гостиниц (LEGRAND) | PL4 | 1 | ШТ | Под заказ Т2 | Сертифицировано | 2023-10-01 | Удален |  | 0.087 | 0.6768 | 100 | 94 | 72 |  | 3245060767280
076741 | Mosaic наборная кодовая панель | Автономная кодовая панель контроля доступа - Программа Mosaic - 6 модулей - белая | Legrand | General family | 295 | Система контроля доступа для административных зданий | PL4 | 1 | ШТ | Под заказ Т2 | Информация по запросу |  | Удален |  | 0.126 | 0.693 | 125 | 72 | 77 | Без замены | 3414970306524
077047 | Устройство Индикатора звонка | Устройство Индикатора Звонка | Legrand | DLP/Mosaic | 512 | Новый Mosaic электроустановочное оборудование | PL2 | 1 | ШТ | Под заказ Т2 | Информация по запросу |  | Удален | [6 empty] | Без замены | 3245060770471
077542 | Mosaic Фильтр | Фильтр - Программа Mosaic - 6 А - с конденсаторами для защиты от помех - 2 модуля - белый | Legrand | DLP/Mosaic | 512 | Новый Mosaic электроустановочное оборудование | PL2 | 1 | ШТ | Под заказ Т2 | Информация по запросу |  | Удален |  | 0.081 | 0.53631 | 97 | 97 | 57 | Без замены | 3245060775421
077877 | Считыватель карт для СКУД IP55 | Считыватель - Программа Soliroc - IP 55 - IK 10 - с картой | Legrand | General family | 295 | Система контроля доступа для административных зданий | PL4 | 1 | ШТ | Под заказ Т2 | Информация по запросу |  | Удален |  | 0.514 | 1.1881 | 193 | 108 | 57 | Без замены | 3245060778774
077901 | Msc Комм. 6+1RJ45, Poe | Коммутатор Ethernet 10/100 base T - встраиваемый - Программа Mosaic - 10/100 BASE T - 6+1RJ 45 - PоE - 6 модулей - белый | Legrand | VDI | 450 | Активное оборудование Legrand | PL8 | 1 | ШТ | Под заказ Т2 | Информация по запросу |  | Удален |  | 0.237 | 1.0201 | 184 | 72 | 77 | Без замены | 3245060779016
077930 | Усилитель HDMI | Усилитель HDMI - Программа Celiane - 2 гнезда | Legrand | VDI | 487 | Прочие аксессуары аудио-видео Legrand | PL8 | 1 | ШТ | Под заказ Т2 | Сертифицировано | 2021-12-31 | Удален |  | 0.034 | 0.1197 | 95 | 63 | 20 |  | 3245060779306
078204 | Палатный блок Mosaic | Дверной блок - Программа Mosaic - с красным и белым светодиодами и Н.З. - для вызова сестры | Legrand | General family | 490 | Вызывная сигнализация | PL4 | 1 | ШТ | Под заказ Т2 | Информация по запросу |  | Удален |  | 0.108 | 0.53631 | 97 | 97 | 57 | Без замены | 3245060782047
078426 | MOS ZB Актуатор жалюзи | MyHome Play Zigbee. Mosaic. Активатор-приемник (радио) для приводов жалюзи, 1 канал 500ВА | Legrand | ЭУИ Luxe | 1181 | Радиосистема MY HOME PLAY (LEGRAND) | PL3 | 1 | ШТ | Под заказ Т2 | Информация по запросу |  | Удален |  | 0.097 | 0.6768 | 100 | 94 | 72 | 077706 | 3414970421739
079264 | Mosaic Роз. Jack 3,5 Алю | Розетка 3,5 мм - Программа Mosaic - 1 модуль - 1 модуль - алюминий | Legrand | DLP/Mosaic | 479 | Коннекторы аудио-видео Legrand | PL8 | 1 | ШТ | Под заказ Т2 | Сертифицировано | 2024-12-01 | Удален |  | 0.028 | 0.53631 | 97 | 97 | 57 |  | 3245060792640
079284 | Mosaic розетка USB 1М алю | Mosaic розетка USB 1 модуль, алюминий | Legrand | DLP/Mosaic | 479 | Коннекторы аудио-видео Legrand | PL8 | 1 | ШТ | Под заказ Т2 | Сертифицировано | 2025-02-03 | Удален |  | 0.04 | 0.53631 | 97 | 97 | 57 | Без замены | 3245060792848
080132 | Batibox Коронка для сверл.d32 | Коронка для сверл d=32мм Batibox | Legrand | Retail/PRO | 311 | Коробки монтажные для электроустановочного оборудования | PL9 | 1 | ШТ | Под заказ Т2 | Информация по запросу |  | Удален |  | 0.184 | 0.693 | 125 | 72 | 77 |  | 3245060801328
080167 | Batibox Коронка для сверл.d67 | Коронка для сверл d=67мм Batibox | Legrand | Retail/PRO | 311 | Коробки монтажные для электроустановочного оборудования | PL9 | 1 | ШТ | Под заказ Т2 | Информация по запросу |  | Удален |  | 0.266 | 0.693 | 125 | 72 | 77 |  | 3245060801670
080277 | ZB суппорт белый | Суппорт для управляющих радиоустройств Celiane, белый | Legrand | ЭУИ Luxe | 1181 | Радиосистема MY HOME PLAY (LEGRAND) | PL3 | 1 | ШТ | Под заказ Т2 | Информация по запросу |  | Удален | [7 empty] | 3245060802776
088263 | PLC/ИК Моб.розет.2500Вт. | PLC/ИК Моб.розет.2500Вт | Legrand | ЭУИ Luxe | 210 | Механизмы управления освещением IN ONE | PL3 | 1 | ШТ | Под заказ Т2 | Информация по запросу |  | Удален |  | 0.191 | 0.93104 | 92 | 92 | 110 | Без замены | 3245060882631
088270 | PLC/ИКМоб.роз.Светор.500Вт. | PLC/ИК Моб.роз.Светор.500Вт | Legrand | ЭУИ Luxe | 210 | Механизмы управления освещением IN ONE | PL3 | 1 | ШТ | Под заказ Т2 | Информация по запросу |  | Удален |  | 0.199 | 0.93104 | 92 | 92 | 110 | Без замены | 3245060882709
089237 | Batibox Кор.д/пот.роз.кирп.ст. | Batik Кор.для пот.роз.кирп.ст. | Legrand | General family | 313 | Коробки монтажные для светильников | PL9 | 30 | ШТ | Под заказ Т2 | Информация по запросу |  | Удален |  | 1.774 | 23.1278 | 398 | 298 | 195 | Без замены | 3245060892371
089246 | BatikКор.д/наст свет.с кр.d=40 | Batik Коробка для настенного светильника с кр.d=40мм | Legrand | General family | 313 | Коробки монтажные для светильников | PL9 | 50 | ШТ | Под заказ Т2 | Информация по запросу |  | Удален |  | 1.075 | 28.2 | 400 | 300 | 235 | Без замены | 3245060892463
089256 | BatikКор.д/наст свет.с кр.d=60 | Batik Кор.Для Наст. Светил.С Крыш.D=60мм | Legrand | General family | 313 | Коробки монтажные для светильников | PL9 | 50 | ШТ | Под заказ Т2 | Информация по запросу |  | Удален |  | 2.3 | 36.6 | 400 | 300 | 305 | Без замены | 3245060892562
089349 | BatikКруг.пила сух.шт. | Batik Круг.пила сух.шт.для Кат. № 0 893 46 | Legrand | General family | 313 | Коробки монтажные для светильников | PL9 | 1 | ШТ | Под заказ Т2 | Информация по запросу |  | Удален |  | 0.18 | 0.64 | 100 | 80 | 80 | Без замены | 3245060893491
089350 | BatikКруг.пила д/кор.наст. | Batik Круг.пила для кор.наст.для Кат. № 0 893 47 | Legrand | General family | 313 | Коробки монтажные для светильников | PL9 | 1 | ШТ | Под заказ Т2 | Информация по запросу |  | Удален |  | 0.22 | 0.693 | 125 | 72 | 77 | Без замены | 3245060893507
089368 | BatikКруг. пила сух.шт.d=85 | Batik Круг. пила сух.шт.d=85 мм | Legrand | Retail/PRO | 311 | Коробки монтажные для электроустановочного оборудования | PL9 | 1 | ШТ | Под заказ Т2 | Информация по запросу |  | Удален |  | 0.414 | 1 | 100 | 100 | 100 |  | 3245060893682
089369 | BatikКруг. пила сух.шт.d=127 | Batik Круг. пила сух.шт.d=127 мм | Legrand | Retail/PRO | 311 | Коробки монтажные для электроустановочного оборудования | PL9 | 1 | ШТ | Под заказ Т2 | Информация по запросу |  | Удален |  | 0.775 | 2.3296 | 160 | 160 | 91 |  | 3245060893699
089536 | Batibox Коробка 303х193х92 | Batibox Коробка 303х193х92 | Legrand | General family | 312 | Коробки распределительные | PL9 | 5 | ШТ | Под заказ Т2 | Информация по запросу |  | Удален |  | 2.332 | 38.4 | 400 | 300 | 320 | Без замены | 3245060895365
089537 | Batibox Крышка д/кор.89536 | Крышка Batibox для кор. Кат. № 0 895 37 | Legrand | General family | 312 | Коробки распределительные | PL9 | 5 | ШТ | Под заказ Т2 | Информация по запросу |  | Удален |  | 0.717 | 9.1062 | 392 | 202 | 115 | Без замены | 3245060895372
089551 | Batibox Коробка глуб.100мм | Batibox Коробка глуб.100мм | Legrand | General family | 313 | Коробки монтажные для светильников | PL9 | 50 | ШТ | Под заказ Т2 | Информация по запросу |  | Удален |  | 3.42 | 46.899 | 405 | 300 | 386 | Без замены | 3245060895518
089592 | Кр. потол.роз. для свет. Дм80 | Крышка Потол.Роз. Для Свет.d=80мм | Legrand | Retail/PRO | 311 | Коробки монтажные для электроустановочного оборудования | PL9 | 10 | ШТ | Под заказ Т2 | Информация по запросу |  | Удален |  | 0.289 | 1.8878 | 228 | 90 | 92 | Без замены | 3245060895921
089615 | Кор.нап. сер. 24м гор.75-105мм | Напольная коробка с глубиной 75-105 мм - неукомплектованная - 24 модуля -антикоррозийное покрытие - серый RAL 7031 | Legrand | DLP/Mosaic | 315 | Коробки напольные | PL7 | 1 | ШТ | Под заказ Т2 | Не подлежит сертификации | 2021-12-31 | Удален |  | 2.804 | 8.0539 | 333 | 278 | 87 | 088022 + 088002 | 3245060896157
089622 | Нап.кор. вер.10м кр.под покр. | Напольная коробка 10 модулей, крепление под покрытие, бежевый | Legrand | DLP/Mosaic | 315 | Коробки напольные | PL7 | 1 | ШТ | Под заказ Т2 | Не подлежит сертификации | 2021-12-31 | Удален |  | 1.665 | 7.3133 | 333 | 278 | 79 |  | 3245060896225
089625 | Кор.нап. сер.16м верт.H65мм | Напольная коробка с глубиной 65 мм - неукомплектованная - 8х2 модуля - антикоррозийное покрытие | Legrand | DLP/Mosaic | 315 | Коробки напольные | PL7 | 1 | ШТ | Под заказ Т2 | Не подлежит сертификации | 2021-12-31 | Удален |  | 2.863 | 7.3133 | 333 | 278 | 79 | 088025 + 088002 | 3245060896256
089626 | Кор. нап. сер.16м верт. H65мм | Напольная коробка с глубиной 65 мм - неукомплектованная - 8х2 модуля - под покрытие | Legrand | DLP/Mosaic | 315 | Коробки напольные | PL7 | 1 | ШТ | Под заказ Т2 | Не подлежит сертификации | 2021-12-31 | Удален |  | 2.363 | 7.3133 | 333 | 278 | 79 | 088025 + 088002 | 3245060896263
089627 | Нап.кор. гер.16м кр.под покр. | Напольная коробка 16 модулей, крепление под покрытие, серая | Legrand | DLP/Mosaic | 315 | Коробки напольные | PL7 | 1 | ШТ | Под заказ Т2 | Не подлежит сертификации | 2021-12-31 | Удален |  | 2.358 | 7.3133 | 333 | 278 | 79 |  | 3245060896270
089804 | OteoЛампа Е10 230В 3/4Вт | Лампа Е10 - 230 В - 3/4 Вт - для индикаторов | Legrand | General family | 591 | Прочие комплектующие изделия и аксессуары | PL9 | 10 | ШТ | Под заказ Т2 | Информация по запросу |  | Удален |  | 0.043 | 0.53631 | 97 | 97 | 57 |  | 3245060898045
089840 | SaganeЛампа Е10 230В | Лампа E10 - 220 В - 5 Вт | Legrand | General family | 591 | Прочие комплектующие изделия и аксессуары | PL9 | 10 | ШТ | Под заказ Т2 | Информация по запросу |  | Удален |  | 0.062 | 0.53631 | 97 | 97 | 57 | Без замены | 3245060898403
091912 | Plexo Муфта д/коробок d6-28мм | Plexo Муфта для коробок d6-28мм | Legrand | General family | 640 | Plexo коробки монтажные, влагозащищенное исполнение | PL9 | 50 | ШТ | Под заказ Т2 | Не подлежит сертификации | 2021-12-31 | Удален |  | 0.374 | 2.3507 | 212 | 144 | 77 |  | 3245060919122
092100 | PlexoКор. IP55 60/40мм | Коробка - Программа Plexo - IP 55 - IK 07 - круглая - диаметр 60 мм - 4 кабельных ввода | Legrand | General family | 640 | Plexo коробки монтажные, влагозащищенное исполнение | PL9 | 5 | ШТ | На складе | Информация по запросу |  | Удален |  | 0.194 | 1.472 | 230 | 80 | 80 | 092001 | 3245060921002
092243 | Кор. распр. осв./инд.или груп. | Распределительная коробка - дополнительный модуль для выключателей | Legrand | General family | 403 | Система устройств быстрого подключения | PL9 | 1 | ШТ | Под заказ Т2 | Информация по запросу |  | Удален |  | 0.499 | 2.054 | 250 | 158 | 52 | Без замены | 3245060922436
097994 | Гайка никел. латунь PG 16 | Гайка металлическая для уплотнителей - IP 68 - P.G. 16 | Legrand | Индустриальное оборудование | 871 | Трубы гибкие промышленного назначения RTA | PL5 | 50 | ШТ | На складе | Не подлежит сертификации | 2020-12-31 | Удален |  | 0.25 | 0.28812 | 98 | 84 | 35 | 386625 | 3245060979942
097999 | Гайка никел. латунь PG 46 | Гайка металлическая для уплотнителей - IP 68 - P.G. 48 | Legrand | Индустриальное оборудование | 871 | Трубы гибкие промышленного назначения RTA | PL5 | 10 | ШТ | Под заказ Т2 | Не подлежит сертификации | 2020-12-31 | Удален |  | 0.497 | 0.64719 | 141 | 102 | 45 | 386630 | 3245060979997
150560F | Режущий инструмент для фальшпола (коронка) | Режущий инструмент для фальшпола (коронка) | Bticino | ЭУИ Luxe | 2701 | Напольные коробки Bticino | PL7 | 1 | ШТ | Под заказ Т2 | Не подлежит сертификации | 2020-12-31 | Удален |  | 0.362 | 1.3656 | 125 | 95 | 115 | Без замены | 8012199530697 | Электроустановочные изделия
150560OT | Люк 100 мм, 2 модуля, латунь | Люк 100 Мм, 2 Модуля, Латунь | Bticino | ЭУИ Luxe | 2701 | Напольные коробки Bticino | PL7 | 1 | ШТ | На складе | Не подлежит сертификации | 2020-12-31 | Удален |  | 0.187 | 1.0091 | 112 | 106 | 85 | Без замены | 8012199530666 | Электроустановочные изделия
16101 | Встраиваемая коробка для Multibox, 1 модуль | Встраиваемая коробка для Multibox, 1 модуль | Bticino | ЭУИ Luxe | 2261 | Коробки монтажные Multibox Bticino | PL9 | 5 | ШТ | Под заказ Т2 | Не подлежит сертификации |  | Удален |  | 0.86 | 14.2172 | 290 | 265 | 185 | Без замены | 8012199182582 | Домофония
16101LT | Шасси для установки в 16101 | Набор для установки в монтажную коробку Кат. № 16101 | Bticino | ЭУИ Luxe | 2261 | Коробки монтажные Multibox Bticino | PL9 | 1 | ШТ | Под заказ Т2 | Не подлежит сертификации |  | Удален |  | 0.326 | 4.4022 | 330 | 145 | 92 | Без замены | 8012199182315 | Домофония
16101LTH | Шасси для 16101, Tech | Шасси для коробки Кат. № 16101, Tech | Bticino | ЭУИ Luxe | 2261 | Коробки монтажные Multibox Bticino | PL9 | 1 | ШТ | Под заказ Т2 | Не подлежит сертификации |  | Удален |  | 0.326 | 4.4022 | 330 | 145 | 92 | Без замены | 8012199710372 | Домофония
16105 | Встраиваемая коробка для Multibox, 5 модулей | Встраиваемая коробка для Multibox, 5 модулей | Bticino | ЭУИ Luxe | 2261 | Коробки монтажные Multibox Bticino | PL9 | 1 | ШТ | Под заказ Т2 | Не подлежит сертификации |  | Удален | [6 empty] | Без замены | 8012199182551 | Домофония
16105LT | Шасси для 16105 | Шасси для Кат. № 16105, белый | Bticino | ЭУИ Luxe | 2261 | Коробки монтажные Multibox Bticino | PL9 | 1 | ШТ | Под заказ Т2 | Не подлежит сертификации |  | Удален |  | 0.644 | 4.4022 | 330 | 145 | 92 | Без замены | 8012199182292 | Домофония
16105LTH | Шасси для 16105, Tech | Шасси для Кат. № 16105, белый | Bticino | ЭУИ Luxe | 2261 | Коробки монтажные Multibox Bticino | PL9 | 1 | ШТ | Под заказ Т2 | Не подлежит сертификации |  | Удален |  | 0.596 | 4.4022 | 330 | 145 | 92 | Без замены | 8012199710419 | Домофония
230249 | Кожух IP31 1600-2000 кВА | Защитный кожух для трансформаторов на 1600 и 2000 кВА - IP 31/20 | Zucchini | Transformers | 4421 | Трансформаторы серии Zucchini | PL1 | 1 | ШТ | На складе | Информация по запросу |  | Удален |  |  | 1524.6 | 2310 | 1320 | 500 | Без замены
310014 | ИБП Niky 1,5kВА IEC RS232 | Однофазный ИБП - Niky - линейно-интерактивный - 1500 ВА - с розетками 2К+З и МЭК | Legrand | Retail/PRO | 1450 | Линейно-интерактивные ИБП (Keor Multiplug, Keor SP, Keor SPX, Keor PDU, Keor-Line-RT, Niky S) | PL6 | 1 | ШТ | На складе | Информация по запросу |  | Удален |  | 15.222 | 44.2552 | 445 | 255 | 390 | Без замены | 3245063100145
310050 | ИБП DakerDk 1kВА | Однофазный ИБП - Daker DK - с батареями - 1000 ВА | Legrand | UPS 1 | 1452 | Стандартные однофазные ИБП (Daker DK) | PL6 | 1 | ШТ | На складе | Информация по запросу |  | Удален |  | 17.8 | 65.9137 | 558 | 525 | 225 | Без замены | 3245063100503
310052 | ИБП DakerDk 3kВА | Однофазный ИБП - Daker DK - с батареями - 3000 ВА | Legrand | UPS 1 | 1452 | Стандартные однофазные ИБП (Daker DK) | PL6 | 1 | ШТ | На складе | Информация по запросу |  | Удален |  | 33.6 | 94.248 | 765 | 560 | 220 | Без замены | 3245063100527
310054 | ИБП DakerDk 6kВА | Однофазный ИБП - Daker DK - с батареями - 6000 ВА | Legrand | UPS 1 | 1452 | Стандартные однофазные ИБП (Daker DK) | PL6 | 1 | ШТ | На складе | Информация по запросу |  | Удален |  | 68 | 204.624 | 870 | 560 | 420 | Без замены | 3245063100541
310058 | ИБП DakerDk 10kВА без батарей | Однофазный ИБП - Daker DK - без батарей - 10000 ВА | Legrand | UPS 1 | 1452 | Стандартные однофазные ИБП (Daker DK) | PL6 | 1 | ШТ | На складе | Информация по запросу |  | Удален |  | 29.3 | 171 | 950 | 600 | 300 | Без замены | 3245063100589
310196 | ИБП KEOR T 10 kВA 0' | ИБП KEOR T 10 kВA 0' | Legrand | UPS 2 | 1456 | Стандартные трехфазные ИБП | PL6 | 1 | ШТ | Под заказ Т2 | Сертифицировано | 2022-06-15 | Удален |  | 121 | 586.5975 | 870 | 465 | 1450 | 311020 | 3414970909930
310197 | ИБП KEOR T 15 kВA 0' | ИБП KEOR T 15 kВA 0' | Legrand | UPS 2 | 1456 | Стандартные трехфазные ИБП | PL6 | 1 | ШТ | Под заказ Т2 | Сертифицировано | 2022-06-15 | Удален |  | 132 | 599.72 | 470 | 880 | 1450 | 311024 | 3414970909947
310198 | ИБП KEOR T 20 kВA 0' | ИБП KEOR T 20 kВA 0' | Legrand | UPS 2 | 1456 | Стандартные трехфазные ИБП | PL6 | 1 | ШТ | Под заказ Т2 | Сертифицировано | 2022-06-15 | Удален |  | 144 | 564.282 | 870 | 470 | 1380 | 311028 | 3414970909954
310199 | ИБП KEOR T 30 kВA 0' | ИБП KEOR T 30 kВA 0' | Legrand | UPS 2 | 1456 | Стандартные трехфазные ИБП | PL6 | 1 | ШТ | Под заказ Т2 | Сертифицировано | 2022-06-15 | Удален |  | 148 | 559.7418 | 863 | 470 | 1380 | 311032 | 3414970909961
310203 | ИБП KEOR T 10 kВA 56' | ИБП KEOR T 10 kВA 56' | Legrand | UPS 2 | 1456 | Стандартные трехфазные ИБП | PL6 | 1 | ШТ | Под заказ Т2 | Сертифицировано | 2022-07-11 | Удален |  | 435.8 | 669.375 | 850 | 450 | 1750 | 311023 | 3414970416995
310207 | ИБП KEOR T 15 kВA 33' | ИБП KEOR T 15 kВA 33' | Legrand | UPS 2 | 1456 | Стандартные трехфазные ИБП | PL6 | 1 | ШТ | Под заказ Т2 | Сертифицировано | 2022-07-11 | Удален |  | 440 | 1109.25 | 850 | 750 | 1740 | 311027 | 3414970416957
310209 | ИБП KEOR T 20 kВA 8' | ИБП KEOR T 20 kВA 8' | Legrand | UPS 2 | 1456 | Стандартные трехфазные ИБП | PL6 | 1 | ШТ | Под заказ Т2 | Сертифицировано | 2022-07-11 | Удален |  | 306 | 990.99 | 900 | 770 | 1430 | 311029 | 3414970417060
310213 | ИБП KEOR T 30 kВA 8' | ИБП KEOR T 30 KВA 8' | Legrand | UPS 2 | 1456 | Стандартные трехфазные ИБП | PL6 | 1 | ШТ | Под заказ Т2 | Сертифицировано | 2022-07-11 | Удален |  | 326.2 | 740.25 | 900 | 470 | 1750 | 311033 | 3414970417077
310218 | ИБП KEOR T 40 kВA 13' | ИБП KEOR T 40 KВA 13' | Legrand | UPS 2 | 1456 | Стандартные трехфазные ИБП | PL6 | 1 | ШТ | Под заказ Т2 | Сертифицировано | 2022-07-11 | Удален |  | 607.4 | 1237.275 | 940 | 750 | 1755 | 311038 | 3414970416919
310219 | ИБП KEOR T 40 kВA 22' | ИБП KEOR T 40 KВA 22' | Legrand | UPS 2 | 1456 | Стандартные трехфазные ИБП | PL6 | 1 | ШТ | Под заказ Т2 | Сертифицировано | 2022-07-11 | Удален |  | 801.9 | 1218.6263 | 995 | 690 | 1775 | 311039 | 3414970416971
310220 | ИБП KEOR T 60 кВА 0' | ИБП KEOR T 60 kВA 0' | Legrand | UPS 2 | 1456 | Стандартные трехфазные ИБП | PL6 | 1 | ШТ | На складе | Сертифицировано | 2024-07-09 | Удален |  | 260.1 | 1128.0555 | 975 | 660 | 1753 | 311040 | 3414970417039
310221 | ИБП KEOR T 60 kВA 8' | ИБП KEOR T 60 KВA 8' | Legrand | UPS 2 | 1456 | Стандартные трехфазные ИБП | PL6 | 1 | ШТ | Под заказ Т2 | Сертифицировано | 2022-07-11 | Удален |  | 650 | 1239.75 | 950 | 750 | 1740 | 311041 | 3414970417107
310224 | ИБП KEOR T 15 kВA 0' | ИБП KEOR T 15 kВA 0' | Legrand | UPS 2 | 1456 | Стандартные трехфазные ИБП | PL6 | 1 | ШТ | Под заказ Т2 | Сертифицировано | 2024-07-09 | Удален |  | 161.3 | 1085.875 | 850 | 730 | 1750 | 311024 | 3414970490681
310225 | ИБП KEOR T 20 kВA 0' | ИБП KEOR T 20 kВA 0' | Legrand | UPS 2 | 1456 | Стандартные трехфазные ИБП | PL6 | 1 | ШТ | Под заказ Т2 | Сертифицировано | 2024-07-09 | Удален |  | 172.6 | 881.167 | 686 | 734 | 1750 | 311028 | 3414970490735
310226 | ИБП KEOR T 30 kВA 0' | ИБП KEOR T 30 kВA 0' | Legrand | UPS 2 | 1456 | Стандартные трехфазные ИБП | PL6 | 1 | ШТ | Под заказ Т2 | Сертифицировано | 2024-07-09 | Удален |  | 179.5 | 730.8 | 480 | 870 | 1750 | 311032 | 3414970490698
310227 | ИБП KEOR T 80 kВA 0' | ИБП KEOR T 80 kВA 0' | Legrand | UPS 2 | 1456 | Стандартные трехфазные ИБП | PL6 | 1 | ШТ | На складе | Сертифицировано | 2024-07-09 | Удален |  | 297 | 1024.1 | 880 | 665 | 1750 |  | 3414970605344
310230 | ИБП KEOR T 10 kВA 0' с разделительным трансформатором | ИБП KEOR T 10 kВA 0' с разделительным трансформатором | Legrand | UPS 2 | 1456 | Стандартные трехфазные ИБП | PL6 | 1 | ШТ | Под заказ Т2 | Сертифицировано | 2024-07-09 | Удален |  | 212.4 | 892.8192 | 840 | 730 | 1456 | Без замены | 3414970605375
310231 | ИБП KEOR T 15 kВA 0' с разделительным трансформатором | ИБП KEOR T 15 kВA 0' с разделительным трансформатором | Legrand | UPS 2 | 1456 | Стандартные трехфазные ИБП | PL6 | 1 | ШТ | Под заказ Т2 | Сертифицировано | 2024-07-09 | Удален |  | 243 | 889.14 | 840 | 730 | 1450 | Без замены | 3414970605306
310232 | ИБП KEOR T 20 kВA 0' с разделительным трансформатором | ИБП KEOR T 20 kВA 0' с разделительным трансформатором | Legrand | UPS 2 | 1456 | Стандартные трехфазные ИБП | PL6 | 1 | ШТ | Под заказ Т2 | Сертифицировано | 2024-07-09 | Удален |  | 252 | 1185.8 | 880 | 770 | 1750 | Без замены | 3414970605290
310233 | ИБП KEOR T 30 kВA 0' с разделительным трансформатором | ИБП KEOR T 30 kВA 0' с разделительным трансформатором | Legrand | UPS 2 | 1456 | Стандартные трехфазные ИБП | PL6 | 1 | ШТ | Под заказ Т2 | Сертифицировано | 2024-07-09 | Удален |  | 305.6 | 586.5975 | 870 | 465 | 1450 | Без замены | 3414970605337
310234 | ИБП KEOR T 40 kВA 0' с разделительным трансформатором | ИБП KEOR T 40 kВA 0' с разделительным трансформатором | Legrand | UPS 2 | 1456 | Стандартные трехфазные ИБП | PL6 | 1 | ШТ | Под заказ Т2 | Сертифицировано | 2024-07-09 | Удален |  | 409 | 1108.206 | 660 | 965 | 1740 | Без замены | 3414970605368
310235 | ИБП KEOR T 60 kВA 0' с разделительным трансформатором | ИБП KEOR T 60 kВA 0' с разделительным трансформатором | Legrand | UPS 2 | 1456 | Стандартные трехфазные ИБП | PL6 | 1 | ШТ | Под заказ Т2 | Сертифицировано | 2024-07-09 | Удален |  | 548 | 1130.826 | 970 | 670 | 1740 | Без замены | 3414970605313
310465 | Сил.шкаф для Trimod HE 10 kВА | Пустой силовой шкаф для Trimod HE 10 kВА | Legrand | UPS 2 | 1454 | Модульные трехфазные ИБП (Trimod HE, Archimod HE) | PL6 | 1 | ШТ | Под заказ Т2 | Сертифицировано | 2022-04-11 | Удален |  | 120.6 | 1536 | 1200 | 800 | 1600 | 310422 | 3414970827142
310466 | Сил.шкаф Trimod HE 15-20 kВА | Пустой силовой шкаф для Trimod HE 15-20 kВА | Legrand | UPS 2 | 1454 | Модульные трехфазные ИБП (Trimod HE, Archimod HE) | PL6 | 1 | ШТ | Под заказ Т2 | Сертифицировано | 2022-04-11 | Удален |  | 109.5 | 1536 | 1200 | 800 | 1600 | Без замены | 3414970827159
310658 | Батарейный шкаф для Archimod HE | Батарейный шкаф для Archimod HE, для 21 шт. АКБ 24 Ач, 1 линейка АКБ | Legrand | UPS 2 | 1466 | Батарейные шкафы | PL6 | 1 | ШТ | Под заказ Т2 | Сертифицировано | 2024-11-04 | Удален |  | 250.01 | 1387.8401 | 805 | 905 | 1905 |  | 3414971254121
310670 | Батарейный шкаф для Archimod HE | Батарейный шкаф для Archimod HE, для 42 шт. АКБ 24 Ач, 2 линейки АКБ | Legrand | UPS 2 | 1466 | Батарейные шкафы | PL6 | 1 | ШТ | Под заказ Т2 | Сертифицировано | 2024-11-04 | Удален |  | 250.01 | 1387.8401 | 805 | 905 | 1905 |  | 3414971254145
310671 | Батарейный шкаф для Archimod HE | Батарейный шкаф для Archimod HE, для 63 шт. АКБ 24 Ач, 3 линейки АКБ | Legrand | UPS 2 | 1466 | Батарейные шкафы | PL6 | 1 | ШТ | Под заказ Т2 | Сертифицировано | 2024-11-04 | Удален |  | 250.01 | 1387.8401 | 805 | 905 | 1905 |  | 3414971254152
310672 | Батарейный шкаф для Archimod HE | Батарейный шкаф для Archimod HE, для 21 шт. АКБ 41 Ач, 1 линейка АКБ | Legrand | UPS 2 | 1466 | Батарейные шкафы | PL6 | 1 | ШТ | Под заказ Т2 | Сертифицировано | 2024-11-04 | Удален |  | 250.01 | 1387.8401 | 805 | 905 | 1905 |  | 3414971254169
310674 | Батарейный шкаф для Archimod HE | Батарейный шкаф для Archimod HE, для 42 шт. АКБ 41 Ач, 2 линейки АКБ | Legrand | UPS 2 | 1466 | Батарейные шкафы | PL6 | 1 | ШТ | Под заказ Т2 | Сертифицировано | 2024-11-04 | Удален |  | 250.01 | 1387.8401 | 805 | 905 | 1905 |  | 3414971254183
310722A | Комп.кабелей и набор перемычек | Комплект кабелей и набор перемычек для ИБП Archimod HE, для 21 шт. АКБ 24 Ач, 1 линейка АКБ | Legrand | UPS 2 | 1466 | Батарейные шкафы | PL6 | 1 | ШТ | Под заказ Т2 | Сертифицировано | 2021-12-31 | Удален | [7 empty] | 3245063107229
310723A | Комп.кабелей и набор перемычек | Комплект кабелей и набор перемычек для ИБП Archimod HE, для 42 шт. АКБ 24 Ач, 2 линейки АКБ | Legrand | UPS 2 | 1466 | Батарейные шкафы | PL6 | 1 | ШТ | Под заказ Т2 | Сертифицировано | 2021-12-31 | Удален | [7 empty] | 3245063107236
310724A | Комп.кабелей и набор перемычек | Комплект кабелей и набор перемычек для ИБП Archimod HE, для 63 шт. АКБ 24 Ач, 3 линейки АКБ | Legrand | UPS 2 | 1466 | Батарейные шкафы | PL6 | 1 | ШТ | Под заказ Т2 | Сертифицировано | 2021-12-31 | Удален | [7 empty] | 3245063107243
310727A | Комп.кабелей и набор перемычек | Комплект кабелей и набор перемычек для ИБП Archimod HE, для 21 шт. АКБ 41 Ач, 1 линейка АКБ | Legrand | UPS 2 | 1466 | Батарейные шкафы | PL6 | 1 | ШТ | Под заказ Т2 | Сертифицировано | 2021-12-31 | Удален | [7 empty] | 3245063107274
310728A | Комп.кабелей и набор перемычек | Комплект кабелей и набор перемычек для ИБП Archimod HE, для 42 шт. АКБ 24 Ач, 2 линейки АКБ | Legrand | UPS 2 | 1466 | Батарейные шкафы | PL6 | 1 | ШТ | Под заказ Т2 | Сертифицировано | 2021-12-31 | Удален | [7 empty] | 3245063107281
310732A | Комп.кабелей и набор перемычек | Комплект кабелей и набор перемычек для ИБП Archimod HE, для 21 шт. АКБ 55 Ач, 1 линейка АКБ | Legrand | UPS 2 | 1466 | Батарейные шкафы | PL6 | 1 | ШТ | Под заказ Т2 | Сертифицировано | 2021-12-31 | Удален | [7 empty] | 3245063107328
310735A | Комп.кабелей и набор перемычек | Комплект кабелей и набор перемычек для ИБП Archimod HE, для 21 шт. АКБ 70 Ач, 1 линейка АКБ | Legrand | UPS 2 | 1466 | Батарейные шкафы | PL6 | 1 | ШТ | Под заказ Т2 | Сертифицировано | 2021-12-31 | Удален | [7 empty] | 3245063107359
310736A | Комп.кабелей и набор перемычек | Комплект кабелей и набор перемычек для ИБП Archimod HE, для 21 шт. АКБ 93 Ач, 1 линейка АКБ | Legrand | UPS 2 | 1466 | Батарейные шкафы | PL6 | 1 | ШТ | Под заказ Т2 | Сертифицировано | 2021-12-31 | Удален | [7 empty] | 3245063107366
310737A | Комп.кабелей и набор перемычек | Комплект кабелей и набор перемычек для ИБП Archimod HE, для 21 шт. АКБ 105 Ач, 1 линейка АКБ | Legrand | UPS 2 | 1466 | Батарейные шкафы | PL6 | 1 | ШТ | Под заказ Т2 | Сертифицировано | 2021-12-31 | Удален | [7 empty] | 3245063107373
310749A | Комп.кабелей и набор перемычек | Комплект кабелей и набор перемычек для ИБП Archimod HE, для 42 шт. АКБ 70 Ач, 2 линейки АКБ | Legrand | UPS 2 | 1466 | Батарейные шкафы | PL6 | 1 | ШТ | Под заказ Т2 | Сертифицировано | 2021-12-31 | Удален | [7 empty] | 3245063107496
310752A | Комп.кабелей и набор перемычек | Комплект кабелей и набор перемычек для ИБП Archimod HE, для 40 шт. АКБ 70 Ач, 2 линейки АКБ | Legrand | UPS 2 | 1466 | Батарейные шкафы | PL6 | 1 | ШТ | Под заказ Т2 | Сертифицировано | 2021-12-31 | Удален | [7 empty] | 3245063107526
310753A | Комп.кабелей и набор перемычек | Комплект кабелей и набор перемычек для ИБП Archimod HE, для 42 шт. АКБ 93 Ач, 2 линейки АКБ | Legrand | UPS 2 | 1466 | Батарейные шкафы | PL6 | 1 | ШТ | Под заказ Т2 | Сертифицировано | 2021-12-31 | Удален | [7 empty] | 3245063107533
310766 | Шкаф для бат.310058 DK 10кВА 20бат.12В/9А/ч | Батарейный шкаф - Daker DK - для Кат. № 3 100 58 - 20 АКБ 12 В -9 Ач | Legrand | UPS 1 | 1452 | Стандартные однофазные ИБП (Daker DK) | PL6 | 1 | ШТ | На складе | Информация по запросу |  | Удален |  | 67.1 | 170.5594 | 805 | 565 | 375 | Без замены | 3245063107663
310809A | Комп.кабелей и набор перемычек | Комплект кабелей и набор перемычек для ИБП Archimod HE 240/480, для 21 шт. АКБ 105 Ач, 1 линейка АКБ | Legrand | UPS 2 | 1466 | Батарейные шкафы | PL6 | 1 | ШТ | Под заказ Т2 | Сертифицировано | 2021-12-31 | Удален | [7 empty] | 3245063108097
310810A | Комп.кабелей и набор перемычек | Комплект кабелей и набор перемычек для ИБП Archimod HE 240/480, для 42 шт. АКБ 105 Ач, 2 линейки АКБ | Legrand | UPS 2 | 1466 | Батарейные шкафы | PL6 | 1 | ШТ | Под заказ Т2 | Сертифицировано | 2021-12-31 | Удален | [7 empty] | 3245063108103
310811A | Комп.кабелей и набор перемычек | Комплект кабелей и набор перемычек для ИБП Archimod HE 240/480, для 63 шт. АКБ 105 Ач, 3 линейки АКБ | Legrand | UPS 2 | 1466 | Батарейные шкафы | PL6 | 1 | ШТ | Под заказ Т2 | Сертифицировано | 2021-12-31 | Удален | [7 empty] | 3245063108110
310852 | Доп.зар.устр.Trimod уст. | Доп.зар.устр.Trimod уст. | Legrand | UPS 2 | 1454 | Модульные трехфазные ИБП (Trimod HE, Archimod HE) | PL6 | 1 | ШТ | Под заказ Т2 | Сертифицировано | 2025-04-05 | Удален | [6 empty] | Без замены | 3245063108523
310853 | Комп.из 3-х яшищ.бат.Trimod 9А/ч | Комп.из 3-х яшищ.бат.Trimod 9А/ч | Legrand | UPS 2 | 1454 | Модульные трехфазные ИБП (Trimod HE, Archimod HE) | PL6 | 1 | ШТ | Под заказ Т2 | Сертифицировано | 2022-04-11 | Удален | [6 empty] | Без замены | 3245063108530
310927 | ИБП KEOR T 40 kВA 0' | ИБП KEOR T 40 kВA 0' | Legrand | UPS 2 | 1456 | Стандартные трехфазные ИБП | PL6 | 1 | ШТ | Под заказ Т2 | Сертифицировано | 2024-07-09 | Удален |  | 261.5 | 1276.352 | 980 | 740 | 1760 | 311036 | 3414970542267
310928 | ИБП KEOR T 60 kВA 0' | ИБП KEOR T 60 kВA 0' | Legrand | UPS 2 | 1456 | Стандартные трехфазные ИБП | PL6 | 1 | ШТ | Под заказ Т2 | Сертифицировано | 2024-07-09 | Удален |  | 293.3 | 1320.55 | 980 | 770 | 1750 | 311040 | 3414970542274
310940 | Батарейный шкаф для Archimod HE | Батарейный шкаф для Archimod HE, для 21 шт. АКБ 55 Ач, 1 линейка АКБ | Legrand | UPS 2 | 1466 | Батарейные шкафы | PL6 | 1 | ШТ | Под заказ Т2 | Сертифицировано | 2024-11-04 | Удален |  | 250.01 | 1387.8401 | 805 | 905 | 1905 |  | 3414971254206
310942 | Батарейный шкаф для Archimod HE | Батарейный шкаф для Archimod HE, для 21 шт. АКБ 70 Ач, 1 линейка АКБ | Legrand | UPS 2 | 1466 | Батарейные шкафы | PL6 | 1 | ШТ | Под заказ Т2 | Сертифицировано | 2024-11-04 | Удален |  | 214.6 | 1491.504 | 920 | 840 | 1930 |  | 3414971254220
310943 | Батарейный шкаф для Archimod HE | Батарейный шкаф для Archimod HE, для 21 шт. АКБ 105 Ач, 1 линейка АКБ | Legrand | UPS 2 | 1466 | Батарейные шкафы | PL6 | 1 | ШТ | Под заказ Т2 | Сертифицировано | 2024-11-04 | Удален |  | 250.01 | 1387.8401 | 805 | 905 | 1905 |  | 3414971254237
310991 | Батарея 12 В 9 Ач | Батарея 12 В 9 Ач | Legrand | UPS 2 | 1454 | Модульные трехфазные ИБП (Trimod HE, Archimod HE) | PL6 | 1 | ШТ | Под заказ Т2 | Сертифицировано | 2021-05-24 | Удален | [6 empty] | 310991A | 3414971429963
310992 | Батарея 12 В 50 Ач (long life) | Батарея 12 В 50 Ач (с длительным сроком службы) | Legrand | UPS 2 | 1454 | Модульные трехфазные ИБП (Trimod HE, Archimod HE) | PL6 | 1 | ШТ | Под заказ Т2 | Сертифицировано | 2021-05-24 | Удален | [6 empty] | 310992A | 3414971429970
310993 | Батарея 12 В 94 Ач (long life) | Батарея 12 В 94 Ач (с длительным сроком службы) | Legrand | UPS 2 | 1454 | Модульные трехфазные ИБП (Trimod HE, Archimod HE) | PL6 | 1 | ШТ | Под заказ Т2 | Сертифицировано | 2021-05-24 | Удален | [6 empty] | 310993A | 3414971429987
310993A | Батарея 12 В 94 Ач | Батарея 12 В 94 Ач | Legrand | UPS 2 | 1454 | Модульные трехфазные ИБП (Trimod HE, Archimod HE) | PL6 | 1 | ШТ | Под заказ Т2 | Сертифицировано | 2023-03-15 | Удален | [7 empty] | 3414971429987
310995 | Батарея 12 В 20 Ач (long life) | Батарея 12 В 20 Ач (с длительным сроком службы) | Legrand | UPS 2 | 1454 | Модульные трехфазные ИБП (Trimod HE, Archimod HE) | PL6 | 4 | ШТ | Под заказ Т2 | Сертифицировано | 2021-05-24 | Удален | [6 empty] | 310995A | 3414971430006
310996 | Батарея 12 В 28 Ач (long life) | Батарея 12 В 28 Ач (с длительным сроком службы) | Legrand | UPS 2 | 1454 | Модульные трехфазные ИБП (Trimod HE, Archimod HE) | PL6 | 1 | ШТ | Под заказ Т2 | Сертифицировано | 2021-05-24 | Удален | [6 empty] | 310996A | 3414971430013
310997 | Батарея 12 В 38 Ач (long life) | Батарея 12 В 38 Ач (с длительным сроком службы) | Legrand | UPS 2 | 1454 | Модульные трехфазные ИБП (Trimod HE, Archimod HE) | PL6 | 1 | ШТ | Под заказ Т2 | Сертифицировано | 2021-05-24 | Удален | [6 empty] | 310997A | 3414971430020
310998 | Батарея 12 В 70 Ач (long life) | Батарея 12 В 70 Ач (с длительным сроком службы) | Legrand | UPS 2 | 1454 | Модульные трехфазные ИБП (Trimod HE, Archimod HE) | PL6 | 1 | ШТ | Под заказ Т2 | Сертифицировано | 2021-05-24 | Удален | [6 empty] | 310998A | 3414971430037
310999 | Батарея 12 В 98 Ач (long life) | Батарея 12 В 98 Ач (с длительным сроком службы) | Legrand | UPS 2 | 1454 | Модульные трехфазные ИБП (Trimod HE, Archimod HE) | PL6 | 1 | ШТ | Под заказ Т2 | Сертифицировано | 2021-05-24 | Удален | [6 empty] | 310999A | 3414971430044
311000 | Батарея 12 В 140 Ач(long life) | Батарея 12 В 140 Ач (с длительным сроком службы) | Legrand | UPS 2 | 1454 | Модульные трехфазные ИБП (Trimod HE, Archimod HE) | PL6 | 1 | ШТ | Под заказ Т2 | Сертифицировано | 2021-05-24 | Удален | [6 empty] | 311000A | 3414971430051
311001 | Батарея 12 В 13 Ач | Батарея 12 В 13 Ач | Legrand | UPS 2 | 1454 | Модульные трехфазные ИБП (Trimod HE, Archimod HE) | PL6 | 6 | ШТ | Под заказ Т2 | Сертифицировано | 2021-05-24 | Удален | [6 empty] | 311001A | 3414971430068
331120 | Sfera - монтажная коробка + шасси, 2 модуля | Sfera Монт.Коробка, Рамка 2м | Bticino | ЭУИ Luxe | 2321 | Двухпроводные аудиодомофоны Bticino | PL3 | 1 | ШТ | Под заказ Т2 | Не подлежит сертификации |  | Удален |  | 0.374 | 2.5752 | 240 | 145 | 74 | Без замены | 8012199216492 | Домофония
334003 | Pivot - домофон для аналоговой и цифровой систем, Серый Антрацит | Pivot - домофон для аналоговой и цифровой систем, Серый Антрацит | Bticino | ЭУИ Luxe | 2311 | Аудодомофоны Bticino | PL3 | 1 | ШТ | Под заказ Т2 | Информация по запросу |  | Удален |  | 0.522 | 1.672 | 220 | 95 | 80 | Без замены | 8012199492995 | Домофония
334103 | Pivot - видеодомофон для аналоговой и цифровой систем, Серый Антрацит | Pivot - видеодомофон для аналоговой и цифровой систем, Серый Антрацит | Bticino | ЭУИ Luxe | 2312 | Видеодомофоны Bticino | PL3 | 1 | ШТ | Под заказ Т2 | Информация по запросу |  | Удален |  | 1.817 | 4.301 | 230 | 220 | 85 | Без замены | 8012199493800 | Домофония
334104 | Pivot - видеодомофон для аналоговой и цифровой систем, Tech | Pivot - видеодомофон для аналоговой и цифровой систем, Tech | Bticino | ЭУИ Luxe | 2312 | Видеодомофоны Bticino | PL3 | 1 | ШТ | Под заказ Т2 | Информация по запросу |  | Удален |  | 1.928 | 4.9726 | 235 | 230 | 92 | Без замены | 8012199502540 | Домофония
334300 | Патч-панель RFID 24RJ45 6A STP | Патч-панель RFID 24RJ45 6A STP | Legrand | VDI | 503 | Smart патч-панели Legrand | PL8 | 1 | ШТ | Под заказ Т2 | Информация по запросу |  | Удален | [6 empty] | Без замены | 3414970323972
334304 | П-корд RFID 6a S/FTP LSZH 2м | Патч-корд RFID 6a S/FTP LSZH 2м | Legrand | VDI | 503 | Smart патч-панели Legrand | PL8 | 1 | ШТ | Под заказ Т2 | Информация по запросу |  | Удален | [6 empty] | Без замены | 3414970323699
334305 | П-корд RFID 6a S/FTP LSZH 3м | Патч-корд RFID 6a S/FTP LSZH 3м | Legrand | VDI | 503 | Smart патч-панели Legrand | PL8 | 1 | ШТ | Под заказ Т2 | Информация по запросу |  | Удален | [6 empty] | Без замены | 3414970323712
334306 | П-корд RFID 6a S/FTP LSZH 5м | Патч-корд RFID 6a S/FTP LSZH 5м | Legrand | VDI | 503 | Smart патч-панели Legrand | PL8 | 1 | ШТ | Под заказ Т2 | Информация по запросу |  | Удален | [6 empty] | Без замены | 3414970323736
334315 | Анализатор для RFID п-панелей | Анализатор для RFID п-панелей | Legrand | VDI | 503 | Smart патч-панели Legrand | PL8 | 1 | ШТ | Под заказ Т2 | Информация по запросу |  | Удален | [6 empty] | Без замены | 3414970324023
334317 | П-корд с. RFID 6a S/FTP LSZH 1м | Патч-корд с. RFID 6a S/FTP LSZH 1м | Legrand | VDI | 503 | Smart патч-панели Legrand | PL8 | 1 | ШТ | Под заказ Т2 | Информация по запросу |  | Удален | [6 empty] | Без замены | 3414970323750
334318 | П-корд с. RFID 6a S/FTP LSZH 2м | Патч-корд с. RFID 6a S/FTP LSZH 2м | Legrand | VDI | 503 | Smart патч-панели Legrand | PL8 | 1 | ШТ | Под заказ Т2 | Информация по запросу |  | Удален | [6 empty] | Без замены | 3414970323774
334319 | П-корд с. RFID 6a S/FTP LSZH 3м | Патч-корд с. RFID 6a S/FTP LSZH 3м | Legrand | VDI | 503 | Smart патч-панели Legrand | PL8 | 1 | ШТ | Под заказ Т2 | Информация по запросу |  | Удален | [6 empty] | Без замены | 3414970323798
334330 | BUS кабель 25м | BUS кабель 25м | Legrand | VDI | 503 | Smart патч-панели Legrand | PL8 | 10 | ШТ | Под заказ Т2 | Информация по запросу |  | Удален | [6 empty] | Без замены | 3414970324108
334331 | BUS коннектор | BUS коннектор | Legrand | VDI | 503 | Smart патч-панели Legrand | PL8 | 1 | ШТ | Под заказ Т2 | Информация по запросу |  | Удален | [6 empty] | Без замены | 3414970323811
334332 | BUS соединитель | BUS соединитель | Legrand | VDI | 503 | Smart патч-панели Legrand | PL8 | 1 | ШТ | Под заказ Т2 | Информация по запросу |  | Удален | [6 empty] | Без замены | 3414970323835
334333 | Инструмент для BUS коннектора | Инструмент для BUS коннектора | Legrand | VDI | 503 | Smart патч-панели Legrand | PL8 | 1 | ШТ | Под заказ Т2 | Информация по запросу |  | Удален | [6 empty] | Без замены | 3414970338969
334340 | RFID оптич. выдвижная полка | RFID оптич. выдвижная полка | Legrand | VDI | 503 | Smart патч-панели Legrand | PL8 | 1 | ШТ | Под заказ Т2 | Информация по запросу |  | Удален | [6 empty] | Без замены | 3414970324139
334344 | П-корд RFID ОМ4 LC/LC 1м | Патч-корд RFID ОМ4 LC/LC 1м | Legrand | VDI | 503 | Smart патч-панели Legrand | PL8 | 10 | ШТ | Под заказ Т2 | Информация по запросу |  | Удален | [6 empty] | Без замены | 3414970324146
334345 | П-корд RFID ОМ4 LC/LC 2м | Патч-корд RFID ОМ4 LC/LC 2м | Legrand | VDI | 503 | Smart патч-панели Legrand | PL8 | 10 | ШТ | Под заказ Т2 | Информация по запросу |  | Удален | [6 empty] | Без замены | 3414970324153
334346 | П-корд RFID ОМ4 LC/LC 3м | Патч-корд RFID ОМ4 LC/LC 3м | Legrand | VDI | 503 | Smart патч-панели Legrand | PL8 | 10 | ШТ | Под заказ Т2 | Информация по запросу |  | Удален | [6 empty] | Без замены | 3414970324160
334347 | П-корд серв. RFID ОМ4 LC/LC 1м | Патч-корд серв. RFID ОМ4 LC/LC 1м | Legrand | VDI | 503 | Smart патч-панели Legrand | PL8 | 10 | ШТ | Под заказ Т2 | Информация по запросу |  | Удален | [6 empty] | Без замены | 3414970324177
334348 | П-корд серв. RFID ОМ4 LC/LC 2м | Патч-корд серв. RFID ОМ4 LC/LC 2м | Legrand | VDI | 503 | Smart патч-панели Legrand | PL8 | 10 | ШТ | Под заказ Т2 | Информация по запросу |  | Удален | [6 empty] | Без замены | 3414970324184
334349 | П-корд серв. RFID ОМ4 LC/LC 3м | Патч-корд серв. RFID ОМ4 LC/LC 3м | Legrand | VDI | 503 | Smart патч-панели Legrand | PL8 | 10 | ШТ | Под заказ Т2 | Информация по запросу |  | Удален | [6 empty] | Без замены | 3414970324191
334803 | Swing - видеодомофон для аналоговой и цифровой систем, Вельветовый | Swing - видеодомофон для аналоговой и цифровой систем, цвет вельветовый | Bticino | ЭУИ Luxe | 2312 | Видеодомофоны Bticino | PL3 | 1 | ШТ | Под заказ Т2 | Информация по запросу |  | Удален |  | 1.574 | 4.807 | 230 | 220 | 95 | Без замены | 8012199683676 | Домофония
335921 | Соеденительный кабель для блоков расширения | Соединительный кабель для блоков расширения | Bticino | ЭУИ Luxe | 2314 | Телефония Bticino | PL3 | 1 | ШТ | Под заказ Т2 | Информация по запросу |  | Удален |  | 0.061 | 0.18792 | 58 | 54 | 60 | Без замены | 8012199362748 | Домофония
336910 | Дополнительный звонок | Дополнительный Звонок | Bticino | ЭУИ Luxe | 2311 | Аудодомофоны Bticino | PL3 | 1 | ШТ | Под заказ Т2 | Информация по запросу |  | Удален |  | 0.127 | 0.29635 | 84 | 84 | 42 | Без замены | 8012199211374 | Домофония
343001 | Linea 2000 Блок вызова с цветной видеокамерой на 1 абонента | Linea 2000 Блок вызова с цветной видеокамерой на 1 абонента | Bticino | ЭУИ Luxe | 2322 | Двухпроводные видеодомофоны Bticino | PL3 | 1 | ШТ | Под заказ Т2 | Информация по запросу |  | Удален |  | 0.732 | 3.3153 | 234 | 161 | 88 | Без замены | 8012199956305 | Домофония
344703 | Swing - домофон для 2-проводной системы, Вельветовый | Swing - домофон для 2-проводной системы, цвет вельветовый | Bticino | ЭУИ Luxe | 2321 | Двухпроводные аудиодомофоны Bticino | PL3 | 1 | ШТ | Под заказ Т2 | Информация по запросу |  | Удален |  | 0.518 | 1.1895 | 222 | 94 | 57 | Без замены | 8012199685168 | Домофония
346000 | Источник питания для 2 проводной цифровой системы на 100 абонентов | Блок питания - MyHOME - SCS - для домофонии и звуковой трансляции - 230 В - 1,2 А - 27 В | Bticino | ЭУИ Luxe | 2321 | Двухпроводные аудиодомофоны Bticino | PL3 | 1 | ШТ | На складе | Сертифицировано | 2023-10-31 | Удален |  | 1.456 | 4.1553 | 225 | 162 | 114 | Без замены | 8012199302980 | Домофония
3479 | My Home Активатор сигнализации | Релейный активатор с выходом Н.О./Н.З. - MyHOME - SCS - 24 В - 0,4 А - basic | Bticino | Автоматизация BTicino | 2316 | Устройства охранной сигнализации MYHOME (BTICINO) | PL3 | 1 | ШТ | Под заказ Т2 | Информация по запросу |  | Удален |  | 0.036 | 0.12705 | 55 | 30 | 77 | Без замены | 8005543450925 | MyHome
3480 | Базовый модуль приёма сигналов датчиков | Интерфейс для контактного датчика с Н.З. контактом - MyHOME - SCS - basic | Bticino | Автоматизация BTicino | 2316 | Устройства охранной сигнализации MYHOME (BTICINO) | PL3 | 1 | ШТ | Под заказ Т2 | Информация по запросу |  | Удален |  | 0.036 | 0.12705 | 55 | 30 | 77 | Без замены | 8012199780573 | MyHome
3480V12 | My Home Интерфейс контактный | Интерфейс с выходом 12 В для контактного датчика - MyHOME - SCS - basic | Bticino | Автоматизация BTicino | 2316 | Устройства охранной сигнализации MYHOME (BTICINO) | PL3 | 1 | ШТ | Под заказ Т2 | Информация по запросу |  | Удален |  | 0.036 | 0.12705 | 55 | 30 | 77 | Без замены | 8005543450932 | MyHome
3481 | My Home Интерфейс технической сигнализации | Интерфейс для получения сигналов технической тревоги - MyHOME - SCS - basic | Bticino | Автоматизация BTicino | 2316 | Устройства охранной сигнализации MYHOME (BTICINO) | PL3 | 1 | ШТ | Под заказ Т2 | Информация по запросу |  | Удален |  | 0.036 | 0.12705 | 55 | 30 | 77 | Без замены | 8005543450949 | MyHome
3483 | My Home Антенный кабель с коаксиальным разъемом для охранной системы. Длина 3,5 м. | MyHOME Антенный кабель с коаксиальным разъёмом для охранной системы. Длина 3,5 м. | Bticino | Автоматизация BTicino | 2316 | Устройства охранной сигнализации MYHOME (BTICINO) | PL3 | 1 | ШТ | Под заказ Т2 | Информация по запросу |  | Удален |  | 0.066 | 0.32164 | 172 | 85 | 22 | Без замены | 8012199941530 | MyHome
3486 | Блок сигнализации Polyx с GSM | Блок сигнализации Polyx с GSM | Bticino | Автоматизация BTicino | 2316 | Устройства охранной сигнализации MYHOME (BTICINO) | PL3 | 1 | ШТ | Под заказ Т2 | Информация по запросу |  | Удален |  | 1.274 | 8.8908 | 305 | 265 | 110 | Без замены | 8012199849089 | MyHome
3495 | RCA in out модуль зв.сист. | Ограничитель напряжения - MyHOME - SCS | Bticino | Автоматизация BTicino | 2304 | Механизмы звуковой трансляции MYHOME (BTICINO) | PL3 | 1 | ШТ | Под заказ Т2 | Информация по запросу |  | Удален |  | 0.09 | 0.42739 | 106 | 72 | 56 | Без замены | 8012199822877 | MyHome
3506 | Аккумулятор для сигнализации | Сменная батарея для центрального блока термоконтроля - MyHOME - SCS - 7,2 В | Bticino | Автоматизация BTicino | 2316 | Устройства охранной сигнализации MYHOME (BTICINO) | PL3 | 1 | ШТ | Под заказ Т2 | Сертифицировано | 2021-07-07 | Удален |  | 0.03 | 0.09396 | 58 | 27 | 60 | Без замены | 8012199941547 | MyHome
350705 | Прот.пож модуль RFG2 | Противопожарный модуль RFG2 | Cablofil | Cablofil | 248 | Огнестойкие проходки EZ PATH | PL7 | 1 | ШТ | На складе | Информация по запросу |  | Удален | [6 empty] | Без замены | 3414971258266 | AT
3530S | Тонкий транспондер proximity | Считыватель электронных ключей - MyHOME - SCS | Bticino | Автоматизация BTicino | 2316 | Устройства охранной сигнализации MYHOME (BTICINO) | PL3 | 3 | ШТ | Под заказ Т2 | Информация по запросу |  | Удален |  | 0.043 | 0.216 | 60 | 30 | 120 | Без замены | 8012199672328 | MyHome
3540 | Транспондер брелок | Аудио-видео модуль c широкоугольной Night-Day камерой | Bticino | Автоматизация BTicino | 2316 | Устройства охранной сигнализации MYHOME (BTICINO) | PL3 | 3 | ШТ | Под заказ Т2 | Информация по запросу |  | Удален |  | 0.043 | 0.12705 | 55 | 30 | 77 | Без замены | 8012199672335 | MyHome
3581 | Zigbee Радио датчик температуры | Zigbee Радиодатчик температуры | Bticino | ЭУИ Luxe | 1183 | Радиосистема MY HOME PLAY (BTICINO) | PL3 | 1 | ШТ | Под заказ Т2 | Информация по запросу |  | Удален |  | 0.06 | 0.82528 | 153 | 87 | 62 | Без замены | 8005543441404 | Электроустановочные изделия
387342 | Труба гибкая ПВХ сер. ø 10 | Труба гибкая ПВХ сер. ø 10 | Legrand | Индустриальное оборудование | 871 | Трубы гибкие промышленного назначения RTA | PL5 | 50 | М | Под заказ Т2 | Информация по запросу |  | Удален |  | 5.082 | 34.496 | 560 | 560 | 110 | Без замены | 3414970348241
387347 | Труба гибкая ПВХ сер. ø 34.5 | Труба гибкая ПВХ сер. ø 34.5 | Legrand | Индустриальное оборудование | 871 | Трубы гибкие промышленного назначения RTA | PL5 | 25 | М | Под заказ Т2 | Информация по запросу |  | Удален |  | 14.8 | 96.446 | 830 | 830 | 140 | Без замены | 3414970348296
387348 | Труба гибкая ПВХ сер. ø 39.5 | Труба гибкая ПВХ сер. ø 39.5 | Legrand | Индустриальное оборудование | 871 | Трубы гибкие промышленного назначения RTA | PL5 | 25 | М | Под заказ Т2 | Информация по запросу |  | Удален |  | 18.9 | 117.325 | 950 | 950 | 130 | Без замены | 3414970348302
392123 | ИКпульт д/програм.информ.диспл | ИК-пульт для програм.информ.диспл. | Bticino | ЭУИ Luxe | 2319 | Система вызывной сигнализации Bticino | PL4 | 1 | ШТ | Под заказ Т2 | Информация по запросу |  | Удален |  | 0.19 | 0.98235 | 185 | 118 | 45 | Без замены | 8012199360553 | Электроустановочные изделия
4050 | Портативный ИК пульт дистанционного управления для подключения/отключения системы охранной сигнализации | Портативный ИК пульт дистанционного управления для подключения/отключения системы охранной сигнализации | Bticino | Автоматизация BTicino | 2316 | Устройства охранной сигнализации MYHOME (BTICINO) | PL3 | 1 | ШТ | Под заказ Т2 | Информация по запросу |  | Удален |  | 0.028 | 0.09396 | 58 | 27 | 60 | Без замены | 8012199112787 | MyHome
405243 | HX3 Модуль присоедин. 10 шт L1 | HX3 Модуль присоедин. 10 шт L1 | Legrand | Power Legrand | 82 | Распределительные системы XL3 | PL1 | 1 | ШТ | Под заказ Т2 | Информация по запросу |  | Удален |  | 0.128 | 0.79727 | 116 | 87 | 79 | 405247 | 3414970316950
405244 | HX3 Модуль присоедин. 10 шт L2 | HX3 Модуль присоедин. 10 шт L2 | Legrand | Power Legrand | 82 | Распределительные системы XL3 | PL1 | 1 | ШТ | Под заказ Т2 | Информация по запросу |  | Удален |  | 0.127 | 0.80414 | 117 | 87 | 79 | 405248 | 3414970316974
405245 | HX3 Модуль присоедин. 10 шт L3 | HX3 Модуль присоедин. 10 шт L3 | Legrand | Power Legrand | 82 | Распределительные системы XL3 | PL1 | 1 | ШТ | Под заказ Т2 | Информация по запросу |  | Удален |  | 0.118 | 0.80736 | 116 | 87 | 80 | 405249 | 3414970316998
406285 | Батар.рез.пит.-мин.расц.U 1/2м | Запасной элемент питания для расцепителя DX³ Кат. № 4 062 87 | Legrand | DX3 | 222 | Аксессуары к DX3 | PL1 | 1 | ШТ | Под заказ Т2 | Информация по запросу |  | Удален |  | 0.036 | 0.2288 | 100 | 88 | 26 | Без замены | 3245064062855
4070 | Внутренняя сирена для охранной сигнализации, для установки в коробку 506Е, сила звука 90дБ на расстоянии 3м | Внутренняя сирена для охранной сигнализации, для установки в коробку Кат. № 506Е, сила звука 90дБ на расстоянии 3м | Bticino | Автоматизация BTicino | 2316 | Устройства охранной сигнализации MYHOME (BTICINO) | PL3 | 1 | ШТ | Под заказ Т2 | Информация по запросу |  | Удален |  | 0.22 | 1.0781 | 125 | 125 | 69 | Без замены | 8012199083780 | MyHome
4073 | MH SCS Сирена внешняя | MyHome SCS. Внешняя сирена со встроенной батареей для питания системы охранной сигнализации | Bticino | Автоматизация BTicino | 2316 | Устройства охранной сигнализации MYHOME (BTICINO) | PL3 | 1 | ШТ | Под заказ Т2 | Сертифицировано | 2021-04-28 | Удален |  | 2.21 | 10.1197 | 335 | 236 | 128 | Без замены | 8005543529850 | MyHome
410605 | Диф.бл.DX3 63A 3П Hpi 30mA1,5м | Дифференциальный блок DX³ - тип Hpi - 30 мА - 3П - 400 В~ - 63 А - 3 модуля | Legrand | DX3 | 190 | Блоки дифференциальные DX3 | PL1 | 1 | ШТ | Под заказ Т2 | Информация по запросу |  | Удален |  | 0.432 | 3.44 | 215 | 160 | 100 | Без замены | 3245064106054
410608 | Диф.бл.DX3 63A 3П Hpi 300m1,5м | Дифференциальный блок DX³ - тип Hpi - 300 мА - 3П - 400 В~ - 63 А - 3 модуля | Legrand | DX3 | 190 | Блоки дифференциальные DX3 | PL1 | 1 | ШТ | Под заказ Т2 | Информация по запросу |  | Удален |  | 0.405 | 3.44 | 215 | 160 | 100 | Без замены | 3245064106085
410611 | Диф.блок DX3 63A 3П Hpi регул. | Дифференциальный блок DX³ - тип Hpi - от 300 до 1000 мА - 3П - 400 В~ - 63 А - 6 модулей | Legrand | DX3 | 190 | Блоки дифференциальные DX3 | PL1 | 1 | ШТ | Под заказ Т2 | Информация по запросу |  | Удален |  | 0.434 | 3.1237 | 175 | 170 | 105 | Без замены | 3245064106115
410636 | Диф.бл.DX3 63A 4П Hpi 30mA1,5м | Дифференциальный блок DX³ - тип Hpi - 30 мА - 4П - 400 В~ - 63 А - 3 модуля | Legrand | DX3 | 190 | Блоки дифференциальные DX3 | PL1 | 1 | ШТ | Под заказ Т2 | Информация по запросу |  | Удален |  | 0.481 | 3.44 | 215 | 160 | 100 | Без замены | 3245064106368
410643 | Диф.блок DX3 63A 4П Hpi reglmA | Дифференциальный блок DX³ - тип Hpi - от 300 до 1000 мА - 4П - 400 В~ - 63 А - 6 модулей | Legrand | DX3 | 190 | Блоки дифференциальные DX3 | PL1 | 1 | ШТ | Под заказ Т2 | Информация по запросу |  | Удален |  | 0.655 | 4.8694 | 265 | 175 | 105 | Без замены | 3245064106436
413013 | ТВ сплитер на 6 выходов. Частоты: 5-2400МГц. Размер: 4DIN | ТВ-сплиттер - 6 выходов - 5-2400 МГц - мультимедийная сеть Home Networks Classic | Legrand | VDI | 461 | Активное оборудование мультимедиа (Legrand) | PL3 | 1 | ШТ | Под заказ Т2 | Не подлежит сертификации | 2021-12-31 | Удален |  | 0.221 | 0.70114 | 101 | 78 | 89 | 073983 | 3245064130134
414221 | Выкл.разъед.16A 2П DC 800В 4м | Выключатель-разъединитель постоянного тока с рычагом - 800 В= - 16 А - 2 полюса - 4 модуля | Legrand | DX3 | 66 | Выключатели-разъединители постоянного тока | PL1 | 1 | ШТ | Под заказ Т2 | Информация по запросу |  | Удален |  | 0.599 | 1.3154 | 148 | 101 | 88 |  | 3245064142212
414223 | Выкл.разъед.25A 2П DC 800В 4м | Выключатель-разъединитель постоянного тока с рычагом - 800 В= - 25 А - 2 полюса - 4 модуля | Legrand | DX3 | 66 | Выключатели-разъединители постоянного тока | PL1 | 1 | ШТ | Под заказ Т2 | Информация по запросу |  | Удален |  | 0.595 | 1.3154 | 148 | 101 | 88 |  | 3245064142236
414224 | Выкл.разъед.32A 2П DC 800В 4м | Выключатель-разъединитель постоянного тока с рычагом - 800 В= - 32 А - 2 полюса - 4 модуля | Legrand | DX3 | 66 | Выключатели-разъединители постоянного тока | PL1 | 1 | ШТ | Под заказ Т2 | Информация по запросу |  | Удален |  | 0.602 | 1.3154 | 148 | 101 | 88 |  | 3245064142243
414226 | Выкл.разъед.63A 2П DC 800В 4м | Выключатель-разъединитель постоянного тока с рычагом - 800 В= - 63 А - 2 полюса - 4 модуля | Legrand | DX3 | 66 | Выключатели-разъединители постоянного тока | PL1 | 1 | ШТ | Под заказ Т2 | Информация по запросу |  | Удален |  | 0.6 | 1.3154 | 148 | 101 | 88 |  | 3245064142267
431153 | Рукоятка управления д./руб. удлин. 1000-1250 | Удлиненный вал - для DCX-M на 1000 и 1250 А - длина 275 мм | Legrand | Power Legrand | 48 | Рубильники реверсивные (DCX-M) | PL1 | 1 | ШТ | Под заказ Т2 | Информация по запросу |  | Удален |  | 0.43 | 0.0657 | 292 | 15 | 15 | Без замены | 3245064311533
502NPA | Низкопрофильная монтажная коробка, 2 модуля с накладкой для серии Light | Низкопрофильная монтажная коробка, 2 модуля с накладкой для серии Livinglight | Bticino | ЭУИ Luxe | 2316 | Устройства охранной сигнализации MYHOME (BTICINO) | PL3 | 5 | ШТ | Под заказ Т2 | Не подлежит сертификации |  | Удален |  | 0.423 | 2.5769 | 155 | 125 | 133 | Без замены | 8012199210216 | Электроустановочные изделия
502PA | Угловая монтажная коробка c суппортом и накладкой для серии Light | Угловая монтажная коробка c суппортом и накладкой для серии Livinglight | Bticino | ЭУИ Luxe | 2316 | Устройства охранной сигнализации MYHOME (BTICINO) | PL3 | 5 | ШТ | Под заказ Т2 | Не подлежит сертификации |  | Удален |  | 0.396 | 3.744 | 208 | 144 | 125 | Без замены | 8012199210155 | Электроустановочные изделия
5331/230 | Циклическое реле, 2 контакта, 10А | Циклическое реле, 2 контакта, 10А | Bticino | ЭУИ Luxe | 2201 | Magic электроустановочные изделия Bticino | PL2 | 1 | ШТ | Под заказ Т2 | Сертифицировано | 2021-02-12 | Удален |  | 0.066 | 0.09396 | 58 | 27 | 60 |  | 8012199451206 | Электроустановочные изделия
573930 | Колонка настенная 40Вт | Колонка настенная 40 Вт | Legrand | Автоматизация Legrand | 643 | Механизмы звуковой трансляции MYHOME (LEGRAND) | PL3 | 1 | ШТ | Под заказ Т2 | Информация по запросу |  | Удален |  | 1.111 | 5.4054 | 312 | 225 | 77 | L4567 | 3245065739305
573981 | Колонка потолочная 100Вт | Динамик Потолочный 100 Вт | Legrand | Автоматизация Legrand | 643 | Механизмы звуковой трансляции MYHOME (LEGRAND) | PL3 | 1 | ШТ | Под заказ Т2 | Информация по запросу |  | Удален |  | 2.2 | 16.6511 | 285 | 285 | 205 | L4566 | 3245065739817
573983 | Колонка потолочная 50Вт | Динамик потолочный квадратный 50 Вт | Legrand | Автоматизация Legrand | 643 | Механизмы звуковой трансляции MYHOME (LEGRAND) | PL3 | 1 | ШТ | Под заказ Т2 | Информация по запросу |  | Удален |  | 1.83 | 45.045 | 660 | 650 | 105 | L4568 | 3245065739831
573988 | Модуль IN-OUT RCA звук сист | Ограничитель напряжения для звуковой системы | Legrand | Автоматизация Legrand | 643 | Механизмы звуковой трансляции MYHOME (LEGRAND) | PL3 | 1 | ШТ | Под заказ Т2 | Информация по запросу |  | Удален |  | 0.135 | 0.55577 | 108 | 62 | 83 | 3495 | 3245065739886
574044 | Аудиовыход сенсорного экрана | Аудиовыход сенсорного экрана | Legrand | Автоматизация Legrand | 643 | Механизмы звуковой трансляции MYHOME (LEGRAND) | PL3 | 1 | ШТ | Под заказ Т2 | Информация по запросу |  | Удален |  | 0.026 | 0.1053 | 65 | 60 | 27 | 3496 | 3245065740448
602142 | Диф.Выкл. LR 2П 25A 300MA -AC | Диф.Выкл. Lr 2п 25a 300ma -Ac | Legrand | General family | 25 | ВДТ Legrand | PL1 | 1 | ШТ | Под заказ Т2 | Информация по запросу |  | Удален |  | 0.206 | 0.38081 | 108 | 86 | 41 | 403038 | 3245066021423
602143 | Диф.Выкл. LR 2П 40A 300MA -AC | Диф.Выкл. Lr 2п 40a 300ma -Ac | Legrand | General family | 25 | ВДТ Legrand | PL1 | 1 | ШТ | Под заказ Т2 | Информация по запросу |  | Удален |  | 0.208 | 0.38081 | 108 | 86 | 41 | 403039 | 3245066021430
602152 | Диф.Выкл. LR 4П 25A 300MA -AC | Диф.Выкл. Lr 4п 25a 300ma -Ac | Legrand | General family | 25 | ВДТ Legrand | PL1 | 1 | ШТ | Под заказ Т2 | Информация по запросу |  | Удален |  | 0.349 | 0.70114 | 101 | 78 | 89 | 403042 | 3245066021522
604802 | Авт.Выкл. LR 1П C6A 6kA | Авт.Выкл. Lr 1п C6a 6ka | Legrand | General family | 14 | Автоматические выключатели Din 6 без дополнительных блоков | PL1 | 10 | ШТ | Под заказ Т2 | Информация по запросу |  | Удален |  | 1.288 | 1.6192 | 184 | 100 | 88 | 404025 | 3245066048024
604809 | Авт.Выкл. LR 1П C40A 6kA | Авт.Выкл. Lr 1п C40a 6ka | Legrand | General family | 14 | Автоматические выключатели Din 6 без дополнительных блоков | PL1 | 10 | ШТ | Под заказ Т2 | Информация по запросу |  | Удален |  | 1.451 | 1.6192 | 184 | 100 | 88 | 404032 | 3245066048093
604810 | Авт.Выкл. LR 1П C50A 6kA | Авт.Выкл. Lr 1п C50a 6ka | Legrand | General family | 14 | Автоматические выключатели Din 6 без дополнительных блоков | PL1 | 10 | ШТ | Под заказ Т2 | Информация по запросу |  | Удален |  | 1.513 | 1.6192 | 184 | 100 | 88 | 404033 | 3245066048109
604818 | Авт.Выкл. LR 2П C10A 6kA | Авт.Выкл. Lr 2п C10a 6ka | Legrand | General family | 14 | Автоматические выключатели Din 6 без дополнительных блоков | PL1 | 5 | ШТ | Под заказ Т2 | Информация по запросу |  | Удален |  | 1.353 | 1.6192 | 184 | 100 | 88 | 404040 | 3245066048185
604821 | Авт.Выкл. LR 2П C20A 6kA | Авт.Выкл. Lr 2п C20a 6ka | Legrand | General family | 14 | Автоматические выключатели Din 6 без дополнительных блоков | PL1 | 5 | ШТ | Под заказ Т2 | Информация по запросу |  | Удален |  | 1.388 | 1.6192 | 184 | 100 | 88 | 404043 | 3245066048215
604823 | Авт.Выкл. LR 2П C32A 6kA | Авт.Выкл. Lr 2п C32a 6ka | Legrand | General family | 14 | Автоматические выключатели Din 6 без дополнительных блоков | PL1 | 5 | ШТ | Под заказ Т2 | Информация по запросу |  | Удален |  | 1.39 | 1.6192 | 184 | 100 | 88 | 404045 | 3245066048239
604824 | Авт.Выкл. LR 2П C40A 6kA | Авт.Выкл. Lr 2п C40a 6ka | Legrand | General family | 14 | Автоматические выключатели Din 6 без дополнительных блоков | PL1 | 5 | ШТ | Под заказ Т2 | Информация по запросу |  | Удален |  | 1.389 | 1.6192 | 184 | 100 | 88 | 404046 | 3245066048246
604825 | Авт.Выкл. LR 2П C50A 6kA | Авт.Выкл. Lr 2п C50a 6ka | Legrand | General family | 14 | Автоматические выключатели Din 6 без дополнительных блоков | PL1 | 5 | ШТ | Под заказ Т2 | Информация по запросу |  | Удален |  | 1.508 | 1.6192 | 184 | 100 | 88 | 404047 | 3245066048253
604826 | Авт.Выкл. LR 2П C63A 6kA | Авт.Выкл. Lr 2п C63a 6ka | Legrand | General family | 14 | Автоматические выключатели Din 6 без дополнительных блоков | PL1 | 5 | ШТ | Под заказ Т2 | Информация по запросу |  | Удален |  | 1.51 | 1.6192 | 184 | 100 | 88 | 404048 | 3245066048260
604832 | Авт.Выкл. LR 3П C6A 6kA | Авт.Выкл. Lr 3п C6a 6ka | Legrand | General family | 14 | Автоматические выключатели Din 6 без дополнительных блоков | PL1 | 1 | ШТ | Под заказ Т2 | Информация по запросу |  | Удален |  | 0.409 | 0.52136 | 101 | 58 | 89 | 404053 | 3245066048321
604835 | Авт.Выкл. LR 3П C16A 6kA | Авт.Выкл. Lr 3п C16a 6ka | Legrand | General family | 14 | Автоматические выключатели Din 6 без дополнительных блоков | PL1 | 1 | ШТ | Под заказ Т2 | Информация по запросу |  | Удален |  | 0.399 | 0.52136 | 101 | 58 | 89 | 404056 | 3245066048352
604836 | Авт.Выкл. LR 3П C20A 6kA | Авт.Выкл. Lr 3п C20a 6ka | Legrand | General family | 14 | Автоматические выключатели Din 6 без дополнительных блоков | PL1 | 1 | ШТ | Под заказ Т2 | Информация по запросу |  | Удален |  | 0.405 | 0.52136 | 101 | 58 | 89 | 404057 | 3245066048369
605210 | Spx V 3П 160A На Шины 100Mm | Вертикальный разъединитель SPX-V с плавкими вставками - монтаж на распределительную шину - 160 A - 0 | Legrand | Power Legrand | 155 | Выключатели с плавкими вставками | PL1 | 1 | ШТ | Под заказ Т2 | Информация по запросу |  | Удален |  | 1.58 | 4.6883 | 470 | 175 | 57 | Без замены | 3245066052106
605211 | Spx V 3П 250A На Шины 185Mm | Вертикальный разъединитель SPX-V с плавкими вставками - монтаж на распределительную шину - 250 A - 1 - М10 | Legrand | Power Legrand | 155 | Выключатели с плавкими вставками | PL1 | 1 | ШТ | Под заказ Т2 | Информация по запросу |  | Удален |  | 7.288 | 21.6 | 800 | 225 | 120 | Без замены | 3245066052113
605212 | Spx V 3П 400A На Шины 185Mm | Вертикальный разъединитель SPX-V с плавкими вставками - монтаж на распределительную шину - 400 A - 2 - М10 | Legrand | Power Legrand | 155 | Выключатели с плавкими вставками | PL1 | 1 | ШТ | Под заказ Т2 | Информация по запросу |  | Удален |  | 7.28 | 23.019 | 802 | 226 | 127 | Без замены | 3245066052120
605219 | Клемма Сед. Spx1 (3П) | Зажим для подключения SPX - 70-150 мм² -18x7-18 мм - 1 | Legrand | Power Legrand | 155 | Выключатели с плавкими вставками | PL1 | 3 | ШТ | Под заказ Т2 | Информация по запросу |  | Удален |  | 0.171 | 0.1035 | 90 | 50 | 23 | Без замены | 3245066052199
605221 | Клемма Сед. Spx3 (3П) | Зажим для подключения SPX - 150-300 мм² -25x7-20 мм - 3 | Legrand | Power Legrand | 155 | Выключатели с плавкими вставками | PL1 | 3 | ШТ | Под заказ Т2 | Информация по запросу |  | Удален |  | 0.376 | 0.231 | 120 | 55 | 35 | Без замены | 3245066052212
605226 | Клемы Мульти. Spx 00 | Соединитель для разветвления, с 3 входами для SPX - 1,5-16 мм² - 00 | Legrand | Power Legrand | 155 | Выключатели с плавкими вставками | PL1 | 3 | ШТ | Под заказ Т2 | Информация по запросу |  | Удален |  | 0.189 | 0.1035 | 90 | 50 | 23 | Без замены | 3245066052267
605251 | Адаптер Lдвойной Spx V00 | Адаптер для установки SPX-V на распределительные шины - 2x160 А - двойной - 00 | Legrand | Power Legrand | 155 | Выключатели с плавкими вставками | PL1 | 1 | ШТ | Под заказ Т2 | Информация по запросу |  | Удален |  | 0.994 | 4.1989 | 465 | 105 | 86 | Без замены | 3245066052519
633971 | LCSЗаклепки (упак.по 12шт) | Заклёпки - LCS² | Legrand | VDI | 451 | Прочие комплектующие изделия Legrand | PL8 | 1 | ШТ | Под заказ Т2 | Информация по запросу |  | Удален |  | 0.005 | 0.0225 | 50 | 30 | 15 | Без замены | 3245066339719
636170 | Пeрeгородка разделителя | Дeржатель перегородки Lina 25 | Legrand | Индустриальное оборудование | 775 | Кабельные каналы Lina 25 | PL5 | 20 | ШТ | Под заказ Т2 | Не подлежит сертификации | 2021-12-31 | Удален |  | 0.068 | 0.36855 | 101 | 41 | 89 | Без замены | 3245066361703
638002 | Суппорт 2м MOSAIC кр.75 METRA | Суппорт Mosaic - 2 модуля - для кабель-каналов Metra 85х50, 100х50 и 130х50 | Legrand | Metra | 2790 | Кабельные каналы METRA | PL7 | 10 | ШТ | Под заказ Т2 | Сертифицировано | 2024-12-12 | Удален |  | 0.283 | 3.726 | 240 | 115 | 135 | 638071 | 3245066380025
638003 | Суппорт 4м MOSAIC кр.75 METRA | Суппорт Mosaic - 4 модуля - для кабель-каналов Metra 85х50, 100х50 и 130х50 | Legrand | Metra | 2790 | Кабельные каналы METRA | PL7 | 5 | ШТ | Под заказ Т2 | Сертифицировано | 2024-12-12 | Удален |  | 0.445 | 3.726 | 240 | 115 | 135 | 638072 | 3245066380032
638004 | Суппорт 6м MOSAIC кр.75 METRA | Суппорт Mosaic - 6 модулей - для кабель-каналов Metra 85х50, 100х50 и 130х50 | Legrand | Metra | 2790 | Кабельные каналы METRA | PL7 | 5 | ШТ | Под заказ Т2 | Сертифицировано | 2024-12-12 | Удален |  | 0.505 | 3.726 | 240 | 115 | 135 | 638073 | 3245066380049
646612 | Шкаф д/цод LCS2 19"41U600x1200 | Шкаф для ЦОД LCS² 19"41U 600X1200 | Legrand | VDI | 501 | Серверные шкафы Legrand | PL8 | 1 | ШТ | Под заказ Т2 | Информация по запросу |  | Удален |  | 114.5 | 1872.72 | 1275 | 680 | 2160 | Без замены | 3245066466125
646619 | Шкаф д/цод LCS2 19"46U800x1000 | Шкаф для ЦОД LCS² 19"46U 800X1000 | Legrand | VDI | 501 | Серверные шкафы Legrand | PL8 | 1 | ШТ | Под заказ Т2 | Информация по запросу |  | Удален |  | 126 | 2244.528 | 1090 | 880 | 2340 | Без замены | 3245066466194
646630 | Расш.шкаф цод LCS2 41U600x1000 | Секция расширения для ЦОД LCS² 41U 600X1000 | Legrand | VDI | 501 | Серверные шкафы Legrand | PL8 | 1 | ШТ | Под заказ Т2 | Информация по запросу |  | Удален |  | 75.9 | 1582.632 | 1080 | 680 | 2155 | Без замены | 3245066466309
646638 | Расш.шкаф цод LCS2 46U600x1200 | Секция расширения для ЦОД LCS² 46U 600x1200 | Legrand | VDI | 501 | Серверные шкафы Legrand | PL8 | 1 | ШТ | Под заказ Т2 | Информация по запросу |  | Удален | [6 empty] | Без замены
646655 | Траверс д/шкафа глуб.1000мм | Траверс для шкафа глуб.1000мм | Legrand | VDI | 502 | Аксессуары для серверных шкафов Legrand | PL8 | 1 | ШТ | Под заказ Т2 | Информация по запросу |  | Удален |  | 0.924 | 3.1185 | 990 | 105 | 30 | Без замены | 3245066466552
646657 | Траверс д/шкафа глуб.1200мм | Траверс для шкафа глуб.1200мм | Legrand | VDI | 502 | Аксессуары для серверных шкафов Legrand | PL8 | 1 | ШТ | Под заказ Т2 | Информация по запросу |  | Удален |  | 1.139 | 3.0187 | 1150 | 105 | 25 | Без замены | 3245066466576
646659 | Кронштейн унив. д/шк. (4шт) | Кронштейн универсальный для шкафа (4 шт.) | Legrand | VDI | 502 | Аксессуары для серверных шкафов Legrand | PL8 | 1 | ШТ | Под заказ Т2 | Информация по запросу |  | Удален |  | 0.35 | 1.0688 | 190 | 125 | 45 | Без замены | 3245066466590
646689 | 2 бок. крышки д/шк. цод 46U | Комплект из 2 передних перегородок для шкафов 46U | Legrand | VDI | 502 | Аксессуары для серверных шкафов Legrand | PL8 | 1 | ШТ | Под заказ Т2 | Информация по запросу |  | Удален |  | 14.5 | 49.8544 | 2180 | 363 | 63 | Без замены | 3245066466897
646710 | Двойн.двери корридор цод 41U | 2 двери с ручки с замком для шкафа 41U | Legrand | VDI | 435 | Элементы для организации "холодного коридора" Legrand | PL8 | 1 | ШТ | Под заказ Т2 | Информация по запросу |  | Удален |  | 96.8 | 69.048 | 1370 | 630 | 80 | Без замены | 3245066467108
646712 | Двойн.двери корридор цод 46U | Двойн.двери корридор цод 46U | Legrand | VDI | 435 | Элементы для организации "холодного коридора" Legrand | PL8 | 1 | ШТ | Под заказ Т2 | Информация по запросу |  | Удален | [6 empty] | Без замены
646720 | Модуль крыши корридор цод600мм | Модуль для крыши ш.600мм | Legrand | VDI | 435 | Элементы для организации "холодного коридора" Legrand | PL8 | 1 | ШТ | Под заказ Т2 | Информация по запросу |  | Удален |  | 14.8 | 93.01 | 1420 | 655 | 100 | Без замены | 3245066467207
646722 | Модуль крыши корридор цод200мм | Модуль для крыши ш.200мм | Legrand | VDI | 435 | Элементы для организации "холодного коридора" Legrand | PL8 | 1 | ШТ | Под заказ Т2 | Информация по запросу |  | Удален |  | 5.2 | 30.7878 | 1380 | 230 | 97 | Без замены | 3245066467221
646724 | Модуль крыши корридор цод100мм | Модуль для крыши ш.100мм | Legrand | VDI | 435 | Элементы для организации "холодного коридора" Legrand | PL8 | 1 | ШТ | Под заказ Т2 | Информация по запросу |  | Удален |  | 3.7 | 28.749 | 1369 | 210 | 100 | Без замены | 3245066467245
646841 | 6х2К+З нем.ст. +амп. PDU 19" | PDU - Блок распределения питания - 6 розеток 2К+3 - немецкий стандарт - амперметр - шнур питания 3м - 19'' - 16А | Legrand | LCS3 | 500 | Блоки распределения Legrand (PDU) | PL8 | 1 | ШТ | Под заказ Т2 | Сертифицировано | 2022-04-20 | Удален |  | 0.998 | 2.4312 | 482 | 97 | 52 | Без замены | 3414970765628
646844 | 6хC19 +амп. PDU 19" | PDU - Блок распределения питания - 6 розеток С19 - амперметр - клеммный блок - 19'' - 16А | Legrand | LCS3 | 500 | Блоки распределения Legrand (PDU) | PL8 | 1 | ШТ | Под заказ Т2 | Сертифицировано | 2022-04-12 | Удален |  | 0.67 | 2.4312 | 482 | 97 | 52 | Без замены | 3414970765666
646845 | 6хC1З и 1xС19 +амп. PDU 19" | PDU - Блок распределения питания - 6 розеток С13 и 1 розетка С19 - амперметр - клеммный блок - 19'' - 16А | Legrand | LCS3 | 500 | Блоки распределения Legrand (PDU) | PL8 | 1 | ШТ | Под заказ Т2 | Сертифицировано | 2022-04-12 | Удален |  | 0.655 | 2.4312 | 482 | 97 | 52 | Без замены | 3414970765680
646865 | PDU OU 20xС13 и 4xC19+авт+амп | PDU - Блок распределения питания вертикальный - 20 розеток С13 и 4 розетки С19 - амперметр - MCB - клеммный блок - 32А | Legrand | LCS3 | 500 | Блоки распределения Legrand (PDU) | PL8 | 1 | ШТ | Под заказ Т2 | Сертифицировано | 2022-04-20 | Удален |  | 2.8 | 16.744 | 1495 | 140 | 80 | Без замены | 3414970765796
646875 | PDU OU 18xС13и6xC19+амп 3 фазы | PDU - Блок распределения питания вертикальный - 18 розеток С13 и 6 розеток С19 - амперметр - MCB - трехфазный - шнур питания 3м - 16А | Legrand | LCS3 | 500 | Блоки распределения Legrand (PDU) | PL8 | 1 | ШТ | Под заказ Т2 | Сертифицировано | 2022-04-20 | Удален |  | 4.8 | 22.344 | 1995 | 140 | 80 | Без замены | 3414970765819
653085 | Столик с инд. зар. устройством | Столик с индукционным зарядным устройством 1000 мА для мини-колонны, цвет белый | Legrand | Напольные коробки и колонны | 286 | Колонны и мини-колонны | PL7 | 1 | ШТ | Под заказ Т2 | Информация по запросу |  | Удален |  | 3.6 | 42.408 | 720 | 380 | 155 | Без замены | 3414971195202
660875 | Пикт. 310х112 "огнетушитель" | Информационная табличка - для автономных эвакуационных светильников - огнетушитель - стрелка вниз - 310х112 мм | Legrand | General family | 5002 | Светильники аварийные серий G5 и D | PL4 | 5 | ШТ | Под заказ Т2 | Не подлежит сертификации | 2021-12-31 | Удален |  | 0.064 | 0.0462 | 330 | 140 | 1 | Без замены | 3245066608754
661713 | U21 светильник 2ч/110лм 2х6Вт | Автономный светильник аварийного освещения U21 - люминесцентный - комбинированный - 2x6 Вт - 2 ч - 110 лм | Legrand | General family | 5000 | Светильники аварийные серии U21 | PL4 | 1 | ШТ | Под заказ Т2 | Информация по запросу |  | Удален |  | 0.716 | 1.7749 | 246 | 111 | 65 | Без замены | 3245066617138
661851 | U34 пикт. пож. Кран | U34 Пиктограмма Пож. Кран | Legrand | General family | 5023 | Светильники аварийные серии U34 LED | PL4 | 5 | ШТ | Под заказ Т2 | Не подлежит сертификации | 2020-12-31 | Удален |  | 0.08 | 0.12954 | 253 | 128 | 4 | Без замены | 3245066618517
662190 | U34(LEDs) 3ч-200Лм автотест. | U34(LEDs) 3ч-200лм Автотестирование | Legrand | General family | 5023 | Светильники аварийные серии U34 LED | PL4 | 1 | ШТ | Под заказ Т2 | Информация по запросу |  | Удален |  | 0.936 | 2.7447 | 291 | 131 | 72 | Без замены | 3245066621906
664071 | БАП от 13 до 38Вт,3 ч | Блок аварийного питания - 3 часа - 230/240 В - для ламп 13-38 Вт (кроме Т5) | Legrand | General family | 9905 | Блоки аварийного питания | PL4 | 1 | ШТ | Под заказ Т2 | Информация по запросу |  | Удален | [6 empty] | Без замены | 3245066640716
667350 | DRX 125 ТМ/настр 3П 16А 25кА | Автоматический выключатель DRX 125 B - с настраиваемыми уставками - 25 кА - 415 В~ - 3П - 16 A | Legrand | Power Legrand | 43 | Автоматические выключатели DRX (в литом корпусе) | PL1 | 1 | ШТ | На складе | Информация по запросу |  | Удален |  | 0.779 | 1.215 | 150 | 90 | 90 | Без замены | 3414970318572
667353 | DRX 125 ТМ/настр 3П 32А 25кА | Автоматический выключатель DRX 125 B - с настраиваемыми уставками - 25 кА - 415 В~ - 3П - 32 A | Legrand | Power Legrand | 43 | Автоматические выключатели DRX (в литом корпусе) | PL1 | 1 | ШТ | На складе | Сертифицировано | 2022-08-29 | Удален |  | 0.811 | 1.215 | 150 | 90 | 90 |  | 3414970318633
667372 | DRX 125 ТМ/настр 3П 25А 36кА | Автоматический выключатель DRX 125 F - с настраиваемыми уставками - 36 кА - 415 В~ - 3П - 25 A | Legrand | Power Legrand | 43 | Автоматические выключатели DRX (в литом корпусе) | PL1 | 1 | ШТ | На складе | Информация по запросу |  | Удален |  | 0.812 | 1.215 | 150 | 90 | 90 | Без замены | 3414970319012
667374 | DRX 125 ТМ/настр 3П 40А 36кА | Автоматический выключатель DRX 125 F - с настраиваемыми уставками - 36 кА - 415 В~ - 3П - 40 A | Legrand | Power Legrand | 43 | Автоматические выключатели DRX (в литом корпусе) | PL1 | 1 | ШТ | На складе | Информация по запросу |  | Удален |  | 0.809 | 1.215 | 150 | 90 | 90 | Без замены | 3414970319050
667376 | DRX 125 ТМ/настр 3П 63А 36кА | Автоматический выключатель DRX 125 F - с настраиваемыми уставками - 36 кА - 415 В~ - 3П - 63 A | Legrand | Power Legrand | 43 | Автоматические выключатели DRX (в литом корпусе) | PL1 | 1 | ШТ | На складе | Информация по запросу |  | Удален |  | 0.826 | 1.215 | 150 | 90 | 90 | Без замены | 3414970319098
672456 | Розетка TV/SAT звездаАЛМ ETIKA | Розетка TV/R/SAT - 2 дБ - 0-2400 мГц - Etika - алюминий | Legrand | Retail/PRO | 589 | ETIKA электроустановочное оборудование | PL2 | 10 | ШТ | На складе | Информация по запросу |  | Удален |  | 1.075 | 3.762 | 380 | 90 | 110 | Без замены | 3245066724560
752037 | VLN Модуль контрл зв.трансляц | Valena IN'MATIC.Локальный модуль управления звуковой трансляции с ЖК-дисплеем | Legrand | Valena Life/Allure | 596 | VALENA LIFE/ALLURE электроустановочное оборудование | PL2 | 1 | ШТ | Под заказ Т2 | Информация по запросу |  | Удален |  | 0.122 | 0.53631 | 97 | 97 | 57 |  | 3414970459251
752038 | VLN Вход ист.зв/блок пит. | Valena IN'MATIC.Аудио-вход с блоком питания | Legrand | Valena Life/Allure | 596 | VALENA LIFE/ALLURE электроустановочное оборудование | PL2 | 1 | ШТ | Под заказ Т2 | Информация по запросу |  | Удален |  | 0.475 | 2.6676 | 190 | 120 | 117 |  | 3414970462466
752039 | VLN Модуль расш тюнера/и-ком | Valena IN'MATIC.Модуль расширения FM-тюнера с функцией интерком | Legrand | Valena Life/Allure | 596 | VALENA LIFE/ALLURE электроустановочное оборудование | PL2 | 1 | ШТ | Под заказ Т2 | Сертифицировано |  | Удален |  | 0.105 | 0.53631 | 97 | 97 | 57 | Без замены | 3414970462480
752084 | VLN Выкл жалюзи беспров. | Valena IN'MATIC MyHome Play Zigbee. Радиоуправляющее устройство для управления жалюзи/рольставнями. | Legrand | Valena Life/Allure | 596 | VALENA LIFE/ALLURE электроустановочное оборудование | PL2 | 1 | ШТ | На складе | Сертифицировано | 2020-12-16 | Удален |  | 0.066 | 0.52136 | 101 | 58 | 89 | Без замены | 3414970567857
752135 | VLN-l БЕЛ термостат программир | Valena LIFE/ALLURE.Термостат комнатный программируемый.С лицевой панелью.Белый | Legrand | Valena Life/Allure | 596 | VALENA LIFE/ALLURE электроустановочное оборудование | PL2 | 1 | ШТ | Под заказ Т2 | Информация по запросу |  | Удален |  | 0.165 | 0.88704 | 160 | 72 | 77 | Без замены | 3414970453600
752136 | VLN-l БЕЛ Датчик утечк прп/бут | Valena LIFE.Детектор газа (пропан,бутан) со звуковым сигналом.С лицевой панелью.Белый | Legrand | Valena Life/Allure | 596 | VALENA LIFE/ALLURE электроустановочное оборудование | PL2 | 1 | ШТ | Под заказ Т2 | Информация по запросу |  | Удален |  | 0.151 | 0.6768 | 100 | 94 | 72 | Без замены | 3414970454027
752137 | VLN-l БЕЛ Датчик утечки метана | Valena LIFE.Детектор газа (метан) со звуковым сигналом.С лицевой панелью.Белый | Legrand | Valena Life/Allure | 596 | VALENA LIFE/ALLURE электроустановочное оборудование | PL2 | 1 | ШТ | Под заказ Т2 | Информация по запросу |  | Удален |  | 0.141 | 0.6768 | 100 | 94 | 72 | Без замены | 3414970454089
752141 | VLN-l БЕЛ Датчик протечки воды | Valena LIFE.Датчик протечки воды.С лицевой панелью.Белый | Legrand | Valena Life/Allure | 596 | VALENA LIFE/ALLURE электроустановочное оборудование | PL2 | 1 | ШТ | Под заказ Т2 | Информация по запросу |  | Удален |  | 0.141 | 0.6768 | 100 | 94 | 72 | Без замены | 3414970454140
752142 | VLN-l БЕЛ Тюнер RDS c ЖК-экран | Valena LIFE/ALLURE.Тюнер FM с RDS,ЖК-дисплеем и блоком питания.С лицевой панелью.Белый | Legrand | Valena Life/Allure | 596 | VALENA LIFE/ALLURE электроустановочное оборудование | PL2 | 1 | ШТ | Под заказ Т2 | Сертифицировано | 2021-02-28 | Удален |  | 0.244 | 0.88704 | 160 | 72 | 77 |  | 3414970461650
752236 | VLN-l СЛК Датчик утечк прп/бут | Valena LIFE.Детектор газа (пропан,бутан) со звуковым сигналом.С лицевой панелью.Слоновая кость | Legrand | Valena Life/Allure | 596 | VALENA LIFE/ALLURE электроустановочное оборудование | PL2 | 1 | ШТ | Под заказ Т2 | Информация по запросу |  | Удален |  | 0.139 | 0.6768 | 100 | 94 | 72 | Без замены | 3414970454041
752237 | VLN-l СЛК Датчик утечки метана | Valena LIFE.Детектор газа (метан) со звуковым сигналом.С лицевой панелью.Слоновая кость | Legrand | Valena Life/Allure | 596 | VALENA LIFE/ALLURE электроустановочное оборудование | PL2 | 1 | ШТ | Под заказ Т2 | Информация по запросу |  | Удален |  | 0.151 | 0.6768 | 100 | 94 | 72 | Без замены | 3414970454102
752242 | VLN-l СЛК Тюнер RDS c ЖК-экран | Valena LIFE/ALLURE.Тюнер FM с RDS,ЖК-дисплеем и блоком питания.С лицевой панелью.Слоновая кость | Legrand | Valena Life/Allure | 596 | VALENA LIFE/ALLURE электроустановочное оборудование | PL2 | 1 | ШТ | Под заказ Т2 | Сертифицировано | 2021-02-28 | Удален |  | 0.166 | 0.88704 | 160 | 72 | 77 |  | 3414970461674
752335 | VLN-l АЛЮ термостат программир | Valena LIFE/ALLURE.Термостат комнатный программируемый.С лицевой панелью.Алюминий | Legrand | Valena Life/Allure | 596 | VALENA LIFE/ALLURE электроустановочное оборудование | PL2 | 1 | ШТ | Под заказ Т2 | Информация по запросу |  | Удален |  | 0.165 | 0.88704 | 160 | 72 | 77 | Без замены | 3414970453648
752336 | VLN-l АЛЮ Датчик утечк прп/бут | Valena LIFE.Детектор газа (пропан,бутан) со звуковым сигналом.С лицевой панелью.Алюминий | Legrand | Valena Life/Allure | 596 | VALENA LIFE/ALLURE электроустановочное оборудование | PL2 | 1 | ШТ | Под заказ Т2 | Информация по запросу |  | Удален |  | 0.151 | 0.6768 | 100 | 94 | 72 | Без замены | 3414970454065
752337 | VLN-l АЛЮ Датчик утечки метана | Valena LIFE.Детектор газа (метан) со звуковым сигналом.С лицевой панелью.Алюминий | Legrand | Valena Life/Allure | 596 | VALENA LIFE/ALLURE электроустановочное оборудование | PL2 | 1 | ШТ | Под заказ Т2 | Информация по запросу |  | Удален |  | 0.151 | 0.6768 | 100 | 94 | 72 | Без замены | 3414970454126
752342 | VLN-l АЛЮ Тюнер RDS c ЖК-экран | Valena LIFE/ALLURE.Тюнер FM с RDS,ЖК-дисплеем и блоком питания.С лицевой панелью.Алюминий | Legrand | Valena Life/Allure | 596 | VALENA LIFE/ALLURE электроустановочное оборудование | PL2 | 1 | ШТ | Под заказ Т2 | Сертифицировано | 2021-02-28 | Удален |  | 0.247 | 0.88704 | 160 | 72 | 77 |  | 3414970461636
753011 | VLN-l БЕЛ крэдл mUSB заряд | Valena LIFE.Зарядная станция MicroUSB 240В/5В 1500мА.С лицевой панелью.Белая | Legrand | Valena Life/Allure | 596 | VALENA LIFE/ALLURE электроустановочное оборудование | PL2 | 1 | ШТ | Под заказ Т2 | Сертифицировано | 2024-04-25 | Удален |  | 0.138 | 0.6768 | 100 | 94 | 72 | Без замены | 3414970509598
753012 | VLN-l СЛК крэдл mUSB заряд | Valena LIFE.Зарядная станция MicroUSB 240В/5В 1500мА.С лицевой панелью.Слоновая кость | Legrand | Valena Life/Allure | 596 | VALENA LIFE/ALLURE электроустановочное оборудование | PL2 | 1 | ШТ | Под заказ Т2 | Сертифицировано | 2024-04-25 | Удален |  | 0.135 | 0.6768 | 100 | 94 | 72 | Без замены | 3414970617422
753110 | VLN БЕЛ Роз 2К+З/USB | Valena IN'MATIC.Комбинированная розетка 2К+З 16А 250В/USB 1000мА.С лицевой панелью LIFE/ALLURE. Белая | Legrand | Valena Life/Allure | 596 | VALENA LIFE/ALLURE электроустановочное оборудование | PL2 | 1 | ШТ | Под заказ Т2 | Сертифицировано | 2024-11-25 | Удален |  | 0.129 | 0.88704 | 160 | 72 | 77 |  | 3414970458179
754384 | VLN-a Тиснение беж Рамка 4П | Valena ALLURE.Рамка "Тиснение бежевое".4-постовая универсальная | Legrand | Valena Life/Allure | 596 | VALENA LIFE/ALLURE электроустановочное оборудование | PL2 | 1 | ШТ | На складе | Сертифицировано | 2024-11-25 | Удален |  | 0.107 | 0.75042 | 379 | 99 | 20 |  | 3414970478313
754385 | VLN-a Тиснение беж Рамка 5П | Valena ALLURE.Рамка "Тиснение бежевое".5-постовая универсальная | Legrand | Valena Life/Allure | 596 | VALENA LIFE/ALLURE электроустановочное оборудование | PL2 | 1 | ШТ | На складе | Сертифицировано | 2024-11-25 | Удален |  | 0.124 | 0.75042 | 379 | 99 | 20 |  | 3414970478337
754431 | VLN-a Барокко нуар Рамка 1П | Valena ALLURE.Рамка "Барокко Нуар".1-постовая универсальная | Legrand | Valena Life/Allure | 596 | VALENA LIFE/ALLURE электроустановочное оборудование | PL2 | 1 | ШТ | Под заказ Т2 | Сертифицировано | 2024-11-25 | Удален |  | 0.091 | 0.30912 | 115 | 14 | 192 |  | 3414970478849
754432 | VLN-a Барокко нуар Рамка 2П | Valena ALLURE.Рамка "Барокко Нуар".2-постовая универсальная | Legrand | Valena Life/Allure | 596 | VALENA LIFE/ALLURE электроустановочное оборудование | PL2 | 1 | ШТ | Под заказ Т2 | Сертифицировано | 2024-11-25 | Удален |  | 0.139 | 0.35742 | 115 | 14 | 222 | Без замены | 3414970478863
754433 | VLN-a Барокко нуар Рамка 3П | Valena ALLURE.Рамка "Барокко Нуар".3-постовая универсальная | Legrand | Valena Life/Allure | 596 | VALENA LIFE/ALLURE электроустановочное оборудование | PL2 | 1 | ШТ | Под заказ Т2 | Сертифицировано | 2024-11-25 | Удален |  | 0.201 | 0.47173 | 115 | 14 | 293 |  | 3414970478887
754434 | VLN-a Барокко нуар Рамка 4П | Valena ALLURE.Рамка "Барокко Нуар".4-постовая универсальная | Legrand | Valena Life/Allure | 596 | VALENA LIFE/ALLURE электроустановочное оборудование | PL2 | 1 | ШТ | Под заказ Т2 | Сертифицировано | 2024-11-25 | Удален |  | 0.249 | 0.58604 | 115 | 14 | 364 |  | 3414970478900
754435 | VLN-a Барокко нуар Рамка 5П | Valena ALLURE.Рамка "Барокко Нуар".5-постовая универсальная | Legrand | Valena Life/Allure | 596 | VALENA LIFE/ALLURE электроустановочное оборудование | PL2 | 1 | ШТ | Под заказ Т2 | Сертифицировано | 2024-11-25 | Удален |  | 0.32 | 0.70035 | 115 | 14 | 435 | Без замены | 3414970478924
754442 | VLN-a Барокко пурпур Рамка 2П | Valena ALLURE.Рамка "Барокко Пурпур".2-постовая универсальная | Legrand | Valena Life/Allure | 596 | VALENA LIFE/ALLURE электроустановочное оборудование | PL2 | 1 | ШТ | Под заказ Т2 | Сертифицировано | 2024-11-25 | Удален |  | 0.166 | 0.35742 | 115 | 14 | 222 |  | 3414970478962
754445 | VLN-a Барокко пурпур Рамка 5П | Valena ALLURE.Рамка "Барокко Пурпур".5-постовая универсальная | Legrand | Valena Life/Allure | 596 | VALENA LIFE/ALLURE электроустановочное оборудование | PL2 | 1 | ШТ | Под заказ Т2 | Сертифицировано | 2024-11-25 | Удален |  | 0.32 | 0.70035 | 115 | 14 | 435 |  | 3414970479020
754471 | VLN-a Карбон Рамка 1-пост | Valena ALLURE.Рамка "Карбон".1-постовая универсальная | Legrand | Valena Life/Allure | 596 | VALENA LIFE/ALLURE электроустановочное оборудование | PL2 | 1 | ШТ | Под заказ Т2 | Сертифицировано | 2024-11-25 | Удален |  | 0.092 | 0.30912 | 115 | 14 | 192 |  | 3414970479242
754472 | VLN-a Карбон Рамка 2-пост | Valena ALLURE.Рамка "Карбон".2-постовая универсальная | Legrand | Valena Life/Allure | 596 | VALENA LIFE/ALLURE электроустановочное оборудование | PL2 | 1 | ШТ | Под заказ Т2 | Сертифицировано | 2024-11-25 | Удален |  | 0.139 | 0.35742 | 115 | 14 | 222 |  | 3414970479266
754492 | VLN-a Ит.фант. Рамка 2-пост | Valena ALLURE.Рамка "Итальянская фантазия".2-постовая универсальная | Legrand | Valena Life/Allure | 596 | VALENA LIFE/ALLURE электроустановочное оборудование | PL2 | 1 | ШТ | Под заказ Т2 | Сертифицировано | 2024-11-25 | Удален |  | 0.105 | 0.35742 | 115 | 14 | 222 | Без замены | 3414970479464
754739 | VLN-l БЕЛ Накл беспр. Димм | Valena LIFE MyHome Play Zigbee. Лицевая панель для радиоуправляющего устройства светорегуляторов.Белая | Legrand | Valena Life/Allure | 596 | VALENA LIFE/ALLURE электроустановочное оборудование | PL2 | 1 | ШТ | На складе | Сертифицировано | 2024-12-02 | Удален |  | 0.016 | 0.1421 | 70 | 58 | 35 | Без замены | 3414970568519
754741 | VLN-l СЛК Накладка радио димм | Valena LIFE MyHome Play Zigbee.Лицевая панель для светорегулятора-радиоприемника.Слоновая кость | Legrand | Valena Life/Allure | 596 | VALENA LIFE/ALLURE электроустановочное оборудование | PL2 | 1 | ШТ | Под заказ Т2 | Сертифицировано | 2024-12-02 | Удален |  |  | 0.1421 | 70 | 58 | 35 |  | 3414970568571
754756 | VLN-а СЛК Накл беспр. димм | Valena ALLURE MyHome Play Zigbee. Лицевая панель для радиоуправляющего устройства светорегуляторов.Слоновая кость | Legrand | Valena Life/Allure | 596 | VALENA LIFE/ALLURE электроустановочное оборудование | PL2 | 1 | ШТ | Под заказ Т2 | Сертифицировано | 2024-12-02 | Удален |  | 0.025 | 0.1421 | 70 | 58 | 35 |  | 3414970568847
754771 | VLN-l СЛК Накл радио выкл 2к | Valena LIFE MyHome Play Zigbee. Лицевая панель для выключателя-радиоприемника 2-канального.Слоновая кость | Legrand | Valena Life/Allure | 596 | VALENA LIFE/ALLURE электроустановочное оборудование | PL2 | 1 | ШТ | На складе | Сертифицировано | 2024-12-02 | Удален |  |  | 0.1421 | 70 | 58 | 35 | Без замены | 3414970569028
754775 | VLN-а БЕЛ Накл радио выкл 2к | Valena ALLURE MyHome Play Zigbee. Лицевая панель для выключателя-радиоприемника 2-канального.Белая | Legrand | Valena Life/Allure | 596 | VALENA LIFE/ALLURE электроустановочное оборудование | PL2 | 1 | ШТ | На складе | Сертифицировано | 2024-12-02 | Удален |  | 0.025 | 0.1421 | 70 | 58 | 35 | Без замены | 3414970569141
754804 | VLN-l СЛК Накл бпр.выкл.сц 4х | Valena LIFE MyHome Play Zigbee. Лицевая панель для 4-сценарного радиоуправляющего устройства.Слоновая кость | Legrand | Valena Life/Allure | 596 | VALENA LIFE/ALLURE электроустановочное оборудование | PL2 | 1 | ШТ | Под заказ Т2 | Сертифицировано | 2024-12-02 | Удален |  |  | 0.1421 | 70 | 58 | 35 | Без замены | 3414970569448
754833 | VLN-l СЛК Накл беспр.выкл.жал | Valena LIFE MyHome Play Zigbee. Лицевая панель для радиоуправляющего устройства управления жалюзи/рольставень.Слоновая кость | Legrand | Valena Life/Allure | 596 | VALENA LIFE/ALLURE электроустановочное оборудование | PL2 | 1 | ШТ | Под заказ Т2 | Сертифицировано | 2024-12-02 | Удален |  | 0.016 | 0.1421 | 70 | 58 | 35 |  | 3414970569622
755247 | VLN-a АЛЮ Выкл с ключ 3 поз. | Valena ALLURE.Переключатель кнопочный с ключом,3 положения,с самовозвратом.10А 230В.С лицевой панелью.Алюминий | Legrand | Valena Life/Allure | 596 | VALENA LIFE/ALLURE электроустановочное оборудование | PL2 | 1 | ШТ | Под заказ Т2 | Сертифицировано |  | Удален |  | 0.138 | 0.6768 | 100 | 94 | 72 | Без замены | 3414970483515
755248 | VLN-a АНТ Выкл с ключ 3 поз. | Valena ALLURE.Переключатель кнопочный с ключом,3 положения,с самовозвратом.10А 230В.С лицевой панелью.Антрацит | Legrand | Valena Life/Allure | 596 | VALENA LIFE/ALLURE электроустановочное оборудование | PL2 | 1 | ШТ | Под заказ Т2 | Сертифицировано |  | Удален |  | 0.138 | 0.6768 | 100 | 94 | 72 | Без замены | 3414970483539
755338 | VLN-a АНТ термостат программир | Valena ALLURE.Термостат комнатный программируемый.С лицевой панелью.Антрацит | Legrand | Valena Life/Allure | 596 | VALENA LIFE/ALLURE электроустановочное оборудование | PL2 | 1 | ШТ | Под заказ Т2 | Информация по запросу |  | Удален |  | 0.262 | 0.88704 | 160 | 72 | 77 | Без замены | 3414970484079
755408 | VLN-a АНТ Тюнер RDS c ЖКэкран | Valena ALLURE.Тюнер FM с RDS,ЖК-дисплеем и блоком питания.С лицевой панелью.Антрацит | Legrand | Valena Life/Allure | 596 | VALENA LIFE/ALLURE электроустановочное оборудование | PL2 | 1 | ШТ | Под заказ Т2 | Сертифицировано | 2021-02-28 | Удален |  | 0.197 | 0.88704 | 160 | 72 | 77 |  | 3414970484659
755409 | VLN ЖЕМ ТюнерRDS c ЖК-экраном | Valena ALLURE.Тюнер FM с RDS,ЖК-дисплеем и блоком питания.С лицевой панелью.Жемчуг | Legrand | Valena Life/Allure | 596 | VALENA LIFE/ALLURE электроустановочное оборудование | PL2 | 1 | ШТ | Под заказ Т2 | Сертифицировано | 2021-02-28 | Удален |  | 0.197 | 0.88704 | 160 | 72 | 77 |  | 3414970451439
755502 | VLN-a Полир. сталь Рамка 2П | Valena ALLURE.Рамка "Полированная сталь".2-постовая универсальная | Legrand | Valena Life/Allure | 596 | VALENA LIFE/ALLURE электроустановочное оборудование | PL2 | 1 | ШТ | Под заказ Т2 | Информация по запросу |  | Удален |  | 0.194 | 0.35742 | 115 | 14 | 222 | Без замены | 3414970485809
755503 | VLN-a Полир. сталь Рамка 3П | Valena ALLURE.Рамка "Полированная сталь".3-постовая универсальная | Legrand | Valena Life/Allure | 596 | VALENA LIFE/ALLURE электроустановочное оборудование | PL2 | 1 | ШТ | Под заказ Т2 | Информация по запросу |  | Удален |  | 0.273 | 0.47173 | 115 | 14 | 293 | Без замены | 3414970485823
755504 | VLN-a Полир. сталь Рамка 4П | Valena ALLURE.Рамка "Полированная сталь".4-постовая универсальная | Legrand | Valena Life/Allure | 596 | VALENA LIFE/ALLURE электроустановочное оборудование | PL2 | 1 | ШТ | Под заказ Т2 | Информация по запросу |  | Удален |  | 0.496 | 0.58604 | 115 | 14 | 364 | Без замены | 3414970485847
755505 | VLN-a Полир. сталь Рамка 5П | Valena ALLURE.Рамка "Полированная сталь".5-постовая универсальная | Legrand | Valena Life/Allure | 596 | VALENA LIFE/ALLURE электроустановочное оборудование | PL2 | 1 | ШТ | Под заказ Т2 | Информация по запросу |  | Удален |  | 0.32 | 0.70035 | 115 | 14 | 435 | Без замены | 3414970485861
755511 | VLN-a Черная сталь Рамка 1П | Valena ALLURE.Рамка "Черная сталь".1-постовая универсальная | Legrand | Valena Life/Allure | 596 | VALENA LIFE/ALLURE электроустановочное оборудование | PL2 | 1 | ШТ | Под заказ Т2 | Информация по запросу |  | Удален |  | 0.123 | 0.30912 | 115 | 14 | 192 | Без замены | 3414970485885
755513 | VLN-a Черная сталь Рамка 3П | Valena ALLURE.Рамка "Черная сталь".3-постовая универсальная | Legrand | Valena Life/Allure | 596 | VALENA LIFE/ALLURE электроустановочное оборудование | PL2 | 1 | ШТ | Под заказ Т2 | Информация по запросу |  | Удален |  | 0.275 | 0.47173 | 115 | 14 | 293 | Без замены | 3414970485922
755514 | VLN-a Черная сталь Рамка 4П | Valena ALLURE.Рамка "Черная сталь".4-постовая универсальная | Legrand | Valena Life/Allure | 596 | VALENA LIFE/ALLURE электроустановочное оборудование | PL2 | 1 | ШТ | Под заказ Т2 | Информация по запросу |  | Удален |  | 0.27 | 0.58604 | 115 | 14 | 364 | Без замены | 3414970485946
755531 | VLN-a Черное стекло Рамка 1П | Valena ALLURE.Рамка "Черное стекло".1-постовая универсальная | Legrand | Valena Life/Allure | 596 | VALENA LIFE/ALLURE электроустановочное оборудование | PL2 | 1 | ШТ | Под заказ Т2 | Сертифицировано | 2024-11-25 | Удален |  | 0.091 | 0.30912 | 115 | 14 | 192 | Без замены | 3414970486042
755533 | VLN-a Черное стекло Рамка 3П | Valena ALLURE.Рамка "Черное стекло".3-постовая универсальная | Legrand | Valena Life/Allure | 596 | VALENA LIFE/ALLURE электроустановочное оборудование | PL2 | 1 | ШТ | Под заказ Т2 | Сертифицировано | 2024-11-25 | Удален |  | 0.202 | 0.47173 | 115 | 14 | 293 |  | 3414970486080
755534 | VLN-a Черное стекло Рамка 4П | Valena ALLURE.Рамка "Черное стекло".4-постовая универсальная | Legrand | Valena Life/Allure | 596 | VALENA LIFE/ALLURE электроустановочное оборудование | PL2 | 1 | ШТ | Под заказ Т2 | Сертифицировано | 2024-11-25 | Удален |  | 0.256 | 0.58604 | 115 | 14 | 364 |  | 3414970486103
770062 | Светорегулятор 4кноп 400Вт БЕЛ VLN | Кнопочный светорегулятор - Valena - 40-400 Вт/40-400 ВА - белый | Legrand | Valena Classic | 571 | Valena электроустановочное оборудование | PL2 | 1 | ШТ | На складе | Сертифицировано | 2023-12-13 | Удален |  | 0.126 | 0.86936 | 114 | 93 | 82 |  | 3245067700624
770210 | Розетка TV/R/SAT звезд АЛМ VLN | Розетка TV-FM-SAT двухкабельная - Valena - звезда - 1.5 дБ - 2400 МГц - алюминий | Legrand | Valena Classic | 571 | Valena электроустановочное оборудование | PL2 | 10 | ШТ | Под заказ Т2 | Сертифицировано | 2024-12-01 | Удален |  | 1.159 | 3.8019 | 395 | 175 | 55 | Без замены | 3414970329110
770224 | Лампочка прозрачн. АЛМ VLN | Valena Лампа прозрачная, алюминий | Legrand | Valena Classic | 571 | Valena электроустановочное оборудование | PL2 | 1 | ШТ | Под заказ Т2 | Информация по запросу |  | Удален |  | 0.088 | 0.6768 | 100 | 94 | 72 | Без замены | 3245067702246
770410 | Розетка TV/R/SAT звезда БЕЛ | Розетка TV-FM-SAT двухкабельная - Valena - звезда - 1.5 дБ - 2400 МГц - белый | Legrand | Valena Classic | 571 | Valena электроустановочное оборудование | PL2 | 10 | ШТ | На складе | Сертифицировано | 2024-12-01 | Удален |  | 1.152 | 3.8019 | 395 | 175 | 55 | Без замены | 3414970329967
771069 | GL Л.п.свет.Inone300Вт.,white | Лицевая панель светор. In One 300Вт, White | Legrand | ЭУИ Luxe | 207 | Программируемые механизмы управления освещением PLC & RF | PL3 | 1 | ШТ | Под заказ Т2 | Информация по запросу |  | Удален |  | 0.021 | 0.147 | 70 | 60 | 35 | Без замены | 3245067710692
771091 | IN ONE - выклю. Двойной white | In One - Выключатель двойной | Legrand | ЭУИ Luxe | 207 | Программируемые механизмы управления освещением PLC & RF | PL3 | 1 | ШТ | Под заказ Т2 | Информация по запросу |  | Удален |  | 0.019 | 0.147 | 70 | 60 | 35 | Без замены | 3245067710913
771092 | IN ONE - выключатель white | In One - Выключатель | Legrand | ЭУИ Luxe | 207 | Программируемые механизмы управления освещением PLC & RF | PL3 | 1 | ШТ | Под заказ Т2 | Информация по запросу |  | Удален |  | 0.02 | 0.147 | 70 | 60 | 35 | Без замены | 3245067710920
771269 | G.Life Л.п.св.Inone300Вт.D.BR | Лицевая панель Свет. In One 300Вт, dark bronze | Legrand | ЭУИ Luxe | 207 | Программируемые механизмы управления освещением PLC & RF | PL3 | 1 | ШТ | Под заказ Т2 | Информация по запросу |  | Удален |  | 0.02 | 0.147 | 70 | 60 | 35 | Без замены | 3245067712696
771291 | G.Life IN ONE -выкл. дв. D.br. | In One - Выключатель Двойной | Legrand | ЭУИ Luxe | 207 | Программируемые механизмы управления освещением PLC & RF | PL3 | 1 | ШТ | Под заказ Т2 | Информация по запросу |  | Удален |  | 0.02 | 0.147 | 70 | 60 | 35 | Без замены | 3245067712917
771292 | IN ONE - выключатель D.BR. | In One - Выключатель | Legrand | ЭУИ Luxe | 207 | Программируемые механизмы управления освещением PLC & RF | PL3 | 1 | ШТ | Под заказ Т2 | Информация по запросу |  | Удален |  | 0.023 | 0.147 | 70 | 60 | 35 | Без замены | 3245067712924
771340 | G.L.Роз.2К+З монобл.авт.ALUM | Розетка - Galea Life - немецкий стандарт - 2К+3 - автоматические клеммы - в сборе - aluminium | Legrand | ЭУИ Luxe | 572 | Pro 21 / Galea электроустановочное оборудование | PL2 | 10 | ШТ | Под заказ Т2 | Информация по запросу |  | Удален |  | 1.285 | 4.7644 | 175 | 495 | 55 |  | 3245067713402
771369 | GL Л.п.свет.Inone300Вт.м.al. | Лицевая панель Свет. In One 300Вт, Aluminium | Legrand | ЭУИ Luxe | 207 | Программируемые механизмы управления освещением PLC & RF | PL3 | 1 | ШТ | Под заказ Т2 | Информация по запросу |  | Удален |  | 0.02 | 0.147 | 70 | 60 | 35 | Без замены | 3245067713693
771392 | G.Life IN ONE -выкл. Aluminium | Galea Life In One - Выключатель | Legrand | ЭУИ Luxe | 207 | Программируемые механизмы управления освещением PLC & RF | PL3 | 1 | ШТ | Под заказ Т2 | Информация по запросу |  | Удален |  | 0.021 | 0.147 | 70 | 60 | 35 | Без замены | 3245067713921
771469 | G.L.Л.п.свет.Inone300Вт.titan | Galea Life Лицевая панель Свет. In One 300Вт,Titanium | Legrand | ЭУИ Luxe | 207 | Программируемые механизмы управления освещением PLC & RF | PL3 | 1 | ШТ | Под заказ Т2 | Информация по запросу |  | Удален |  | 0.021 | 0.147 | 70 | 60 | 35 | Без замены | 3245067714690
771471 | Клавиша ОдВыкл Инд Titan | Galea Life Лицевая панель Прост. Выкл., Titanium | Legrand | ЭУИ Luxe | 207 | Программируемые механизмы управления освещением PLC & RF | PL3 | 1 | ШТ | Под заказ Т2 | Информация по запросу |  | Удален |  | 0.02 | 0.147 | 70 | 60 | 35 | Без замены | 3245067714713
771492 | G.Life IN ONE - выкл. titanium | Galea Life In One - Выключатель | Legrand | ЭУИ Luxe | 207 | Программируемые механизмы управления освещением PLC & RF | PL3 | 1 | ШТ | Под заказ Т2 | Информация по запросу |  | Удален |  | 0.02 | 0.147 | 70 | 60 | 35 | Без замены | 3245067714928
771569 | G.L. Л.п.свет.Inone300Вт.Pearl | Galea LifeЛицевая панель Свет. In One 300Вт,Pearl | Legrand | ЭУИ Luxe | 207 | Программируемые механизмы управления освещением PLC & RF | PL3 | 1 | ШТ | Под заказ Т2 | Информация по запросу |  | Удален |  | 0.02 | 0.147 | 70 | 60 | 35 | Без замены | 3245067715697
771701 | Рамка 1п Cor.CocoaBrown GL | Рамка - Galea Life - 1 пост - Corian Cocoa Brown | Legrand | ЭУИ Luxe | 572 | Pro 21 / Galea электроустановочное оборудование | PL2 | 1 | ШТ | Под заказ Т2 | Информация по запросу |  | Удален |  | 0.043 | 0.19602 | 99 | 99 | 20 | Без замены | 3245067717011
771702 | Рамка 2п гор Cor.CocoaBrown GL | Рамка - Galea Life - 2 поста - горизонтальный монтаж - Corian Cocoa Brown | Legrand | ЭУИ Luxe | 572 | Pro 21 / Galea электроустановочное оборудование | PL2 | 1 | ШТ | Под заказ Т2 | Информация по запросу |  | Удален |  | 0.084 | 0.33462 | 99 | 169 | 20 | Без замены | 3245067717028
771703 | Рамка 3п гор Cor.CocoaBrown GL | Рамка - Galea Life - 3 поста - горизонтальный монтаж - Corian Cocoa Brown | Legrand | ЭУИ Luxe | 572 | Pro 21 / Galea электроустановочное оборудование | PL2 | 1 | ШТ | Под заказ Т2 | Информация по запросу |  | Удален |  | 0.11 | 0.4653 | 99 | 235 | 20 | Без замены | 3245067717035
771707 | Рамка 3п вер Cor.CocoaBrown GL | Рамка - Galea Life - 3 поста - вертикальный монтаж - Corian Cocoa Brown | Legrand | ЭУИ Luxe | 572 | Pro 21 / Galea электроустановочное оборудование | PL2 | 1 | ШТ | Под заказ Т2 | Информация по запросу |  | Удален |  | 0.143 | 0.4653 | 99 | 235 | 20 | Без замены | 3245067717073
771711 | Рамка 1п Cor.Everest GL | Рамка - Galea Life - 1 пост - Corian Everest | Legrand | ЭУИ Luxe | 572 | Pro 21 / Galea электроустановочное оборудование | PL2 | 1 | ШТ | Под заказ Т2 | Информация по запросу |  | Удален |  | 0.055 | 0.19602 | 99 | 99 | 20 | Без замены | 3245067717110
771713 | Рамка 3п гор Cor.Everest GL | Рамка - Galea Life - 3 поста - горизонтальный монтаж - Corian Everest | Legrand | ЭУИ Luxe | 572 | Pro 21 / Galea электроустановочное оборудование | PL2 | 1 | ШТ | Под заказ Т2 | Информация по запросу |  | Удален |  | 0.108 | 0.4653 | 99 | 235 | 20 | Без замены | 3245067717134
771717 | Рамка 3п вер Cor.Everest GL | Рамка - Galea Life - 3 поста - вертикальный монтаж - Corian Everest | Legrand | ЭУИ Luxe | 572 | Pro 21 / Galea электроустановочное оборудование | PL2 | 1 | ШТ | Под заказ Т2 | Информация по запросу |  | Удален |  | 0.145 | 0.4653 | 99 | 235 | 20 | Без замены | 3245067717172
771961 | Рамка 1п Maple GL | Рамка - Galea Life - 1 пост - из дерева - Maple | Legrand | ЭУИ Luxe | 572 | Pro 21 / Galea электроустановочное оборудование | PL2 | 1 | ШТ | На складе | Информация по запросу |  | Удален |  | 0.034 | 0.19602 | 99 | 99 | 20 | Без замены | 3245067719619
771963 | Рамка 3п гор Maple GL | Рамка - Galea Life - 3 поста - горизонтальный монтаж - из дерева - Maple | Legrand | ЭУИ Luxe | 572 | Pro 21 / Galea электроустановочное оборудование | PL2 | 1 | ШТ | Под заказ Т2 | Информация по запросу |  | Удален |  | 0.056 | 0.4653 | 99 | 235 | 20 | Без замены | 3245067719633
771966 | Рамка 2п вер Maple GL | Рамка - Galea Life - 2 поста - вертикальный монтаж - из дерева - Maple | Legrand | ЭУИ Luxe | 572 | Pro 21 / Galea электроустановочное оборудование | PL2 | 1 | ШТ | Под заказ Т2 | Информация по запросу |  | Удален |  | 0.049 | 0.33462 | 99 | 169 | 20 | Без замены | 3245067719664
771967 | Рамка 3п вер Maple GL | Рамка - Galea Life - 3 поста - вертикальный монтаж - из дерева - Maple | Legrand | ЭУИ Luxe | 572 | Pro 21 / Galea электроустановочное оборудование | PL2 | 1 | ШТ | Под заказ Т2 | Информация по запросу |  | Удален |  | 0.069 | 0.4653 | 99 | 235 | 20 | Без замены | 3245067719671
771972 | Рамка 2п гор Ch.Wood GL | Рамка - Galea Life - 2 поста - горизонтальный монтаж - из дерева - Cherry Wood | Legrand | ЭУИ Luxe | 572 | Pro 21 / Galea электроустановочное оборудование | PL2 | 1 | ШТ | На складе | Сертифицировано | 2024-11-25 | Удален |  | 0.048 | 0.33462 | 99 | 169 | 20 |  | 3245067719725
771976 | Рамка 2п вер Ch.Wood GL | Рамка - Galea Life - 2 поста - вертикальный монтаж - из дерева - Cherry Wood | Legrand | ЭУИ Luxe | 572 | Pro 21 / Galea электроустановочное оборудование | PL2 | 1 | ШТ | Под заказ Т2 | Информация по запросу |  | Удален |  | 0.049 | 0.33462 | 99 | 169 | 20 | Без замены | 3245067719763
771986 | Рамка 2п вер Mahogany GL | Рамка - Galea Life - 2 поста - вертикальный монтаж - из дерева - Mahogany | Legrand | ЭУИ Luxe | 572 | Pro 21 / Galea электроустановочное оборудование | PL2 | 1 | ШТ | Под заказ Т2 | Информация по запросу |  | Удален |  | 0.055 | 0.33462 | 99 | 169 | 20 | Без замены | 3245067719862
771987 | Рамка 3п вер Mahogany GL | Рамка - Galea Life - 3 поста - вертикальный монтаж - из дерева - Mahogany | Legrand | ЭУИ Luxe | 572 | Pro 21 / Galea электроустановочное оборудование | PL2 | 1 | ШТ | Под заказ Т2 | Информация по запросу |  | Удален |  | 0.069 | 0.4653 | 99 | 235 | 20 | Без замены | 3245067719879
771992 | Рамка 3п гор Кожа Havana GL | Рамка - Galea Life - 3 поста - горизонтальный монтаж - из натуральной кожи - Havanna | Legrand | ЭУИ Luxe | 572 | Pro 21 / Galea электроустановочное оборудование | PL2 | 1 | ШТ | Под заказ Т2 | Информация по запросу |  | Удален |  | 0.07 | 0.4653 | 99 | 235 | 20 | Без замены | 3245067719923
771993 | Рамка 2п вер Кожа Havana GL | Рамка - Galea Life - 2 поста - вертикальный монтаж - из натуральной кожи - Havanna | Legrand | ЭУИ Luxe | 572 | Pro 21 / Galea электроустановочное оборудование | PL2 | 1 | ШТ | Под заказ Т2 | Информация по запросу |  | Удален |  | 0.055 | 0.33462 | 99 | 169 | 20 | Без замены | 3245067719930
771995 | Рамка 1п Кожа Club GL | Рамка - Galea Life - 1 пост - из натуральной кожи - Club | Legrand | ЭУИ Luxe | 572 | Pro 21 / Galea электроустановочное оборудование | PL2 | 1 | ШТ | На складе | Сертифицировано | 2024-11-25 | Удален |  | 0.036 | 0.19602 | 99 | 99 | 20 |  | 3245067719954
771997 | Рамка 3п гор Кожа Club GL | Рамка - Galea Life - 3 поста - горизонтальный монтаж - из натуральной кожи - Club | Legrand | ЭУИ Luxe | 572 | Pro 21 / Galea электроустановочное оборудование | PL2 | 1 | ШТ | Под заказ Т2 | Информация по запросу |  | Удален |  | 0.061 | 0.4653 | 99 | 235 | 20 | Без замены | 3245067719978
771998 | Рамка 2п вер Кожа Club GL | Рамка - Galea Life - 2 поста - вертикальный монтаж - из натуральной кожи - Club | Legrand | ЭУИ Luxe | 572 | Pro 21 / Galea электроустановочное оборудование | PL2 | 1 | ШТ | Под заказ Т2 | Информация по запросу |  | Удален |  | 0.056 | 0.33462 | 99 | 169 | 20 | Без замены | 3245067719985
771999 | Рамка 3п вер Кожа Club GL | Рамка - Galea Life - 3 поста - вертикальный монтаж - из натуральной кожи - Club | Legrand | ЭУИ Luxe | 572 | Pro 21 / Galea электроустановочное оборудование | PL2 | 1 | ШТ | Под заказ Т2 | Информация по запросу |  | Удален |  | 0.082 | 0.4653 | 99 | 235 | 20 | Без замены | 3245067719992
773742 | CarivaRJ45 UTP кат6 2в сл.к. | Информационная розетка - Cariva - 2xRJ45 - категория 6 UTP - слоновая кость | Legrand | General family | 442 | Розетки RJ 45 Legrand | PL8 | 10 | ШТ | Под заказ Т2 | Сертифицировано | 2024-12-02 | Удален |  | 0.598 | 3.2329 | 234 | 157 | 88 |  | 3245067737422
774072 | SUNO RJ45 UTP кат5е 1в бел | SUNO RJ45 UTP Cat. 5е 1в бел | Legrand | General family | 442 | Розетки RJ 45 Legrand | PL8 | 10 | ШТ | Под заказ Т2 | Информация по запросу |  | Удален |  | 0.65 | 3.8019 | 395 | 175 | 55 | Без замены | 3245067740729
774110 | Розетка TV/R/SAT звезда СЛНК | Розетка TV-FM-SAT двухкабельная - Valena - звезда - 1.5 дБ - 2400 МГц - слоновая кость | Legrand | Valena Classic | 571 | Valena электроустановочное оборудование | PL2 | 10 | ШТ | На складе | Сертифицировано | 2024-12-01 | Удален |  | 1.153 | 3.8019 | 395 | 175 | 55 | Без замены | 3414970330130
774182 | Розетка HD15+Jack 3.5 СЛНК VLN | Розетка HD 15 + гнездо диам. 3,5 мм - Valena - слоновая кость | Legrand | Valena Classic | 479 | Коннекторы аудио-видео Legrand | PL8 | 1 | ШТ | Под заказ Т2 | Сертифицировано | 2025-01-30 | Удален |  | 0.108 | 0.6768 | 100 | 94 | 72 |  | 3245067741825
774183 | Розетка HD15 СЛНК VLN | Розетка HD 15 для видеоустройств - Valena - слоновая кость | Legrand | Valena Classic | 479 | Коннекторы аудио-видео Legrand | PL8 | 1 | ШТ | Под заказ Т2 | Сертифицировано | 2025-01-30 | Удален |  | 0.105 | 0.6768 | 100 | 94 | 72 | Без замены | 3245067741832
775651 | Термостат Програм Plc С Диспл | Программируемый комнатный термостат - Galea Life - система домашней автоматизации | Legrand | ЭУИ Luxe | 206 | Программируемые механизмы управления температурой PLC & RF | PL3 | 1 | ШТ | Под заказ Т2 | Информация по запросу |  | Удален |  | 0.311 | 1.3154 | 148 | 101 | 88 | Без замены | 3245067756515
775717 | G.L.Звонок электр. 230 В серый | Звонок электронный - Galea Life - 230 В~ - 10 мелодий - антрацит | Legrand | ЭУИ Luxe | 572 | Pro 21 / Galea электроустановочное оборудование | PL2 | 1 | ШТ | Под заказ Т2 | Сертифицировано | 2024-09-23 | Удален |  | 0.118 | 0.6768 | 100 | 94 | 72 |  | 3245067757178
775847 | GaleaLifeRJ 45кат.6 UTP 2вых. | Информационная розетка - Galea Life - RJ45 - категория 6 - UTP - 1 коннектор - монтаж на захватах | Legrand | ЭУИ Luxe | 442 | Розетки RJ 45 Legrand | PL8 | 10 | ШТ | Под заказ Т2 | Сертифицировано | 2024-12-02 | Удален |  | 0.515 | 3.8019 | 395 | 175 | 55 | Без замены | 3245067758472
775892 | G.L.Лампа Е10 230В 3Вт | Лампа E10 - 220 В - 3 Вт | Legrand | ЭУИ Luxe | 572 | Pro 21 / Galea электроустановочное оборудование | PL2 | 10 | ШТ | Под заказ Т2 | Информация по запросу |  | Удален |  | 0.045 | 0.6768 | 100 | 94 | 72 | Без замены | 3245067758922
775936 | G.L. Р.тел.2хRJ45 сат.3 PRO21 | Розетка 2хRJ45 Cat. 3 PRO21 | Legrand | ЭУИ Luxe | 442 | Розетки RJ 45 Legrand | PL8 | 10 | ШТ | Под заказ Т2 | Сертифицировано | 2024-12-02 | Удален |  | 0.681 | 3.8019 | 395 | 175 | 55 | Без замены | 3245067759363
775966 | Розетка TV 10dB2400мГц окон GL | TV розетка - Galea Life - оконечная - топология - шлейф - 2400 Мгц - 10 дБ | Legrand | ЭУИ Luxe | 572 | Pro 21 / Galea электроустановочное оборудование | PL2 | 10 | ШТ | На складе | Сертифицировано | 2024-12-01 | Удален |  | 0.929 | 3.8019 | 395 | 175 | 55 |  | 3245067759660
775999 | Ключ для защиты розеток | Ключ для защиты розеток немецкого стандарта - Valena | Legrand | ЭУИ Luxe | 572 | Pro 21 / Galea электроустановочное оборудование | PL2 | 1 | ШТ | Под заказ Т2 | Не подлежит сертификации | 2021-12-31 | Удален |  | 0.032 | 0.147 | 70 | 60 | 35 |  | 3245067759998
777024 | G.L.Роз.2К+Зс мех.выталк.white | Розетка - Galea Life - с механическим выталкиванием вилки - 2К+3 - лицевая панель - white | Legrand | ЭУИ Luxe | 572 | Pro 21 / Galea электроустановочное оборудование | PL2 | 10 | ШТ | Под заказ Т2 | Информация по запросу |  | Удален |  | 0.901 | 3.8019 | 395 | 175 | 55 |  | 3245067770245
777084 | Galea-Деко Л.п.д/роз.RJ45 | Лицевая панель - Galea Life - с выходом 60 град. для волоконно-оптической розетки с держателем этикеток - White | Legrand | ЭУИ Luxe | 572 | Pro 21 / Galea электроустановочное оборудование | PL2 | 10 | ШТ | Под заказ Т2 | Не подлежит сертификации | 2021-12-31 | Удален |  | 0.152 | 1.0575 | 235 | 75 | 60 |  | 3245067770849
960469 | Плата парал. работы Keor HP | Плата параллельной работы для Keor HP + 20 м кабель | Legrand | UPS2 Pro | 1459 | Стандартные трехфазные ИБП >120 кВА | PL6 | 1 | ШТ | Под заказ Т2 | Сертифицировано | 2024-10-29 | Удален | [7 empty] | 3414970421081
980534 | Сил.мод. 3.4кВА для ИБП Trimod | Силовой модуль 3.4 кВА для ИБП Trimod | Legrand | UPS 1 | 1461 | Сервисное обслуживание и запчасти ИБП | PL6 | 1 | ШТ | На складе | Не подлежит сертификации | 2022-04-11 | Удален |  | 8.67 | 44.928 | 520 | 360 | 240 | Без замены | 3414970314888
B10040 | УКРМ Alpibloc стд 100 квар | Нерегулируемая комплектная конденсаторная установка Alpibloc - трёхфазная - стандартный тип - макс. 470 В - 100 квар | Legrand | Качество электрической энергии | 6001 | Оборудование для ОКЭ и КРМ | PL1 | 1 | ШТ | Под заказ Т2 | Сертифицировано | 2025-04-16 | Удален
B1040 | УКРМ Alpibloc стд 10 квар | Нерегулируемая комплектная конденсаторная установка Alpibloc - трёхфазная - стандартный тип - макс. 400 В, 10 кВАр | Legrand | Качество электрической энергии | 6001 | Оборудование для ОКЭ и КРМ | PL1 | 1 | ШТ | Под заказ Т2 | Сертифицировано | 2025-04-16 | Удален
B1540 | УКРМ Alpibloc стд 15 квар | Нерегулируемая комплектная конденсаторная установка Alpibloc - трёхфазная - стандартный тип - макс. 470 В - 15 квар | Legrand | Качество электрической энергии | 6001 | Оборудование для ОКЭ и КРМ | PL1 | 1 | ШТ | Под заказ Т2 | Сертифицировано | 2025-04-16 | Удален
B17540 | УКРМ Alpibloc стд 175 квар | Нерегулируемая комплектная конденсаторная установка Alpibloc - трёхфазная - стандартный тип - макс. 470 В - 175 квар | Legrand | Качество электрической энергии | 6001 | Оборудование для ОКЭ и КРМ | PL1 | 1 | ШТ | Под заказ Т2 | Сертифицировано | 2025-04-16 | Удален
B2040 | УКРМ Alpibloc стд 20 квар | Нерегулируемая комплектная конденсаторная установка Alpibloc - трёхфазная - стандартный тип - макс. 470 В - 20 квар | Legrand | Качество электрической энергии | 6001 | Оборудование для ОКЭ и КРМ | PL1 | 1 | ШТ | Под заказ Т2 | Сертифицировано | 2025-04-16 | Удален
B2540 | УКРМ Alpibloc стд 25 квар | Нерегулируемая комплектная конденсаторная установка Alpibloc - трёхфазная - стандартный тип - макс. 470 В - 25 квар | Legrand | Качество электрической энергии | 6001 | Оборудование для ОКЭ и КРМ | PL1 | 1 | ШТ | Под заказ Т2 | Сертифицировано | 2025-04-16 | Удален
B4040 | УКРМ Alpibloc стд 40 квар | Нерегулируемая комплектная конденсаторная установка Alpibloc - трёхфазная - стандартный тип - макс. 470 В - 40 квар | Legrand | Качество электрической энергии | 6001 | Оборудование для ОКЭ и КРМ | PL1 | 1 | ШТ | Под заказ Т2 | Сертифицировано | 2025-04-16 | Удален
B5040 | УКРМ Alpibloc стд 50 квар | Нерегулируемая комплектная конденсаторная установка Alpibloc - трёхфазная - стандартный тип - макс. 470 В - 50 квар | Legrand | Качество электрической энергии | 6001 | Оборудование для ОКЭ и КРМ | PL1 | 1 | ШТ | Под заказ Т2 | Сертифицировано | 2025-04-16 | Удален
B6040 | УКРМ Alpibloc стд 60 квар | Нерегулируемая комплектная конденсаторная установка Alpibloc - трёхфазная - стандартный тип - макс. 470 В - 60 квар | Legrand | Качество электрической энергии | 6001 | Оборудование для ОКЭ и КРМ | PL1 | 1 | ШТ | Под заказ Т2 | Сертифицировано | 2025-04-16 | Удален
B7540 | УКРМ Alpibloc стд 75 квар | Нерегулируемая комплектная конденсаторная установка Alpibloc - трёхфазная - стандартный тип - макс. 470 В - 75 квар | Legrand | Качество электрической энергии | 6001 | Оборудование для ОКЭ и КРМ | PL1 | 1 | ШТ | Под заказ Т2 | Сертифицировано | 2025-04-16 | Удален
B9040 | УКРМ Alpibloc стд 90 квар | Нерегулируемая комплектная конденсаторная установка Alpibloc - трёхфазная - стандартный тип - макс. 470 В - 90 квар | Legrand | Качество электрической энергии | 6001 | Оборудование для ОКЭ и КРМ | PL1 | 1 | ШТ | Под заказ Т2 | Сертифицировано | 2025-04-16 | Удален
BMSE1001 | My Home Пассивный ИК датчик движения с датчиком освещенности, потолочного крепления | MyHOME Пассивный ИК датчик движения с датчиком освещенности, потолочного крепления | Bticino | Автоматизация BTicino | 2333 | Управление освещением - шинные датчики движения и присутствия (BTICINO) | PL4 | 1 | ШТ | Под заказ Т2 | Информация по запросу |  | Удален |  | 0.037 | 0.55577 | 108 | 62 | 83 | Без замены | 8012199956602 | MyHome
C4371A | Сигнальная лампа, оранжевая, 1 модуль | Сигнальная лампа, оранжевая, 1 модуль | Bticino | ЭУИ Luxe | 2204 | Luna электроустановочные изделия Bticino | PL2 | 10 | ШТ | Под заказ Т2 | Информация по запросу |  | Удален |  | 0.225 | 0.98235 | 185 | 118 | 45 | Без замены | 8012199454085 | Электроустановочные изделия
C4371R | Сигнальная лампа, красная, 1 модуль | Сигнальная лампа, красная, 1 модуль | Bticino | ЭУИ Luxe | 2204 | Luna электроустановочные изделия Bticino | PL2 | 10 | ШТ | Под заказ Т2 | Информация по запросу |  | Удален |  | 0.228 | 0.98235 | 185 | 118 | 45 | Без замены | 8012199438795 | Электроустановочные изделия
C4371T | Сигнальная лампа, прозрачная, 1 модуль | Сигнальная лампа, прозрачная, 1 модуль | Bticino | ЭУИ Luxe | 2204 | Luna электроустановочные изделия Bticino | PL2 | 10 | ШТ | Под заказ Т2 | Информация по запросу |  | Удален |  | 0.226 | 0.98235 | 185 | 118 | 45 | Без замены | 8012199438825 | Электроустановочные изделия
C4371V | Сигнальная лампа, зелёная, 1 модуль | Сигнальная лампа, зелёная, 1 модуль | Bticino | ЭУИ Luxe | 2204 | Luna электроустановочные изделия Bticino | PL2 | 10 | ШТ | Под заказ Т2 | Информация по запросу |  | Удален |  | 0.225 | 0.98235 | 185 | 118 | 45 | Без замены | 8012199438856 | Электроустановочные изделия
CM091937 | IBP80 кронштейн коробки 80х80 | IBP 80 Кронштейн коробки 80х80 | Cablofil | Cablofil | 246 | Аксессуары для пров. лотков прочие | PL7 | 10 | ШТ | Под заказ Т2 | Информация по запросу |  | Удален | [6 empty] | Без замены |  | AT
CM092012 | BP80 коробка Plexo 80x80 | Bp80 Коробка Plexo 80x80 | Cablofil | Cablofil | 267 | Аксессуары для лотков универсальные | PL7 | 5 | ШТ | Под заказ Т2 | Информация по запросу |  | Удален |  |  | 1.9507 | 255 | 85 | 90 | Без замены |  | AT
CM092022 | BP105 коробка Plexo 105 X 105 | Bp105 Коробка Plexo 105х105 | Cablofil | Cablofil | 267 | Аксессуары для лотков универсальные | PL7 | 5 | ШТ | Под заказ Т2 | Информация по запросу |  | Удален |  |  | 3.9675 | 300 | 115 | 115 | Без замены |  | AT
CM250078 | Удлин. EZD 33E д/мод EZD 33T | Удлинитель Для Модуля Ezd 33 | Cablofil | Cablofil | 248 | Огнестойкие проходки EZ PATH | PL7 | 1 | ШТ | Под заказ Т2 | Сертифицировано | 2021-10-21 | Удален | [6 empty] | Без замены |  | AT
CM250140 | Рамка установ. EZP 433W (2 шт) | Рамка Установ. Ezp 433w (2 Шт) | Cablofil | Cablofil | 248 | Огнестойкие проходки EZ PATH | PL7 | 1 | Комплект | Под заказ Т2 | Не подлежит сертификации | 2021-12-31 | Удален | [6 empty] | Без замены |  | AT
CM250170 | Рамка установ. EZP 733W (2 шт) | Рамка Установ. Ezp 733w (2 Шт) | Cablofil | Cablofil | 248 | Огнестойкие проходки EZ PATH | PL7 | 1 | Комплект | Под заказ Т2 | Не подлежит сертификации | 2021-12-31 | Удален |  |  | 1.464 | 610 | 120 | 20 | Без замены |  | AT
CM250206 | Фикс.изгиб для EZD 33T (2 шт) | Аксессуар Фиксированный изгиб EZD 33 (2 Шт) | Cablofil | Cablofil | 248 | Огнестойкие проходки EZ PATH | PL7 | 1 | Комплект | Под заказ Т2 | Информация по запросу |  | Удален | [6 empty] | Без замены |  | AT
CM250250 | Рамка установ.EZP 544WT (2 шт) | Рамка Установ. Ezp 544w (2 Шт) | Cablofil | Cablofil | 248 | Огнестойкие проходки EZ PATH | PL7 | 1 | Комплект | Под заказ Т2 | Не подлежит сертификации | 2021-12-31 | Удален | [8 empty] | AT
CM250306 | Фикс.изгиб для EZD 44T (2 шт) | Фикс.изгиб для EZD 44T (2 шт) | Cablofil | Cablofil | 248 | Огнестойкие проходки EZ PATH | PL7 | 1 | Комплект | Под заказ Т2 | Информация по запросу |  | Удален | [6 empty] | Без замены |  | AT
CM250360 | Рамка установ.EZG 444WT (2 шт) | Рамка установ. EZG 444WT (2 шт) | Cablofil | Cablofil | 248 | Огнестойкие проходки EZ PATH | PL7 | 1 | Комплект | Под заказ Т2 | Информация по запросу |  | Удален | [6 empty] | Без замены |  | AT
CM250390 | Рамка установ.EZG 844WT (2 шт) | Рамка установ.EZG 844WT (2 шт) | Cablofil | Cablofil | 248 | Огнестойкие проходки EZ PATH | PL7 | 1 | Комплект | Под заказ Т2 | Информация по запросу |  | Удален | [6 empty] | Без замены |  | AT
CM341657 | Разделитель DIV100 3M | Разделитель DIV100 3M | Cablofil | Cablofil | 249 | Аксессуары для перф. лотков | PL7 | 1 | ШТ | Под заказ Т2 | Информация по запросу |  | Удален | [6 empty] | Без замены |  | GS
CM341709 | Фиксатор крышки лотка P31 | Фиксатор крышки лотка P31 | Cablofil | Cablofil | 249 | Аксессуары для перф. лотков | PL7 | 50 | ШТ | Под заказ Т2 | Не подлежит сертификации | 2021-12-31 | Удален | [6 empty] | Без замены |  | IN304L
CM345226 | Лоток F 100/100 0,6м OFT жел. | Лоток F 100/100 0,6м OFT жел. | Cablofil | Cablofil | 1503 | Металлические лотки для оптоволокна | PL7 | 2 | ШТ | Под заказ Т2 | Информация по запросу |  | Удален | [6 empty] | Без замены |  | OFT
CM345237 | Лоток F 100/100 0,8м OFT жел. | Лоток F 100/100 0,8м OFT жел. | Cablofil | Cablofil | 1503 | Металлические лотки для оптоволокна | PL7 | 2 | ШТ | Под заказ Т2 | Информация по запросу |  | Удален | [6 empty] | Без замены |  | OFT
CM345245 | Лоток TB 100/100 3м OFT жел. | Лоток TB 100/100 3м OFT жел. | Cablofil | Cablofil | 1503 | Металлические лотки для оптоволокна | PL7 | 8 | ШТ | Под заказ Т2 | Информация по запросу |  | Удален | [6 empty] | Без замены |  | OFT
CM349255 | Фиксатор лотка P31 | Фиксатор лотка P31 | Cablofil | Cablofil | 249 | Аксессуары для перф. лотков | PL7 | 20 | ШТ | Под заказ Т2 | Не подлежит сертификации | 2021-12-31 | Удален | [6 empty] | Без замены |  | GS
CM350800 | Консоль CB 50 GS | Консоль CB 50 GS | Cablofil | Cablofil | 267 | Аксессуары для лотков универсальные | PL7 | 10 | ШТ | Под заказ Т2 | Информация по запросу |  | Удален | [6 empty] | Без замены |  | GS
CM350803 | Консоль CB 50 GC | Консоль CB 50 GC | Cablofil | Cablofil | 267 | Аксессуары для лотков универсальные | PL7 | 10 | ШТ | Под заказ Т2 | Информация по запросу |  | Удален | [6 empty] | Без замены |  | GC
CM350804 | Консоль CB 50 316L | Консоль CB 50 316L | Cablofil | Cablofil | 247 | Аксессуары для лотков нерж. cталь | PL7 | 10 | ШТ | Под заказ Т2 | Информация по запросу |  | Удален | [6 empty] | Без замены |  | 316L
CM350810 | Консоль CB 100 GS | Консоль CB 100 GS | Cablofil | Cablofil | 267 | Аксессуары для лотков универсальные | PL7 | 10 | ШТ | На складе | Не подлежит сертификации | 2021-12-31 | Удален | [6 empty] | Без замены |  | GS
CM350813 | Консоль CB 100 GC | Консоль CB 100 GC | Cablofil | Cablofil | 267 | Аксессуары для лотков универсальные | PL7 | 10 | ШТ | Под заказ Т2 | Не подлежит сертификации | 2021-12-31 | Удален | [6 empty] | Без замены |  | GC
CM350814 | Консоль CB 100 316L | Консоль CB 100 316L | Cablofil | Cablofil | 247 | Аксессуары для лотков нерж. cталь | PL7 | 10 | ШТ | Под заказ Т2 | Не подлежит сертификации | 2021-12-31 | Удален | [6 empty] | Без замены |  | 316L
CM350820 | Консоль CB 150 GS | Консоль CB 150 GS | Cablofil | Cablofil | 267 | Аксессуары для лотков универсальные | PL7 | 10 | ШТ | Под заказ Т2 | Не подлежит сертификации | 2021-12-31 | Удален | [6 empty] | Без замены |  | GS
CM350823 | Консоль CB 150 GC | Консоль CB 150 GC | Cablofil | Cablofil | 267 | Аксессуары для лотков универсальные | PL7 | 10 | ШТ | Под заказ Т2 | Не подлежит сертификации | 2021-12-31 | Удален | [6 empty] | Без замены |  | GC
CM350824 | Консоль CB 150 316L | Консоль CB 150 316L | Cablofil | Cablofil | 247 | Аксессуары для лотков нерж. cталь | PL7 | 10 | ШТ | Под заказ Т2 | Не подлежит сертификации | 2021-12-31 | Удален | [6 empty] | Без замены |  | 316L
CM350833 | Консоль CB 200 GC | Консоль CB 200 GC | Cablofil | Cablofil | 267 | Аксессуары для лотков универсальные | PL7 | 10 | ШТ | Под заказ Т2 | Не подлежит сертификации | 2021-12-31 | Удален | [6 empty] | Без замены |  | GC
CM350834 | Консоль CB 200 316L | Консоль CB 200 316L | Cablofil | Cablofil | 247 | Аксессуары для лотков нерж. cталь | PL7 | 10 | ШТ | Под заказ Т2 | Не подлежит сертификации | 2021-12-31 | Удален | [6 empty] | Без замены |  | 316L
CM350843 | Консоль CB 300 GC | Консоль CB 300 GC | Cablofil | Cablofil | 267 | Аксессуары для лотков универсальные | PL7 | 10 | ШТ | Под заказ Т2 | Не подлежит сертификации | 2021-12-31 | Удален | [6 empty] | Без замены |  | GC
CM350844 | Консоль CB 300 316L | Консоль CB 300 316L | Cablofil | Cablofil | 247 | Аксессуары для лотков нерж. cталь | PL7 | 10 | ШТ | Под заказ Т2 | Не подлежит сертификации | 2021-12-31 | Удален | [6 empty] | Без замены |  | 316L
CM350850 | Консоль CB 400 GS | Консоль CB 400 GS | Cablofil | Cablofil | 267 | Аксессуары для лотков универсальные | PL7 | 10 | ШТ | Под заказ Т2 | Не подлежит сертификации | 2021-12-31 | Удален | [6 empty] | Без замены |  | GS
CM350853 | Консоль CB 400 GC | Консоль CB 400 GC | Cablofil | Cablofil | 267 | Аксессуары для лотков универсальные | PL7 | 10 | ШТ | Под заказ Т2 | Не подлежит сертификации | 2021-12-31 | Удален | [6 empty] | Без замены |  | GC
CM350854 | Консоль CB 400 316L | Консоль CB 400 316L | Cablofil | Cablofil | 247 | Аксессуары для лотков нерж. cталь | PL7 | 10 | ШТ | Под заказ Т2 | Не подлежит сертификации | 2021-12-31 | Удален | [6 empty] | Без замены |  | 316L
CM557410 | Консоль универс. CU 100 GS | Консоль Универс. Cu 100 Gs | Cablofil | Cablofil | 267 | Аксессуары для лотков универсальные | PL7 | 10 | ШТ | Под заказ Т2 | Информация по запросу |  | Удален | [6 empty] | Без замены | 3599075574105 | GS
CM557420 | Консоль универс. CU 150 GS | Консоль Универс. Cu 150 Gs | Cablofil | Cablofil | 267 | Аксессуары для лотков универсальные | PL7 | 10 | ШТ | Под заказ Т2 | Информация по запросу |  | Удален | [6 empty] | Без замены | 3599075574204 | GS
CM557430 | Консоль универс. CU 200 GS | Консоль Универс. Cu 200 Gs | Cablofil | Cablofil | 267 | Аксессуары для лотков универсальные | PL7 | 10 | ШТ | На складе | Информация по запросу |  | Удален | [6 empty] | Без замены | 3599075574303 | GS
CM557440 | Консоль универс. CU 300 GS | Консоль Универс. Cu 300 Gs | Cablofil | Cablofil | 267 | Аксессуары для лотков универсальные | PL7 | 10 | ШТ | На складе | Информация по запросу |  | Удален | [6 empty] | Без замены | 3599075574402 | GS
CM557470 | Консоль универс. CU 600 GS | Консоль Универс. Cu 600 Gs | Cablofil | Cablofil | 267 | Аксессуары для лотков универсальные | PL7 | 4 | ШТ | Под заказ Т2 | Информация по запросу |  | Удален | [6 empty] | Без замены | 3599075574709 | GS
CM557940 | Консоль безвинт. EDF CG200 GS | Консоль Безвинт. Edf Cg200 Gs | Cablofil | Cablofil | 267 | Аксессуары для лотков универсальные | PL7 | 10 | ШТ | Под заказ Т2 | Информация по запросу |  | Удален | [6 empty] | Без замены | 3599075579407 | GS
CM559073 | Зажим CLMP3 | Зажим CLMP3 | Cablofil | Cablofil | 267 | Аксессуары для лотков универсальные | PL7 | 10 | ШТ | Под заказ Т2 | Не подлежит сертификации | 2020-12-31 | Удален | [6 empty] | Без замены |  | GC
CM559113 | Зажим CLMP4 | Зажим Clmp4 | Cablofil | Cablofil | 267 | Аксессуары для лотков универсальные | PL7 | 10 | ШТ | Под заказ Т2 | Не подлежит сертификации | 2020-12-31 | Удален | [6 empty] | Без замены | 3599075591133 | GC
CM559301 | Крепление к балкам PA23 | Крепление К Балкам Pa23 | Cablofil | Cablofil | 267 | Аксессуары для лотков универсальные | PL7 | 10 | ШТ | На складе | Информация по запросу |  | Удален | [6 empty] | Без замены | 3599075593014 | EZ
CM559645 | Заглушка д/пер-ки EPGCOT50 AT | Заглушка д/пер-ки EPGCOT50 AT | Cablofil | Cablofil | 267 | Аксессуары для лотков универсальные | PL7 | 10 | ШТ | Под заказ Т2 | Информация по запросу |  | Удален | [6 empty] | Без замены | 3599075596459 | MP
CM559677 | Проф монтажная лента CABLOGRIP | Проф. монтажная лента CABLOGRIP | Cablofil | Cablofil | 267 | Аксессуары для лотков универсальные | PL7 | 1 | ШТ | Под заказ Т2 | Информация по запросу |  | Удален | [6 empty] | Без замены | 3599075596770 | AT
CM585140 | Многофункц пластина MFM 100 GS | Многофункц Пластина Mfm 100 Gs | Cablofil | Cablofil | 267 | Аксессуары для лотков универсальные | PL7 | 25 | ШТ | Под заказ Т2 | Не подлежит сертификации | 2020-12-31 | Удален | [6 empty] | Без замены | 3599075851404 | GS
CM585150 | Многофункц пластина MFM 150 GS | Многофункц пластина MFM 150 GS | Cablofil | Cablofil | 267 | Аксессуары для лотков универсальные | PL7 | 25 | ШТ | Под заказ Т2 | Не подлежит сертификации | 2020-12-31 | Удален | [6 empty] | Без замены | 3599075851503 | GS
CM585410 | Крепление эл. элемент SBDN GS | Крепление Эл. Элемент Sbdn Gs | Cablofil | Cablofil | 245 | Аксессуары для пров. лотков EZ/GS | PL7 | 10 | ШТ | Под заказ Т2 | Информация по запросу |  | Удален | [6 empty] | Без замены | 3599075854108 | GS
CM586020 | Подвес для лотка AS GS | Подвес Для Лотка As Gs | Cablofil | Cablofil | 267 | Аксессуары для лотков универсальные | PL7 | 50 | ШТ | На складе | Не подлежит сертификации | 2020-12-31 | Удален | [7 empty] | 3599075860208 | GS
CM586023 | Подвес для лотка AS GC | Подвес для лотка AS GC | Cablofil | Cablofil | 267 | Аксессуары для лотков универсальные | PL7 | 50 | ШТ | Под заказ Т2 | Не подлежит сертификации | 2021-12-31 | Удален | [6 empty] | Без замены |  | GC
CM586024 | Подвес для лотка SS 316L | Подвес для лотка SS 316L | Cablofil | Cablofil | 247 | Аксессуары для лотков нерж. cталь | PL7 | 50 | ШТ | Под заказ Т2 | Не подлежит сертификации | 2021-12-31 | Удален | [6 empty] | Без замены |  | I316L
CM595520 | Профиль 41X41X2.5 S 3000 GS | Профиль 41x41x2.5 S 3000 Gs | Cablofil | Cablofil | 267 | Аксессуары для лотков универсальные | PL7 | 1 | ШТ | На складе | Информация по запросу |  | Удален | [6 empty] | Без замены | 3599075955201 | GS
CM597320 | Профиль R21S3000GS | Профиль R21s3000gs | Cablofil | Cablofil | 267 | Аксессуары для лотков универсальные | PL7 | 1 | ШТ | Под заказ Т2 | Информация по запросу |  | Удален | [6 empty] | Без замены | 3599075973205 | GS
CM809109 | Хомут FASTIE 15x180 (50шт) | Хомут FASTIE 15x180 (50шт) | Cablofil | Cablofil | 267 | Аксессуары для лотков универсальные | PL7 | 1 | Коробка | Под заказ Т2 | Информация по запросу |  | Удален | [6 empty] | Без замены |  | AT
CM809129 | Хомут FASTIE 15x320 (50шт) | Хомут FASTIE 15x320 (50шт) | Cablofil | Cablofil | 267 | Аксессуары для лотков универсальные | PL7 | 1 | Коробка | Под заказ Т2 | Информация по запросу |  | Удален |  |  | 2.7527 | 385 | 130 | 55 | Без замены |  | AT
CM923080 | Монтаж. инструмент RDTOOL EZ | Монтаж. инструмент RDTOOL EZ | Cablofil | Cablofil | 245 | Аксессуары для пров. лотков EZ/GS | PL7 | 10 | ШТ | Под заказ Т2 | Информация по запросу |  | Удален | [6 empty] | Без замены |  | EZ
E47/12 | My Home Блок питания охранной системы, 12В | MyHOME Блок питания охранной системы, 12В | Bticino | Автоматизация BTicino | 2347 | Прочие комплектующие изделия MYHOME (BTICINO) | PL3 | 1 | ШТ | Под заказ Т2 | Сертифицировано | 2023-10-31 | Удален |  | 1.411 | 4.1553 | 225 | 162 | 114 | Без замены | 8012199828633 | MyHome
E47ADCN | Источник питания системы охранной сигнализации, для 4072A | Источник питания системы охранной сигнализации, для 4072A | Bticino | Автоматизация BTicino | 2347 | Прочие комплектующие изделия MYHOME (BTICINO) | PL3 | 1 | ШТ | Под заказ Т2 | Сертифицировано | 2023-10-31 | Удален |  | 1.457 | 4.1553 | 225 | 162 | 114 | Без замены | 8012199796505 | MyHome
F115/8A | Корпус DIN для монтажа на стену источника питания поз. E47ADC | Корпус DIN для монтажа на стену источника питания поз. E47ADC | Bticino | Автоматизация BTicino | 2316 | Устройства охранной сигнализации MYHOME (BTICINO) | PL3 | 1 | ШТ | Под заказ Т2 | Информация по запросу |  | Удален |  | 0.356 | 6.3916 | 232 | 190 | 145 | Без замены | 8012199386225 | MyHome
F115/8B | Корпус для 12В батареи емкостью 7А/час для питания устройств охр. сигнализации | Корпус для 12В батареи ёмкостью 7А/час для питания устройств охр. сигнализации | Bticino | Автоматизация BTicino | 2316 | Устройства охранной сигнализации MYHOME (BTICINO) | PL3 | 1 | ШТ | Под заказ Т2 | Информация по запросу |  | Удален |  | 0.447 | 6.3916 | 232 | 190 | 145 | Без замены | 8012199386300 | MyHome
F415 | Активирующее устройство с функцией светорегулятора 400VA, 4 модуля DIN | Актив.У-Во/Светорег.4 Мод,Din | Bticino | Автоматизация BTicino | 2341 | Модульные активаторы и инфраструктурные устройства MYHOME (BTICINO) | PL3 | 1 | ШТ | На складе | Информация по запросу |  | Удален |  | 0.216 | 0.77088 | 110 | 96 | 73 | Без замены | 8012199723396 | MyHome
F455 | SCS Интерфейс IP basic | MyHome SCS. Интерфейс IP базовый для удаленного контроля системы MyHome | Bticino | Автоматизация BTicino | 2346 | Устройства сценарного и централизованного управления MYHOME (BTICINO) | PL3 | 1 | ШТ | Под заказ Т2 | Сертифицировано | 2021-01-13 | Удален |  | 0.087 | 0.2288 | 100 | 88 | 26 |  | 8005543528464 | MyHome
F481 | My Home Активатор сигнализации DIN | Релейный активатор с выходом Н.О./Н.З. - MyHOME - SCS - 24 В - 0,4 А - DIN | Bticino | Автоматизация BTicino | 2316 | Устройства охранной сигнализации MYHOME (BTICINO) | PL3 | 1 | ШТ | Под заказ Т2 | Информация по запросу |  | Удален |  | 0.114 | 0.42739 | 106 | 72 | 56 | Без замены | 8005543450956 | MyHome
F482 | Модуль приёма сигналов датчиков для установки на DIN рейку | Интерфейс для контактного датчика с Н.З. контактом - MyHOME - SCS - DIN | Bticino | Автоматизация BTicino | 2316 | Устройства охранной сигнализации MYHOME (BTICINO) | PL3 | 1 | ШТ | Под заказ Т2 | Информация по запросу |  | Удален |  | 0.114 | 0.42739 | 106 | 72 | 56 | Без замены | 8012199780610 | MyHome
F482V12 | My Home Интерфейс контактный DIN | Интерфейс с выходом 12 В для контактного датчика - MyHOME - SCS - DIN | Bticino | Автоматизация BTicino | 2316 | Устройства охранной сигнализации MYHOME (BTICINO) | PL3 | 1 | ШТ | Под заказ Т2 | Информация по запросу |  | Удален |  | 0.114 | 0.42739 | 106 | 72 | 56 | Без замены | 8005543450963 | MyHome
F483 | My Home Интерфейс технической сигнализации DIN | Интерфейс для получения сигналов технической тревоги - MyHOME - SCS - DIN | Bticino | Автоматизация BTicino | 2316 | Устройства охранной сигнализации MYHOME (BTICINO) | PL3 | 1 | ШТ | Под заказ Т2 | Информация по запросу |  | Удален |  | 0.114 | 0.42739 | 106 | 72 | 56 | Без замены | 8005543450970 | MyHome
F500N | FM-тюнер внутр антенна+коакс | RDS стерео тюнер для стереосистемы 15 станций - MyHOME - SCS | Bticino | Автоматизация BTicino | 2304 | Механизмы звуковой трансляции MYHOME (BTICINO) | PL3 | 1 | ШТ | Под заказ Т2 | Информация по запросу |  | Удален |  | 0.291 | 4.1553 | 225 | 162 | 114 | Без замены | 8005543435267 | MyHome
F553 | Телевизионный разделитель (сплиттер) на 6 выходов, сигнал TV-SAT | Телевизионный разделитель (сплиттер) на 6 выходов, сигнал TV-SAT | Bticino | ЭУИ Luxe | 2351 | Комплектующие изделия и аксессуары (BTICINO) | PL3 | 1 | ШТ | Под заказ Т2 | Сертифицировано | 2024-12-01 | Удален |  | 0.195 | 0.70902 | 101 | 90 | 78 |  | 8012199997544 | Электроустановочные изделия
F91/12E | Трансформатор DIN, вход 230В переменного тока, выход 12В перем. тока 3 модуля | Трансформатор для охран.сигнализации | Bticino | ЭУИ Luxe | 2240 | Living & Light электроустановочные изделия Bticino | PL2 | 1 | ШТ | Под заказ Т2 | Информация по запросу |  | Удален |  | 0.474 | 0.68476 | 106 | 76 | 85 |  | 8012199145006 | Электроустановочные изделия
H4140RW | Axolute Розетка 2К+З, 10/16 А с центральным и боковыми заземляющими контактами Schuko, с защитными шторками, автоматические клеммы, цвет красный, немецкий стандарт | Axolute Розетка 2К+З, 10/16 А с центральным и боковыми заземляющими контактами Schuko, с защитными шторками, автоматические клеммы, цвет красный, немецкий стандарт | Bticino | ЭУИ Luxe | 2230 | Axolute электроустановочные изделия Bticino | PL2 | 5 | ШТ | Под заказ Т2 | Информация по запросу |  | Удален |  | 0.232 | 1.2006 | 185 | 118 | 55 | Без замены | 8012199783031 | Axolute-Электроустановочные изделия
H4180RW | Axolute Розетка 2К+З, 10 и16 А 250 В~ с заземляющими контактами, автоматические клеммы, цвет красный | Axolute Розетка 2К+З, 10 и16 А 250 В~ с заземляющими контактами, автоматические клеммы, цвет красный | Bticino | ЭУИ Luxe | 2230 | Axolute электроустановочные изделия Bticino | PL2 | 10 | ШТ | Под заказ Т2 | Информация по запросу |  | Удален |  | 0.342 | 0.98235 | 185 | 118 | 45 | Без замены | 8012199783130 | Axolute-Электроустановочные изделия
H4562 | Axolute Местный стереоусилитель, встраиваемый | Axolute Местный стереоусилитель, встраиваемый | Bticino | Автоматизация BTicino | 2304 | Механизмы звуковой трансляции MYHOME (BTICINO) | PL3 | 1 | ШТ | Под заказ Т2 | Информация по запросу |  | Удален |  | 0.053 | 0.18792 | 58 | 54 | 60 | Без замены | 8012199749631 | MyHome
H4570 | Ах. динамик 100W | Axolute Динамик 100 Вт | Bticino | Автоматизация BTicino | 2304 | Механизмы звуковой трансляции MYHOME (BTICINO) | PL3 | 1 | ШТ | Под заказ Т2 | Информация по запросу |  | Удален |  | 4.3 | 16.8 | 400 | 300 | 140 | Без замены | 8012199827506 | MyHome
H4702W | Axolute Eteris суппорт на 2 модуля | Axolute Eteris суппорт на 2 модуля | Bticino | ЭУИ Luxe | 2230 | Axolute электроустановочные изделия Bticino | PL2 | 10 | ШТ | На складе | Не подлежит сертификации |  | Удален |  | 0.322 | 2.5769 | 155 | 125 | 133 | Без замены | 8012199986777 | Axolute-Электроустановочные изделия
H4728W | Axolute Eteris суппорт 8 модулей | Axolute Eteris суппорт 8 модулей | Bticino | ЭУИ Luxe | 2230 | Axolute электроустановочные изделия Bticino | PL2 | 5 | ШТ | На складе | Сертифицировано | 2024-12-03 | Удален |  | 0.336 | 3.5263 | 175 | 155 | 130 | Без замены | 8012199986791 | Axolute-Электроустановочные изделия
HA4802/2AZ | Axolute декоративные накладки прямоугольной формы, анодированные, цвет темное серебро, на 2+2 модуля | Axolute декоративные накладки прямоугольной формы, анодированные, цвет темное серебро, на 2+2 модуля | Bticino | ЭУИ Luxe | 2230 | Axolute электроустановочные изделия Bticino | PL2 | 1 | ШТ | На складе | Не подлежит сертификации |  | Удален |  | 0.13 | 0.54432 | 180 | 108 | 28 | Без замены | 8012199802701 | Axolute-Электроустановочные изделия
HA4802/2BG | Axolute декоративные накладки прямоугольной формы, лакированные, цвет фарфор, на 2+2 модуля | Axolute декоративные накладки прямоугольной формы, лакированные, цвет фарфор, на 2+2 модуля | Bticino | ЭУИ Luxe | 2230 | Axolute электроустановочные изделия Bticino | PL2 | 1 | ШТ | На складе | Не подлежит сертификации |  | Удален |  | 0.13 | 0.54432 | 180 | 108 | 28 | Без замены | 8012199802640 | Axolute-Электроустановочные изделия
HA4802/2BM | Axolute декоративные накладки прямоугольной формы, лакированные, цвет сапфир, на 2+2 модуля | Axolute декоративные накладки прямоугольной формы, лакированные, цвет сапфир, на 2+2 модуля | Bticino | ЭУИ Luxe | 2230 | Axolute электроустановочные изделия Bticino | PL2 | 1 | ШТ | Под заказ Т2 | Не подлежит сертификации |  | Удален |  | 0.13 | 0.54432 | 180 | 108 | 28 | Без замены | 8012199802671 | Axolute-Электроустановочные изделия
HA4802/2CR | Axolute декоративные накладки прямоугольной формы, анодированные, цвет хром, на 2+2 модуля | Axolute декоративные накладки прямоугольной формы, анодированные, цвет хром, на 2+2 модуля | Bticino | ЭУИ Luxe | 2230 | Axolute электроустановочные изделия Bticino | PL2 | 1 | ШТ | На складе | Не подлежит сертификации |  | Удален |  | 0.13 | 0.54432 | 180 | 108 | 28 | Без замены | 8012199802688 | Axolute-Электроустановочные изделия
HA4802/2LFR | Axolute декоративные накладки прямоугольной формы, дерево, цвет ясень, на 2+2 модуля | Axolute декоративные накладки прямоугольной формы, дерево, цвет ясень, на 2+2 модуля | Bticino | ЭУИ Luxe | 2230 | Axolute электроустановочные изделия Bticino | PL2 | 1 | ШТ | На складе | Не подлежит сертификации |  | Удален |  | 0.074 | 0.54432 | 180 | 108 | 28 | Без замены | 8012199810294 | Axolute-Электроустановочные изделия
HA4802/2LTK | Axolute декоративные накладки прямоугольной формы, дерево, цвет тиковое дерево, на 2+2 модуля | Axolute декоративные накладки прямоугольной формы, дерево, цвет тиковое дерево, на 2+2 модуля | Bticino | ЭУИ Luxe | 2230 | Axolute электроустановочные изделия Bticino | PL2 | 1 | ШТ | На складе | Не подлежит сертификации |  | Удален |  | 0.074 | 0.54432 | 180 | 108 | 28 | Без замены | 8012199810287 | Axolute-Электроустановочные изделия
HA4802/2LWE | Axolute декоративные накладки прямоугольной формы, дерево, цвет венге, на 2+2 модуля | Axolute декоративные накладки прямоугольной формы, дерево, цвет венге, на 2+2 модуля | Bticino | ЭУИ Luxe | 2230 | Axolute электроустановочные изделия Bticino | PL2 | 1 | ШТ | На складе | Не подлежит сертификации |  | Удален |  | 0.074 | 0.54432 | 180 | 108 | 28 | Без замены | 8012199810270 | Axolute-Электроустановочные изделия
HA4802/2NX | Axolute декоративные накладки прямоугольной формы, алюминий, цвет титан, на 2+2 модуля | Axolute декоративные накладки прямоугольной формы, алюминий, титан, на 2+2 модуля | Bticino | ЭУИ Luxe | 2230 | Axolute электроустановочные изделия Bticino | PL2 | 1 | ШТ | На складе | Не подлежит сертификации |  | Удален |  | 0.13 | 0.54432 | 180 | 108 | 28 | Без замены | 8012199802633 | Axolute-Электроустановочные изделия
HA4802/2RC | Axolute декоративные накладки прямоугольной формы, лакированные, цвет рубин, на 2+2 модуля | Axolute декоративные накладки прямоугольной формы, лакированные, цвет рубин, на 2+2 модуля | Bticino | ЭУИ Luxe | 2230 | Axolute электроустановочные изделия Bticino | PL2 | 1 | ШТ | Под заказ Т2 | Не подлежит сертификации |  | Удален |  | 0.13 | 0.54432 | 180 | 108 | 28 | Без замены | 8012199802657 | Axolute-Электроустановочные изделия
HA4802/2RLV | Axolute декоративные накладки прямоугольной формы, камень, цвет Ardesia a Spacco, на 2+2 модуля | Axolute декоративные накладки прямоугольной формы, камень, цвет Ardesia a Spacco, на 2+2 модуля | Bticino | ЭУИ Luxe | 2230 | Axolute электроустановочные изделия Bticino | PL2 | 1 | ШТ | На складе | Не подлежит сертификации |  | Удален |  | 0.21 | 1.3545 | 215 | 140 | 45 | Без замены | 8012199793214 | Axolute-Электроустановочные изделия
HA4802/2RMC | Axolute декоративные накладки прямоугольной формы, камень, цвет мрамор Carrara, на 2+2 модуля | Axolute декоративные накладки прямоугольной формы, камень, цвет мрамор Carrara, на 2+2 модуля | Bticino | ЭУИ Luxe | 2230 | Axolute электроустановочные изделия Bticino | PL2 | 1 | ШТ | На складе | Не подлежит сертификации |  | Удален |  | 0.211 | 1.3545 | 215 | 140 | 45 | Без замены | 8012199793221 | Axolute-Электроустановочные изделия
HA4802/2VKA | Axolute декоративные накладки прямоугольной формы, стекло, цвет кристалл, на 2+2 модуля | Axolute декоративные накладки прямоугольной формы, стекло, цвет кристалл, на 2+2 модуля | Bticino | ЭУИ Luxe | 2230 | Axolute электроустановочные изделия Bticino | PL2 | 1 | ШТ | На складе | Не подлежит сертификации |  | Удален |  | 0.207 | 1.3545 | 215 | 140 | 45 | Без замены | 8012199794723 | Axolute-Электроустановочные изделия
HA4802/2VNN | Axolute декоративные накладки прямоугольной формы, стекло, цвет черное стекло, на 2+2 модуля | Axolute декоративные накладки прямоугольной формы, стекло, цвет черное стекло, на 2+2 модуля | Bticino | ЭУИ Luxe | 2230 | Axolute электроустановочные изделия Bticino | PL2 | 1 | ШТ | На складе | Не подлежит сертификации |  | Удален |  | 0.207 | 1.3545 | 215 | 140 | 45 | Без замены | 8012199794747 | Axolute-Электроустановочные изделия
HA4802/2VS | Axolute декоративные накладки прямоугольной формы, лакированные, цвет малахит, на 2+2 модуля | Axolute декоративные накладки прямоугольной формы, лакированные, цвет малахит, на 2+2 модуля | Bticino | ЭУИ Luxe | 2230 | Axolute электроустановочные изделия Bticino | PL2 | 1 | ШТ | Под заказ Т2 | Не подлежит сертификации |  | Удален |  | 0.13 | 0.54432 | 180 | 108 | 28 | Без замены | 8012199802664 | Axolute-Электроустановочные изделия
HA4802/2VSA | Axolute декоративные накладки прямоугольной формы, стекло, цвет матовое стекло, на 2+2 модуля | Axolute декоративные накладки прямоугольной формы, стекло, цвет матовое стекло, на 2+2 модуля | Bticino | ЭУИ Luxe | 2230 | Axolute электроустановочные изделия Bticino | PL2 | 1 | ШТ | На складе | Не подлежит сертификации |  | Удален |  | 0.207 | 1.3545 | 215 | 140 | 45 | Без замены | 8012199794730 | Axolute-Электроустановочные изделия
HA4802/2VZS | Axolute декоративные накладки прямоугольной формы, стекло, цвет голубое стекло, на 2+2 модуля | Axolute декоративные накладки прямоугольной формы, стекло, цвет голубое стекло, на 2+2 модуля | Bticino | ЭУИ Luxe | 2230 | Axolute электроустановочные изделия Bticino | PL2 | 1 | ШТ | Под заказ Т2 | Сертифицировано | 2024-11-24 | Удален |  | 0.207 | 1.3545 | 215 | 140 | 45 | Без замены | 8012199794754 | Axolute-Электроустановочные изделия
HA4802/2XC | Axolute декоративные накладки прямоугольной формы, алюминий, цвет алюминий, на 2+2 модуля | Axolute декоративные накладки прямоугольной формы, алюминий, алюминий, на 2+2 модуля | Bticino | ЭУИ Luxe | 2230 | Axolute электроустановочные изделия Bticino | PL2 | 1 | ШТ | На складе | Не подлежит сертификации |  | Удален |  | 0.13 | 0.5439 | 185 | 105 | 28 | Без замены | 8012199802619 | Axolute-Электроустановочные изделия
HA4802/2XS | Axolute декоративные накладки прямоугольной формы, алюминий, цвет антрацит, на 2+2 модуля | Axolute декоративные накладки прямоугольной формы, алюминий, цвет антрацит, на 2+2 модуля | Bticino | ЭУИ Luxe | 2230 | Axolute электроустановочные изделия Bticino | PL2 | 1 | ШТ | На складе | Не подлежит сертификации |  | Удален |  | 0.13 | 0.54432 | 180 | 108 | 28 | Без замены | 8012199802626 | Axolute-Электроустановочные изделия
HA4802/3AZ | Axolute декоративные накладки прямоугольной формы, анодированные, цвет темное серебро, на 2+2+2 модуля | Axolute декоративные накладки прямоугольной формы, анодированные, цвет темное серебро, на 2+2+2 модуля | Bticino | ЭУИ Luxe | 2230 | Axolute электроустановочные изделия Bticino | PL2 | 1 | ШТ | На складе | Не подлежит сертификации |  | Удален |  | 0.173 | 0.7497 | 255 | 105 | 28 | Без замены | 8012199802886 | Axolute-Электроустановочные изделия
HA4802/3BG | Axolute декоративные накладки прямоугольной формы, лакированные, цвет фарфор, на 2+2+2 модуля | Axolute декоративные накладки прямоугольной формы, лакированные, цвет фарфор, на 2+2+2 модуля | Bticino | ЭУИ Luxe | 2230 | Axolute электроустановочные изделия Bticino | PL2 | 1 | ШТ | На складе | Не подлежит сертификации |  | Удален |  | 0.173 | 0.7497 | 255 | 105 | 28 | Без замены | 8012199802824 | Axolute-Электроустановочные изделия
HA4802/3BM | Axolute декоративные накладки прямоугольной формы, лакированные, цвет сапфир, на 2+2+2 модуля | Axolute декоративные накладки прямоугольной формы, лакированные, цвет сапфир, на 2+2+2 модуля | Bticino | ЭУИ Luxe | 2230 | Axolute электроустановочные изделия Bticino | PL2 | 1 | ШТ | Под заказ Т2 | Не подлежит сертификации |  | Удален |  | 0.173 | 0.7497 | 255 | 105 | 28 | Без замены | 8012199802855 | Axolute-Электроустановочные изделия
HA4802/3BR | Axolute декоративные накладки прямоугольной формы, анодированные, цвет бронза, на 2+2+2 модуля | Axolute декоративные накладки прямоугольной формы, анодированные, цвет бронза, на 2+2+2 модуля | Bticino | ЭУИ Luxe | 2230 | Axolute электроустановочные изделия Bticino | PL2 | 1 | ШТ | На складе | Не подлежит сертификации |  | Удален |  | 0.173 | 0.7497 | 255 | 105 | 28 | Без замены | 8012199802879 | Axolute-Электроустановочные изделия
HA4802/3CR | Axolute декоративные накладки прямоугольной формы, анодированные, цвет хром, на 2+2+2 модуля | Axolute декоративные накладки прямоугольной формы, анодированные, цвет хром, на 2+2+2 модуля | Bticino | ЭУИ Luxe | 2230 | Axolute электроустановочные изделия Bticino | PL2 | 1 | ШТ | На складе | Не подлежит сертификации |  | Удален |  | 0.173 | 0.7497 | 255 | 105 | 28 | Без замены | 8012199802862 | Axolute-Электроустановочные изделия
HA4802/3LFR | Axolute декоративные накладки прямоугольной формы, дерево, цвет ясень, на 2+2+2 модуля | Axolute декоративные накладки прямоугольной формы, дерево, цвет ясень, на 2+2+2 модуля | Bticino | ЭУИ Luxe | 2230 | Axolute электроустановочные изделия Bticino | PL2 | 1 | ШТ | Под заказ Т2 | Не подлежит сертификации |  | Удален |  | 0.104 | 0.7497 | 255 | 105 | 28 | Без замены | 8012199810393 | Axolute-Электроустановочные изделия
HA4802/3LTK | Axolute декоративные накладки прямоугольной формы, дерево, цвет тиковое дерево, на 2+2+2 модуля | Axolute декоративные накладки прямоугольной формы, дерево, цвет тиковое дерево, на 2+2+2 модуля | Bticino | ЭУИ Luxe | 2230 | Axolute электроустановочные изделия Bticino | PL2 | 1 | ШТ | На складе | Не подлежит сертификации |  | Удален |  | 0.104 | 0.7497 | 255 | 105 | 28 | Без замены | 8012199810386 | Axolute-Электроустановочные изделия
HA4802/3LWE | Axolute декоративные накладки прямоугольной формы, дерево, цвет венге, на 2+2+2 модуля | Axolute декоративные накладки прямоугольной формы, дерево, цвет венге, на 2+2+2 модуля | Bticino | ЭУИ Luxe | 2230 | Axolute электроустановочные изделия Bticino | PL2 | 1 | ШТ | На складе | Не подлежит сертификации |  | Удален |  | 0.104 | 0.7497 | 255 | 105 | 28 | Без замены | 8012199810379 | Axolute-Электроустановочные изделия
HA4802/3NX | Axolute декоративные накладки прямоугольной формы, алюминий, цвет титан, на 2+2+2 модуля | Axolute декоративные накладки прямоугольной формы, алюминий, титан, на 2+2+2 модуля | Bticino | ЭУИ Luxe | 2230 | Axolute электроустановочные изделия Bticino | PL2 | 1 | ШТ | На складе | Не подлежит сертификации |  | Удален |  | 0.173 | 0.7497 | 255 | 105 | 28 | Без замены | 8012199802817 | Axolute-Электроустановочные изделия
HA4802/3RC | Axolute декоративные накладки прямоугольной формы, лакированные, цвет рубин, на 2+2+2 модуля | Axolute декоративные накладки прямоугольной формы, лакированные, цвет рубин, на 2+2+2 модуля | Bticino | ЭУИ Luxe | 2230 | Axolute электроустановочные изделия Bticino | PL2 | 1 | ШТ | Под заказ Т2 | Не подлежит сертификации |  | Удален |  | 0.173 | 0.7497 | 255 | 105 | 28 | Без замены | 8012199802831 | Axolute-Электроустановочные изделия
HA4802/3RLV | Axolute декоративные накладки прямоугольной формы, камень, цвет Ardesia a Spacco, на 2+2+2 модуля | Axolute декоративные накладки прямоугольной формы, камень, цвет Ardesia a Spacco, на 2+2+2 модуля | Bticino | ЭУИ Luxe | 2230 | Axolute электроустановочные изделия Bticino | PL2 | 1 | ШТ | Под заказ Т2 | Не подлежит сертификации |  | Удален |  | 0.285 | 1.7955 | 285 | 140 | 45 | Без замены | 8012199793238 | Axolute-Электроустановочные изделия
HA4802/3RMC | Axolute декоративные накладки прямоугольной формы, камень, цвет мрамор Carrara, на 2+2+2 модуля | Axolute декоративные накладки прямоугольной формы, камень, цвет мрамор Carrara, на 2+2+2 модуля | Bticino | ЭУИ Luxe | 2230 | Axolute электроустановочные изделия Bticino | PL2 | 1 | ШТ | Под заказ Т2 | Не подлежит сертификации |  | Удален |  | 0.286 | 1.7955 | 285 | 140 | 45 | Без замены | 8012199793245 | Axolute-Электроустановочные изделия
HA4802/3VKA | Axoluteдекоративные накладки прямоугольной формы, стекло, цвет кристалл, на 2+2+2 модуля | Axolute декоративные накладки прямоугольной формы, стекло, цвет кристалл, на 2+2+2 модуля | Bticino | ЭУИ Luxe | 2230 | Axolute электроустановочные изделия Bticino | PL2 | 1 | ШТ | Под заказ Т2 | Не подлежит сертификации |  | Удален |  | 0.282 | 1.7955 | 285 | 140 | 45 | Без замены | 8012199794761 | Axolute-Электроустановочные изделия
HA4802/3VNN | Axolute декоративные накладки прямоугольной формы, стекло, цвет черное стекло, на 2+2+2 модуля | Axolute декоративные накладки прямоугольной формы, стекло, цвет черное стекло, на 2+2+2 модуля | Bticino | ЭУИ Luxe | 2230 | Axolute электроустановочные изделия Bticino | PL2 | 1 | ШТ | На складе | Не подлежит сертификации |  | Удален |  | 0.282 | 1.7955 | 285 | 140 | 45 | Без замены | 8012199794785 | Axolute-Электроустановочные изделия
HA4802/3VS | Axolute декоративные накладки прямоугольной формы, лакированные, цвет малахит, на 2+2+2 модуля | Axolute декоративные накладки прямоугольной формы, лакированные, цвет малахит, на 2+2+2 модуля | Bticino | ЭУИ Luxe | 2230 | Axolute электроустановочные изделия Bticino | PL2 | 1 | ШТ | Под заказ Т2 | Не подлежит сертификации |  | Удален |  | 0.173 | 0.7497 | 255 | 105 | 28 | Без замены | 8012199802848 | Axolute-Электроустановочные изделия
HA4802/3VSA | Axolute декоративные накладки прямоугольной формы, стекло, цвет матовое стекло, на 2+2+2 модуля | Axolute декоративные накладки прямоугольной формы, стекло, цвет матовое стекло, на 2+2+2 модуля | Bticino | ЭУИ Luxe | 2230 | Axolute электроустановочные изделия Bticino | PL2 | 1 | ШТ | На складе | Не подлежит сертификации |  | Удален |  | 0.282 | 1.7955 | 285 | 140 | 45 | Без замены | 8012199794778 | Axolute-Электроустановочные изделия
HA4802/3VZS | Axolute декоративные накладки прямоугольной формы, стекло, цвет голубое стекло, на 2+2+2 модуля | Axolute декоративные накладки прямоугольной формы, стекло, цвет голубое стекло, на 2+2+2 модуля | Bticino | ЭУИ Luxe | 2230 | Axolute электроустановочные изделия Bticino | PL2 | 1 | ШТ | Под заказ Т2 | Сертифицировано | 2024-11-24 | Удален |  | 0.282 | 1.7955 | 285 | 140 | 45 | Без замены | 8012199794792 | Axolute-Электроустановочные изделия
HA4802/3XC | Axolute декоративные накладки прямоугольной формы, алюминий, цвет алюминий, на 2+2+2 модуля | Axolute декоративные накладки прямоугольной формы, алюминий, алюминий, на 2+2+2 модуля | Bticino | ЭУИ Luxe | 2230 | Axolute электроустановочные изделия Bticino | PL2 | 1 | ШТ | На складе | Не подлежит сертификации |  | Удален |  | 0.173 | 0.7497 | 255 | 105 | 28 | Без замены | 8012199802794 | Axolute-Электроустановочные изделия
HA4802/3XS | Axolute декоративные накладки прямоугольной формы, алюминий, цвет антрацит, на 2+2+2 модуля | Axolute декоративные накладки прямоугольной формы, алюминий, цвет антрацит, на 2+2+2 модуля | Bticino | ЭУИ Luxe | 2230 | Axolute электроустановочные изделия Bticino | PL2 | 1 | ШТ | На складе | Не подлежит сертификации |  | Удален |  | 0.173 | 0.7497 | 255 | 105 | 28 | Без замены | 8012199802800 | Axolute-Электроустановочные изделия
HA4802/4AZ | Axolute декоративные накладки прямоугольной формы, анодированные, цвет темное серебро, на 2+2+2+2 модуля | Axolute декоративные накладки прямоугольной формы, анодированные, цвет темное серебро, на 2+2+2+2 модуля | Bticino | ЭУИ Luxe | 2230 | Axolute электроустановочные изделия Bticino | PL2 | 1 | ШТ | Под заказ Т2 | Не подлежит сертификации |  | Удален |  | 0.227 | 0.97373 | 322 | 108 | 28 | Без замены | 8012199804170 | Axolute-Электроустановочные изделия
HA4802/4BG | Axolute декоративные накладки прямоугольной формы, лакированные, цвет фарфор, на 2+2+2+2 модуля | Axolute декоративные накладки прямоугольной формы, лакированные, цвет фарфор, на 2+2+2+2 модуля | Bticino | ЭУИ Luxe | 2230 | Axolute электроустановочные изделия Bticino | PL2 | 1 | ШТ | На складе | Не подлежит сертификации |  | Удален |  | 0.227 | 0.97373 | 322 | 108 | 28 | Без замены | 8012199804118 | Axolute-Электроустановочные изделия
HA4802/4BM | Axolute декоративные накладки прямоугольной формы, лакированные, цвет сапфир, на 2+2+2+2 модуля | Axolute декоративные накладки прямоугольной формы, лакированные, цвет сапфир, на 2+2+2+2 модуля | Bticino | ЭУИ Luxe | 2230 | Axolute электроустановочные изделия Bticino | PL2 | 1 | ШТ | Под заказ Т2 | Не подлежит сертификации |  | Удален |  | 0.227 | 0.97373 | 322 | 108 | 28 | Без замены | 8012199804149 | Axolute-Электроустановочные изделия
HA4802/4BR | Axolute декоративные накладки прямоугольной формы, анодированные, цвет бронза, на 2+2+2+2 модуля | Axolute декоративные накладки прямоугольной формы, анодированные, цвет бронза, на 2+2+2+2 модуля | Bticino | ЭУИ Luxe | 2230 | Axolute электроустановочные изделия Bticino | PL2 | 1 | ШТ | На складе | Не подлежит сертификации |  | Удален |  | 0.227 | 0.97373 | 322 | 108 | 28 | Без замены | 8012199804163 | Axolute-Электроустановочные изделия
HA4802/4CR | Axolute декоративные накладки прямоугольной формы, анодированные, цвет хром, на 2+2+2+2 модуля | Axolute декоративные накладки прямоугольной формы, анодированные, цвет хром, на 2+2+2+2 модуля | Bticino | ЭУИ Luxe | 2230 | Axolute электроустановочные изделия Bticino | PL2 | 1 | ШТ | Под заказ Т2 | Не подлежит сертификации |  | Удален |  | 0.227 | 0.97373 | 322 | 108 | 28 | Без замены | 8012199804156 | Axolute-Электроустановочные изделия
HA4802/4LFR | Axolute декоративные накладки прямоугольной формы, дерево, цвет ясень, на 2+2+2+2 модуля | Axolute декоративные накладки прямоугольной формы, дерево, цвет ясень, на 2+2+2+2 модуля | Bticino | ЭУИ Luxe | 2230 | Axolute электроустановочные изделия Bticino | PL2 | 1 | ШТ | Под заказ Т2 | Не подлежит сертификации |  | Удален |  | 0.135 | 0.97373 | 322 | 108 | 28 | Без замены | 8012199810492 | Axolute-Электроустановочные изделия
HA4802/4LTK | Axolute декоративные накладки прямоугольной формы, дерево, цвет тиковое дерево, на 2+2+2+2 модуля | Axolute декоративные накладки прямоугольной формы, дерево, цвет тиковое дерево, на 2+2+2+2 модуля | Bticino | ЭУИ Luxe | 2230 | Axolute электроустановочные изделия Bticino | PL2 | 1 | ШТ | Под заказ Т2 | Не подлежит сертификации |  | Удален |  | 0.135 | 0.97373 | 322 | 108 | 28 | Без замены | 8012199810485 | Axolute-Электроустановочные изделия
HA4802/4LWE | Axolute декоративные накладки прямоугольной формы, дерево, цвет венге, на 2+2+2+2 модуля | Axolute декоративные накладки прямоугольной формы, дерево, цвет венге, на 2+2+2+2 модуля | Bticino | ЭУИ Luxe | 2230 | Axolute электроустановочные изделия Bticino | PL2 | 1 | ШТ | На складе | Не подлежит сертификации |  | Удален |  | 0.135 | 0.97373 | 322 | 108 | 28 | Без замены | 8012199810478 | Axolute-Электроустановочные изделия
HA4802/4NX | Axolute декоративные накладки прямоугольной формы, алюминий, цвет титан, на 2+2+2+2 модуля | Axolute декоративные накладки прямоугольной формы, алюминий, титан, на 2+2+2+2 модуля | Bticino | ЭУИ Luxe | 2230 | Axolute электроустановочные изделия Bticino | PL2 | 1 | ШТ | На складе | Не подлежит сертификации |  | Удален |  | 0.227 | 0.97373 | 322 | 108 | 28 | Без замены | 8012199804101 | Axolute-Электроустановочные изделия
HA4802/4RC | Axolute декоративные накладки прямоугольной формы, лакированные, цвет рубин, на 2+2+2+2 модуля | Axolute декоративные накладки прямоугольной формы, лакированные, цвет рубин, на 2+2+2+2 модуля | Bticino | ЭУИ Luxe | 2230 | Axolute электроустановочные изделия Bticino | PL2 | 1 | ШТ | Под заказ Т2 | Не подлежит сертификации |  | Удален |  | 0.227 | 0.97373 | 322 | 108 | 28 | Без замены | 8012199804125 | Axolute-Электроустановочные изделия
HA4802/4RLV | Axolute декоративные накладки прямоугольной формы, камень, цвет Ardesia a Spacco, на 2+2+2+2 модуля | Axolute декоративные накладки прямоугольной формы, камень, цвет Ardesia a Spacco, на 2+2+2+2 модуля | Bticino | ЭУИ Luxe | 2230 | Axolute электроустановочные изделия Bticino | PL2 | 1 | ШТ | Под заказ Т2 | Не подлежит сертификации |  | Удален |  | 0.363 | 2.2365 | 355 | 140 | 45 | Без замены | 8012199793252 | Axolute-Электроустановочные изделия
HA4802/4RMC | Axolute декоративные накладки прямоугольной формы, камень, цвет мрамор Carrara, на 2+2+2+2 модуля | Axolute декоративные накладки прямоугольной формы, камень, цвет мрамор Carrara, на 2+2+2+2 модуля | Bticino | ЭУИ Luxe | 2230 | Axolute электроустановочные изделия Bticino | PL2 | 1 | ШТ | Под заказ Т2 | Не подлежит сертификации |  | Удален |  | 0.363 | 2.2365 | 355 | 140 | 45 | Без замены | 8012199793269 | Axolute-Электроустановочные изделия
HA4802/4VKA | Axolute декоративные накладки прямоугольной формы, стекло, цвет кристалл, на 2+2+2+2 модуля | Axolute декоративные накладки прямоугольной формы, стекло, цвет кристалл, на 2+2+2+2 модуля | Bticino | ЭУИ Luxe | 2230 | Axolute электроустановочные изделия Bticino | PL2 | 1 | ШТ | На складе | Не подлежит сертификации |  | Удален |  | 0.359 | 2.2365 | 355 | 140 | 45 | Без замены | 8012199794808 | Axolute-Электроустановочные изделия
HA4802/4VNN | Axolute декоративные накладки прямоугольной формы, стекло, цвет черное стекло, на 2+2+2+2 модуля | Axolute декоративные накладки прямоугольной формы, стекло, цвет черное стекло, на 2+2+2+2 модуля | Bticino | ЭУИ Luxe | 2230 | Axolute электроустановочные изделия Bticino | PL2 | 1 | ШТ | На складе | Не подлежит сертификации |  | Удален |  | 0.359 | 2.2365 | 355 | 140 | 45 | Без замены | 8012199794822 | Axolute-Электроустановочные изделия
HA4802/4VS | Axolute декоративные накладки прямоугольной формы, лакированные, цвет малахит, на 2+2+2+2 модуля | Axolute декоративные накладки прямоугольной формы, лакированные, цвет малахит, на 2+2+2+2 модуля | Bticino | ЭУИ Luxe | 2230 | Axolute электроустановочные изделия Bticino | PL2 | 1 | ШТ | Под заказ Т2 | Не подлежит сертификации |  | Удален |  | 0.227 | 0.97373 | 322 | 108 | 28 | Без замены | 8012199804132 | Axolute-Электроустановочные изделия
HA4802/4VSA | Axolute декоративные накладки прямоугольной формы, стекло, цвет матовое стекло, на 2+2+2+2 модуля | Axolute декоративные накладки прямоугольной формы, стекло, цвет матовое стекло, на 2+2+2+2 модуля | Bticino | ЭУИ Luxe | 2230 | Axolute электроустановочные изделия Bticino | PL2 | 1 | ШТ | На складе | Не подлежит сертификации |  | Удален |  | 0.359 | 2.2365 | 355 | 140 | 45 | Без замены | 8012199794815 | Axolute-Электроустановочные изделия
HA4802/4VZS | Axolute декоративные накладки прямоугольной формы, стекло, цвет голубое стекло, на 2+2+2+2 модуля | Axolute декоративные накладки прямоугольной формы, стекло, цвет голубое стекло, на 2+2+2+2 модуля | Bticino | ЭУИ Luxe | 2230 | Axolute электроустановочные изделия Bticino | PL2 | 1 | ШТ | Под заказ Т2 | Не подлежит сертификации |  | Удален |  | 0.359 | 2.2365 | 355 | 140 | 45 | Без замены | 8012199794839 | Axolute-Электроустановочные изделия
HA4802/4XC | Axolute декоративные накладки прямоугольной формы, алюминий, цвет алюминий, на 2+2+2+2 модуля | Axolute декоративные накладки прямоугольной формы, алюминий, алюминий, на 2+2+2+2 модуля | Bticino | ЭУИ Luxe | 2230 | Axolute электроустановочные изделия Bticino | PL2 | 1 | ШТ | На складе | Не подлежит сертификации |  | Удален |  | 0.227 | 0.97373 | 322 | 108 | 28 | Без замены | 8012199804088 | Axolute-Электроустановочные изделия
HA4802/4XS | Axolute декоративные накладки прямоугольной формы, алюминий, цвет антрацит, на 2+2+2+2 модуля | Axolute декоративные накладки прямоугольной формы, алюминий, цвет антрацит, на 2+2+2+2 модуля | Bticino | ЭУИ Luxe | 2230 | Axolute электроустановочные изделия Bticino | PL2 | 1 | ШТ | Под заказ Т2 | Не подлежит сертификации |  | Удален |  | 0.227 | 0.97373 | 322 | 108 | 28 | Без замены | 8012199804095 | Axolute-Электроустановочные изделия
HA4802AZ | Axolute декоративные накладки прямоугольной формы, анодированные, цвет темное серебро, на 2 модуля | Axolute декоративные накладки прямоугольной формы, анодированные, цвет темное серебро, на 2 модуля | Bticino | ЭУИ Luxe | 2230 | Axolute электроустановочные изделия Bticino | PL2 | 1 | ШТ | На складе | Не подлежит сертификации |  | Удален |  | 0.062 | 0.28577 | 108 | 98 | 27 | Без замены | 8012199785608 | Axolute-Электроустановочные изделия
HA4802BM | Axolute декоративные накладки прямоугольной формы, лакированные, цвет сапфир, на 2 модуля | Axolute декоративные накладки прямоугольной формы, лакированные, цвет сапфир, на 2 модуля | Bticino | ЭУИ Luxe | 2230 | Axolute электроустановочные изделия Bticino | PL2 | 1 | ШТ | Под заказ Т2 | Не подлежит сертификации |  | Удален |  | 0.062 | 0.28577 | 108 | 98 | 27 | Без замены | 8012199785578 | Axolute-Электроустановочные изделия
HA4802LFR | Axolute декоративные накладки прямоугольной формы, дерево, цвет ясень, на 2 модуля | Axolute декоративные накладки прямоугольной формы, дерево, цвет ясень, на 2 модуля | Bticino | ЭУИ Luxe | 2230 | Axolute электроустановочные изделия Bticino | PL2 | 1 | ШТ | На складе | Не подлежит сертификации |  | Удален |  | 0.045 | 0.28577 | 108 | 98 | 27 | Без замены | 8012199785622 | Axolute-Электроустановочные изделия
HA4802M2HBM | Рамка 2х2П 71мм ГОР Сапфир AXL | Рамка 2х2П 71мм горизонтальная Сапфир Axolute | Bticino | ЭУИ Luxe | 2230 | Axolute электроустановочные изделия Bticino | PL2 | 1 | ШТ | Под заказ Т2 | Не подлежит сертификации |  | Удален |  | 0.13 | 0.54432 | 180 | 108 | 28 | Без замены | 8012199958682 | Axolute-Электроустановочные изделия
HA4802M2HD | Axolute декоративные накладки прямоугольной формы, White, цвет белый, на 2+2 модуля | Axolute декоративные накладки прямоугольной формы, Белый, цвет белый, на 2+2 модуля | Bticino | ЭУИ Luxe | 2230 | Axolute электроустановочные изделия Bticino | PL2 | 1 | ШТ | На складе | Не подлежит сертификации |  | Удален |  | 0.128 | 0.5439 | 185 | 105 | 28 | Без замены | 8012199977348 | Axolute-Электроустановочные изделия
HA4802M2HLFR | Рамка 2х2П 71мм ГОР Ясень AXL | Рамка 2х2П 71мм горизонтальная Ясень Axolute | Bticino | ЭУИ Luxe | 2230 | Axolute электроустановочные изделия Bticino | PL2 | 1 | ШТ | Под заказ Т2 | Не подлежит сертификации |  | Удален |  | 0.074 | 0.54432 | 180 | 108 | 28 | Без замены | 8012199958712 | Axolute-Электроустановочные изделия
HA4802M2HRC | Рамка 2х2П 71мм ГОР Рубин AXL | Рамка 2х2П 71мм горизонтальная Рубин Axolute | Bticino | ЭУИ Luxe | 2230 | Axolute электроустановочные изделия Bticino | PL2 | 1 | ШТ | Под заказ Т2 | Не подлежит сертификации |  | Удален |  | 0.13 | 0.54432 | 180 | 108 | 28 | Без замены | 8012199958750 | Axolute-Электроустановочные изделия
HA4802M2HVS | Рамка 2х2П 71мм ГОР Малах AXL | Рамка 2х2П 71мм горизонтальная Малахит Axolute | Bticino | ЭУИ Luxe | 2230 | Axolute электроустановочные изделия Bticino | PL2 | 1 | ШТ | Под заказ Т2 | Не подлежит сертификации |  | Удален |  | 0.13 | 0.54432 | 180 | 108 | 28 | Без замены | 8012199959009 | Axolute-Электроустановочные изделия
HA4802M2SAN | Axolute Рамка прямоугольнаяоуг 2x2м, цвет серебро | Axolute Рамка прямоугольная 2x2м, цвет серебро | Bticino | ЭУИ Luxe | 2230 | Axolute электроустановочные изделия Bticino | PL2 | 1 | ШТ | На складе | Не подлежит сертификации |  | Удален |  | 0.13 | 0.54432 | 180 | 108 | 28 | Без замены | 8005543479391 | Axolute-Электроустановочные изделия
HA4802M2VBB | Axolute декоративные накладки прямоугольной формы, White, цвет белое стекло, на 2+2 модуля | Axolute декоративные накладки прямоугольной формы, цвет белое стекло, на 2+2 модуля | Bticino | ЭУИ Luxe | 2230 | Axolute электроустановочные изделия Bticino | PL2 | 1 | ШТ | На складе | Не подлежит сертификации |  | Удален |  | 0.206 | 1.3545 | 215 | 140 | 45 | Без замены | 8012199979892 | Axolute-Электроустановочные изделия
HA4802M2VNB | Axolute Nighter Декоративная накладка 2х2М 71 мм | Axolute Nlighter Декоративная накладка 2х2М 71 мм | Bticino | ЭУИ Luxe | 2230 | Axolute электроустановочные изделия Bticino | PL2 | 1 | ШТ | Под заказ Т2 | Сертифицировано | 2024-12-03 | Удален |  | 0.207 | 1.3545 | 215 | 140 | 45 | Без замены | 8012199954554 | Axolute-Электроустановочные изделия
HA4802M2VSW | Axolute Whice Декоративная накладка 2х2М 71 мм | Axolute Whice Декоративная накладка 2х2М 71 мм | Bticino | ЭУИ Luxe | 2230 | Axolute электроустановочные изделия Bticino | PL2 | 1 | ШТ | Под заказ Т2 | Сертифицировано | 2024-11-24 | Удален |  | 0.207 | 1.3545 | 215 | 140 | 45 | Без замены | 8012199954561 | Axolute-Электроустановочные изделия
HA4802M3HAZ | Рамка 2х2П 71мм ГОР ТемСер AXL | Рамка 2х2П 71мм горизонтальная Тёмно-серый Axolute | Bticino | ЭУИ Luxe | 2230 | Axolute электроустановочные изделия Bticino | PL2 | 1 | ШТ | Под заказ Т2 | Не подлежит сертификации |  | Удален |  | 0.173 | 0.7497 | 255 | 105 | 28 | Без замены | 8012199959078 | Axolute-Электроустановочные изделия
HA4802M3HBM | Рамка 2х3П 71мм ГОР Сапфир AXL | Рамка 2х3П 71мм горизонтальная Сапфир Axolute | Bticino | ЭУИ Luxe | 2230 | Axolute электроустановочные изделия Bticino | PL2 | 1 | ШТ | Под заказ Т2 | Не подлежит сертификации |  | Удален |  | 0.173 | 0.7497 | 255 | 105 | 28 | Без замены | 8012199959092 | Axolute-Электроустановочные изделия
HA4802M3HD | Axolute декоративные накладки прямоугольной формы, White, цвет белый, на 2+2+2 модуля | Axolute декоративные накладки прямоугольной формы, цвет белый, на 2+2+2 модуля | Bticino | ЭУИ Luxe | 2230 | Axolute электроустановочные изделия Bticino | PL2 | 1 | ШТ | На складе | Не подлежит сертификации |  | Удален |  | 0.166 | 0.7497 | 255 | 105 | 28 | Без замены | 8012199977362 | Axolute-Электроустановочные изделия
HA4802M3HLFR | Рамка 2х3П 71мм ГОР Ясень AXL | Рамка 2х3П 71мм горизонтальная Ясень Axolute | Bticino | ЭУИ Luxe | 2230 | Axolute электроустановочные изделия Bticino | PL2 | 1 | ШТ | Под заказ Т2 | Не подлежит сертификации |  | Удален |  | 0.104 | 0.7497 | 255 | 105 | 28 | Без замены | 8012199959122 | Axolute-Электроустановочные изделия
HA4802M3HRC | Рамка 2х3П 71мм ГОР Рубин AXL | Рамка 2х3П 71мм горизонтальная Рубин Axolute | Bticino | ЭУИ Luxe | 2230 | Axolute электроустановочные изделия Bticino | PL2 | 1 | ШТ | Под заказ Т2 | Не подлежит сертификации |  | Удален |  | 0.173 | 0.7497 | 255 | 105 | 28 | Без замены | 8012199959160 | Axolute-Электроустановочные изделия
HA4802M3HVS | Рамка 2х3П 71мм ГОР Малах AXL | Рамка 2х3П 71мм горизонтальная Малахит Axolute | Bticino | ЭУИ Luxe | 2230 | Axolute электроустановочные изделия Bticino | PL2 | 1 | ШТ | Под заказ Т2 | Не подлежит сертификации |  | Удален |  | 0.173 | 0.7497 | 255 | 105 | 28 | Без замены | 8012199959238 | Axolute-Электроустановочные изделия
HA4802M3HVZS | Рамка 2х3П 71мм ГОР ГЛБСТК AXL | Рамка 2х3П 71мм горизонтальная Голубое стекло Axolute | Bticino | ЭУИ Luxe | 2230 | Axolute электроустановочные изделия Bticino | PL2 | 1 | ШТ | Под заказ Т2 | Не подлежит сертификации |  | Удален |  | 0.282 | 1.7955 | 285 | 140 | 45 | Без замены | 8012199959269 | Axolute-Электроустановочные изделия
HA4802M3SAN | Axolute Рамка прямоугольнаяоуг 3x2м, цвет серебро | Axolute Рамка прямоугольная 3x2м, цвет серебро | Bticino | ЭУИ Luxe | 2230 | Axolute электроустановочные изделия Bticino | PL2 | 1 | ШТ | На складе | Не подлежит сертификации |  | Удален |  | 0.173 | 0.7497 | 255 | 105 | 28 | Без замены | 8005543479414 | Axolute-Электроустановочные изделия
HA4802M3VBB | Axolute декоративные накладки прямоугольной формы, White, цвет белое стекло, на 2+2+2 модуля | Axolute декоративные накладки прямоугольной формы, цвет белое стекло, на 2+2+2 модуля | Bticino | ЭУИ Luxe | 2230 | Axolute электроустановочные изделия Bticino | PL2 | 1 | ШТ | На складе | Не подлежит сертификации |  | Удален |  | 0.257 | 1.7955 | 285 | 140 | 45 | Без замены | 8012199980133 | Axolute-Электроустановочные изделия
HA4802M3VNB | Axolute Nighter Декоративная накладка 2х3М 71 мм | Axolute Nlighter Декоративная накладка 2х3М 71 мм | Bticino | ЭУИ Luxe | 2230 | Axolute электроустановочные изделия Bticino | PL2 | 1 | ШТ | Под заказ Т2 | Сертифицировано | 2024-12-03 | Удален |  | 0.282 | 1.7955 | 285 | 140 | 45 |  | 8012199954578 | Axolute-Электроустановочные изделия
HA4802M3VSW | Axolute Whice Декоративная накладка 2х3М 71 мм | Axolute Whice Декоративная накладка 2х3М 71 мм | Bticino | ЭУИ Luxe | 2230 | Axolute электроустановочные изделия Bticino | PL2 | 1 | ШТ | Под заказ Т2 | Сертифицировано | 2024-12-03 | Удален |  | 0.282 | 1.7955 | 285 | 140 | 45 | Без замены | 8012199954585 | Axolute-Электроустановочные изделия
HA4802M4HAZ | Рамка 2х4П 71мм ГОР ТемСер AXL | Рамка 2х4П 71мм горизонтальная Тёмно-серая Axolute | Bticino | ЭУИ Luxe | 2230 | Axolute электроустановочные изделия Bticino | PL2 | 1 | ШТ | Под заказ Т2 | Не подлежит сертификации |  | Удален |  | 0.227 | 0.97373 | 322 | 108 | 28 | Без замены | 8012199959306 | Axolute-Электроустановочные изделия
HA4802M4HD | Axolute декоративные накладки прямоугольной формы, White, цвет белый, на 2+2+2+2 модуля | Axolute декоративные накладки прямоугольной формы, цвет белый, на 2+2+2+2 модуля | Bticino | ЭУИ Luxe | 2230 | Axolute электроустановочные изделия Bticino | PL2 | 1 | ШТ | На складе | Не подлежит сертификации |  | Удален |  | 0.227 | 0.97373 | 322 | 108 | 28 | Без замены | 8012199977386 | Axolute-Электроустановочные изделия
HA4802M4HLFR | Рамка 2х4П 71мм ГОР Ясень AXL | Рамка 2х4П 71мм горизонтальная Ясень Axolute | Bticino | ЭУИ Luxe | 2230 | Axolute электроустановочные изделия Bticino | PL2 | 1 | ШТ | Под заказ Т2 | Не подлежит сертификации |  | Удален |  | 0.135 | 0.97373 | 322 | 108 | 28 | Без замены | 8012199959498 | Axolute-Электроустановочные изделия
HA4802M4HRC | Рамка 2х4П 71мм ГОР Рубин AXL | Рамка 2х4П 71мм горизонтальная Рубин Axolute | Bticino | ЭУИ Luxe | 2230 | Axolute электроустановочные изделия Bticino | PL2 | 1 | ШТ | Под заказ Т2 | Не подлежит сертификации |  | Удален |  | 0.227 | 0.97373 | 322 | 108 | 28 | Без замены | 8012199959559 | Axolute-Электроустановочные изделия
HA4802M4HVS | Рамка 2х4П 71мм ГОР Малах AXL | Рамка 2х4П 71мм горизонтальная Малахит Axolute | Bticino | ЭУИ Luxe | 2230 | Axolute электроустановочные изделия Bticino | PL2 | 1 | ШТ | Под заказ Т2 | Не подлежит сертификации |  | Удален |  | 0.227 | 0.97373 | 322 | 108 | 28 | Без замены | 8012199959634 | Axolute-Электроустановочные изделия
HA4802M4HVZS | Рамка 2х4П 71мм ГОР ГЛБСТК AXL | Рамка 2х4П 71мм горизонтальная Голубое стекло Axolute | Bticino | ЭУИ Luxe | 2230 | Axolute электроустановочные изделия Bticino | PL2 | 1 | ШТ | Под заказ Т2 | Не подлежит сертификации |  | Удален |  | 0.359 | 2.2365 | 355 | 140 | 45 | Без замены | 8012199959689 | Axolute-Электроустановочные изделия
HA4802M4SAN | Axolute Рамка прямоугольнаяоуг 4x2м, цвет серебро | Axolute Рамка прямоугольная 4x2м, цвет серебро | Bticino | ЭУИ Luxe | 2230 | Axolute электроустановочные изделия Bticino | PL2 | 1 | ШТ | На складе | Не подлежит сертификации |  | Удален |  | 0.227 | 0.97373 | 322 | 108 | 28 | Без замены | 8005543479438 | Axolute-Электроустановочные изделия
HA4802M4VBB | Axolute декоративные накладки прямоугольной формы, White, цвет белое стекло, на 2+2+2+2 модуля | Axolute декоративные накладки прямоугольной формы, цвет белое стекло, на 2+2+2+2 модуля | Bticino | ЭУИ Luxe | 2230 | Axolute электроустановочные изделия Bticino | PL2 | 1 | ШТ | На складе | Не подлежит сертификации |  | Удален |  | 0.363 | 2.2365 | 355 | 140 | 45 | Без замены | 8012199980171 | Axolute-Электроустановочные изделия
HA4802M4VNB | Axolute Nighter Декоративная накладка 2х4М 71 мм | Axolute Nlighter Декоративная накладка 2х4М 71 мм | Bticino | ЭУИ Luxe | 2230 | Axolute электроустановочные изделия Bticino | PL2 | 1 | ШТ | Под заказ Т2 | Сертифицировано | 2024-12-03 | Удален |  | 0.359 | 2.2365 | 355 | 140 | 45 | Без замены | 8012199954592 | Axolute-Электроустановочные изделия
HA4802M4VSW | Axolute Whice Декоративная накладка 2х4М 71 мм | Axolute Whice Декоративная накладка 2х4М 71 мм | Bticino | ЭУИ Luxe | 2230 | Axolute электроустановочные изделия Bticino | PL2 | 1 | ШТ | Под заказ Т2 | Сертифицировано | 2024-12-03 | Удален |  | 0.359 | 2.2365 | 355 | 140 | 45 | Без замены | 8012199954608 | Axolute-Электроустановочные изделия
HA4802RC | Axolute декоративные накладки прямоугольной формы, лакированные, цвет рубин, на 2 модуля | Axolute декоративные накладки прямоугольной формы, лакированные, цвет рубин, на 2 модуля | Bticino | ЭУИ Luxe | 2230 | Axolute электроустановочные изделия Bticino | PL2 | 1 | ШТ | На складе | Не подлежит сертификации |  | Удален |  | 0.062 | 0.28577 | 108 | 98 | 27 | Без замены | 8012199785554 | Axolute-Электроустановочные изделия
HA4802VS | Axolute декоративные накладки прямоугольной формы, лакированные, цвет малахит, на 2 модуля | Axolute декоративные накладки прямоугольной формы, лакированные, цвет малахит, на 2 модуля | Bticino | ЭУИ Luxe | 2230 | Axolute электроустановочные изделия Bticino | PL2 | 1 | ШТ | Под заказ Т2 | Не подлежит сертификации |  | Удален |  | 0.062 | 0.28577 | 108 | 98 | 27 | Без замены | 8012199785561 | Axolute-Электроустановочные изделия
HA4802VZS | Axolute декоративные накладки прямоугольной формы, стекло, цвет голубое стекло, на 2 модуля | Axolute декоративные накладки прямоугольной формы, стекло, цвет голубое стекло, на 2 модуля | Bticino | ЭУИ Luxe | 2230 | Axolute электроустановочные изделия Bticino | PL2 | 1 | ШТ | На складе | Не подлежит сертификации |  | Удален |  | 0.121 | 0.9207 | 155 | 132 | 45 | Без замены | 8012199789699 | Axolute-Электроустановочные изделия
HA4803AZ | Axolute декоративные накладки прямоугольной формы, анодированные, цвет темное серебро, на 3 модуля | Axolute декоративные накладки прямоугольной формы, анодированные, цвет темное серебро, на 3 модуля | Bticino | ЭУИ Luxe | 2230 | Axolute электроустановочные изделия Bticino | PL2 | 1 | ШТ | Под заказ Т2 | Не подлежит сертификации |  | Удален |  | 0.092 | 0.33523 | 128 | 97 | 27 | Без замены | 8012199760391 | Axolute-Электроустановочные изделия
HA4803BM | Axolute декоративные накладки прямоугольной формы, лакированные, цвет сапфир, на 3 модуля | Axolute декоративные накладки прямоугольной формы, лакированные, цвет сапфир, на 3 модуля | Bticino | ЭУИ Luxe | 2230 | Axolute электроустановочные изделия Bticino | PL2 | 1 | ШТ | Под заказ Т2 | Не подлежит сертификации |  | Удален |  | 0.092 | 0.33523 | 128 | 97 | 27 | Без замены | 8012199760360 | Axolute-Электроустановочные изделия
HA4803LFR | Axolute декоративные накладки прямоугольной формы, дерево, цвет ясень, на 3 модуля | Axolute декоративные накладки прямоугольной формы, дерево, цвет ясень, на 3 модуля | Bticino | ЭУИ Luxe | 2230 | Axolute электроустановочные изделия Bticino | PL2 | 1 | ШТ | Под заказ Т2 | Не подлежит сертификации |  | Удален |  | 0.059 | 0.33523 | 128 | 97 | 27 | Без замены | 8012199763804 | Axolute-Электроустановочные изделия
HA4803RC | Axolute декоративные накладки прямоугольной формы, лакированные, цвет рубин, на 3 модуля | Axolute декоративные накладки прямоугольной формы, лакированные, цвет рубин, на 3 модуля | Bticino | ЭУИ Luxe | 2230 | Axolute электроустановочные изделия Bticino | PL2 | 1 | ШТ | Под заказ Т2 | Не подлежит сертификации |  | Удален |  | 0.092 | 0.33523 | 128 | 97 | 27 | Без замены | 8012199760346 | Axolute-Электроустановочные изделия
HA4803VS | Axolute декоративные накладки прямоугольной формы, лакированные, цвет малахит, на 3 модуля | Axolute декоративные накладки прямоугольной формы, лакированные, цвет малахит, на 3 модуля | Bticino | ЭУИ Luxe | 2230 | Axolute электроустановочные изделия Bticino | PL2 | 1 | ШТ | Под заказ Т2 | Не подлежит сертификации |  | Удален |  | 0.092 | 0.33523 | 128 | 97 | 27 | Без замены | 8012199760353 | Axolute-Электроустановочные изделия
HA4803VZS | Axolute декоративные накладки прямоугольной формы, стекло, цвет голубое стекло, на 3 модуля | Axolute декоративные накладки прямоугольной формы, стекло, цвет голубое стекло, на 3 модуля | Bticino | ЭУИ Luxe | 2230 | Axolute электроустановочные изделия Bticino | PL2 | 1 | ШТ | Под заказ Т2 | Не подлежит сертификации |  | Удален |  | 0.151 | 1.0395 | 175 | 132 | 45 | Без замены | 8012199758558 | Axolute-Электроустановочные изделия
HA4804AZ | Axolute декоративные накладки прямоугольной формы, анодированные, цвет темное серебро, на 4 модуля | Axolute декоративные накладки прямоугольной формы, анодированные, цвет темное серебро, на 4 модуля | Bticino | ЭУИ Luxe | 2230 | Axolute электроустановочные изделия Bticino | PL2 | 1 | ШТ | Под заказ Т2 | Не подлежит сертификации |  | Удален |  | 0.101 | 0.40071 | 153 | 97 | 27 | Без замены | 8012199761206 | Axolute-Электроустановочные изделия
HA4804BM | Axolute декоративные накладки прямоугольной формы, лакированные, цвет сапфир, на 4 модуля | Axolute декоративные накладки прямоугольной формы, лакированные, цвет сапфир, на 4 модуля | Bticino | ЭУИ Luxe | 2230 | Axolute электроустановочные изделия Bticino | PL2 | 1 | ШТ | Под заказ Т2 | Не подлежит сертификации |  | Удален |  | 0.101 | 0.40071 | 153 | 97 | 27 | Без замены | 8012199761176 | Axolute-Электроустановочные изделия
HA4804LFR | Axolute декоративные накладки прямоугольной формы, дерево, цвет ясень, на 4 модуля | Axolute декоративные накладки прямоугольной формы, дерево, цвет ясень, на 4 модуля | Bticino | ЭУИ Luxe | 2230 | Axolute электроустановочные изделия Bticino | PL2 | 1 | ШТ | Под заказ Т2 | Не подлежит сертификации |  | Удален |  | 0.073 | 0.40071 | 153 | 97 | 27 | Без замены | 8012199763927 | Axolute-Электроустановочные изделия
HA4804RC | Axolute декоративные накладки прямоугольной формы, лакированные, цвет рубин, на 4 модуля | Axolute декоративные накладки прямоугольной формы, лакированные, цвет рубин, на 4 модуля | Bticino | ЭУИ Luxe | 2230 | Axolute электроустановочные изделия Bticino | PL2 | 1 | ШТ | Под заказ Т2 | Не подлежит сертификации |  | Удален |  | 0.101 | 0.40071 | 153 | 97 | 27 | Без замены | 8012199761152 | Axolute-Электроустановочные изделия
HA4804VS | Axolute декоративные накладки прямоугольной формы, лакированные, цвет малахит, на 4 модуля | Axolute декоративные накладки прямоугольной формы, лакированные, цвет малахит, на 4 модуля | Bticino | ЭУИ Luxe | 2230 | Axolute электроустановочные изделия Bticino | PL2 | 1 | ШТ | Под заказ Т2 | Не подлежит сертификации |  | Удален |  | 0.101 | 0.40071 | 153 | 97 | 27 | Без замены | 8012199761169 | Axolute-Электроустановочные изделия
HA4804VZS | Axolute декоративные накладки прямоугольной формы, стекло, цвет голубое стекло, на 4 модуля | Axolute декоративные накладки прямоугольной формы, стекло, цвет голубое стекло, на 4 модуля | Bticino | ЭУИ Luxe | 2230 | Axolute электроустановочные изделия Bticino | PL2 | 1 | ШТ | Под заказ Т2 | Не подлежит сертификации |  | Удален |  | 0.18 | 1.188 | 200 | 132 | 45 | Без замены | 8012199758626 | Axolute-Электроустановочные изделия
HA4806AZ | Axolute декоративные накладки прямоугольной формы, анодированные, цвет темное серебро, на 6 модулей | Axolute декоративные накладки прямоугольной формы, анодированные, цвет темное серебро, на 6 модулей | Bticino | ЭУИ Luxe | 2230 | Axolute электроустановочные изделия Bticino | PL2 | 1 | ШТ | Под заказ Т2 | Не подлежит сертификации |  | Удален |  | 0.093 | 0.55566 | 210 | 98 | 27 | Без замены | 8012199785943 | Axolute-Электроустановочные изделия
HA4806BM | Axolute декоративные накладки прямоугольной формы, лакированные, цвет сапфир, на 6 модулей | Axolute декоративные накладки прямоугольной формы, лакированные, цвет сапфир, на 6 модулей | Bticino | ЭУИ Luxe | 2230 | Axolute электроустановочные изделия Bticino | PL2 | 1 | ШТ | Под заказ Т2 | Не подлежит сертификации |  | Удален |  | 0.093 | 0.55566 | 210 | 98 | 27 | Без замены | 8012199785912 | Axolute-Электроустановочные изделия
HA4806LFR | Axolute декоративные накладки прямоугольной формы, дерево, цвет ясень, на 6 модулей | Axolute декоративные накладки прямоугольной формы, дерево, цвет ясень, на 6 модулей | Bticino | ЭУИ Luxe | 2230 | Axolute электроустановочные изделия Bticino | PL2 | 1 | ШТ | Под заказ Т2 | Не подлежит сертификации |  | Удален |  | 0.064 | 0.55566 | 210 | 98 | 27 | Без замены | 8012199785967 | Axolute-Электроустановочные изделия
HA4806RC | Axolute декоративные накладки прямоугольной формы, лакированные, цвет рубин, на 6 модулей | Axolute декоративные накладки прямоугольной формы, лакированные, цвет рубин, на 6 модулей | Bticino | ЭУИ Luxe | 2230 | Axolute электроустановочные изделия Bticino | PL2 | 1 | ШТ | Под заказ Т2 | Не подлежит сертификации |  | Удален |  | 0.093 | 0.55566 | 210 | 98 | 27 | Без замены | 8012199785899 | Axolute-Электроустановочные изделия
HA4806VS | Axolute декоративные накладки прямоугольной формы, лакированные, цвет малахит, на 6 модулей | Axolute декоративные накладки прямоугольной формы, лакированные, цвет малахит, на 6 модулей | Bticino | ЭУИ Luxe | 2230 | Axolute электроустановочные изделия Bticino | PL2 | 1 | ШТ | Под заказ Т2 | Не подлежит сертификации |  | Удален |  | 0.093 | 0.55566 | 210 | 98 | 27 | Без замены | 8012199785905 | Axolute-Электроустановочные изделия
HA4806VZS | Axolute декоративные накладки прямоугольной формы, стекло, цвет голубое стекло, на 6 модулей | Axolute декоративные накладки прямоугольной формы, стекло, цвет голубое стекло, на 6 модулей | Bticino | ЭУИ Luxe | 2230 | Axolute электроустановочные изделия Bticino | PL2 | 1 | ШТ | Под заказ Т2 | Не подлежит сертификации |  | Удален |  | 0.221 | 1.4603 | 244 | 133 | 45 | Без замены | 8012199789743 | Axolute-Электроустановочные изделия
HA4826AZ | Axolute декоративные накладки прямоугольной формы, анодированные, цвет темное серебро, на 3+3 модуля | Axolute декоративные накладки прямоугольной формы, анодированные, цвет темное серебро, на 3+3 модуля | Bticino | ЭУИ Luxe | 2230 | Axolute электроустановочные изделия Bticino | PL2 | 1 | ШТ | Под заказ Т2 | Не подлежит сертификации |  | Удален |  | 0.117 | 0.49421 | 143 | 128 | 27 | Без замены | 8012199761428 | Axolute-Электроустановочные изделия
HA4826BM | Axolute декоративные накладки прямоугольной формы, лакированные, цвет сапфир, на 3+3 модуля | Axolute декоративные накладки прямоугольной формы, лакированные, цвет сапфир, на 3+3 модуля | Bticino | ЭУИ Luxe | 2230 | Axolute электроустановочные изделия Bticino | PL2 | 1 | ШТ | Под заказ Т2 | Не подлежит сертификации |  | Удален |  | 0.117 | 0.49421 | 143 | 128 | 27 | Без замены | 8012199761398 | Axolute-Электроустановочные изделия
HA4826LFR | Axolute декоративные накладки прямоугольной формы, дерево, цвет ясень, на 3+3 модуля | Axolute декоративные накладки прямоугольной формы, дерево, цвет ясень, на 3+3 модуля | Bticino | ЭУИ Luxe | 2230 | Axolute электроустановочные изделия Bticino | PL2 | 1 | ШТ | Под заказ Т2 | Не подлежит сертификации |  | Удален |  | 0.084 | 0.49421 | 143 | 128 | 27 | Без замены | 8012199764047 | Axolute-Электроустановочные изделия
HA4826RC | Axolute декоративные накладки прямоугольной формы, лакированные, цвет рубин, на 3+3 модуля | Axolute декоративные накладки прямоугольной формы, лакированные, цвет рубин, на 3+3 модуля | Bticino | ЭУИ Luxe | 2230 | Axolute электроустановочные изделия Bticino | PL2 | 1 | ШТ | Под заказ Т2 | Не подлежит сертификации |  | Удален |  | 0.117 | 0.49421 | 143 | 128 | 27 | Без замены | 8012199761374 | Axolute-Электроустановочные изделия
HA4826VS | Axolute декоративные накладки прямоугольной формы, лакированные, цвет малахит, на 3+3 модуля | Axolute декоративные накладки прямоугольной формы, лакированные, цвет малахит, на 3+3 модуля | Bticino | ЭУИ Luxe | 2230 | Axolute электроустановочные изделия Bticino | PL2 | 1 | ШТ | Под заказ Т2 | Не подлежит сертификации |  | Удален |  | 0.117 | 0.49421 | 143 | 128 | 27 | Без замены | 8012199761381 | Axolute-Электроустановочные изделия
HA4826VZS | Axolute декоративные накладки прямоугольной формы, стекло, цвет голубое стекло, на 3+3 модуля | Axolute декоративные накладки прямоугольной формы, стекло, цвет голубое стекло, на 3+3 модуля | Bticino | ЭУИ Luxe | 2230 | Axolute электроустановочные изделия Bticino | PL2 | 1 | ШТ | Под заказ Т2 | Не подлежит сертификации |  | Удален |  | 0.201 | 1.3937 | 190 | 163 | 45 | Без замены | 8012199758688 | Axolute-Электроустановочные изделия
HB4802/2ACL | Axolute декоративные накладки в форме эллипса, сталь, цвет ледяная сталь, на 2+2 модуля | Axolute декоративные накладки в форме эллипса, сталь, цвет ледяная сталь, на 2+2 модуля | Bticino | ЭУИ Luxe | 2230 | Axolute электроустановочные изделия Bticino | PL2 | 1 | ШТ | Под заказ Т2 | Не подлежит сертификации |  | Удален |  | 0.191 | 0.54432 | 180 | 108 | 28 | Без замены | 8012199812700 | Axolute-Электроустановочные изделия
HB4802/2ACS | Axolute декоративные накладки в форме эллипса, сталь, цвет фактурная сталь, на 2+2 модуля | Axolute декоративные накладки в форме эллипса, сталь, цвет фактурная сталь, на 2+2 модуля | Bticino | ЭУИ Luxe | 2230 | Axolute электроустановочные изделия Bticino | PL2 | 1 | ШТ | Под заказ Т2 | Не подлежит сертификации |  | Удален |  | 0.191 | 0.54432 | 180 | 108 | 28 | Без замены | 8012199812717 | Axolute-Электроустановочные изделия
HB4802/2DR | Axolute декоративные накладки в форме эллипса, прозрачные, цвет апельсиновая карамель, на 2+2 модуля | Axolute декоративные накладки в форме эллипса, прозрачные, цвет апельсиновая карамель, на 2+2 модуля | Bticino | ЭУИ Luxe | 2230 | Axolute электроустановочные изделия Bticino | PL2 | 1 | ШТ | Под заказ Т2 | Не подлежит сертификации |  | Удален |  | 0.086 | 0.54432 | 180 | 108 | 28 | Без замены | 8012199792194 | Axolute-Электроустановочные изделия
HB4802/2DV | Axolute декоративные накладки в форме эллипса, прозрачные, цвет мятная карамель, на 2+2 модуля | Axolute декоративные накладки в форме эллипса, прозрачные, цвет мятная карамель, на 2+2 модуля | Bticino | ЭУИ Luxe | 2230 | Axolute электроустановочные изделия Bticino | PL2 | 1 | ШТ | Под заказ Т2 | Не подлежит сертификации |  | Удален |  | 0.086 | 0.54432 | 180 | 108 | 28 | Без замены | 8012199792200 | Axolute-Электроустановочные изделия
HB4802/2DZ | Axolute декоративные накладки в форме эллипса, прозрачные, цвет голубая карамель, на 2+2 модуля | Axolute декоративные накладки в форме эллипса, прозрачные, цвет голубая карамель, на 2+2 модуля | Bticino | ЭУИ Luxe | 2230 | Axolute электроустановочные изделия Bticino | PL2 | 1 | ШТ | Под заказ Т2 | Не подлежит сертификации |  | Удален |  | 0.086 | 0.54432 | 180 | 108 | 28 | Без замены | 8012199792187 | Axolute-Электроустановочные изделия
HB4802/2LAE | Axolute декоративные накладки в форме эллипса, прозрачные, цвет клен, на 2+2 модуля | Axolute декоративные накладки в форме эллипса, прозрачные, цвет клен, на 2+2 модуля | Bticino | ЭУИ Luxe | 2230 | Axolute электроустановочные изделия Bticino | PL2 | 1 | ШТ | Под заказ Т2 | Не подлежит сертификации |  | Удален |  | 0.069 | 0.54432 | 180 | 108 | 28 | Без замены | 8012199810300 | Axolute-Электроустановочные изделия
HB4802/2LCA | Axolute декоративные накладки в форме эллипса, дерево, цвет черешня, на 2+2 модуля | Axolute декоративные накладки в форме эллипса, дерево, цвет черешня, на 2+2 модуля | Bticino | ЭУИ Luxe | 2230 | Axolute электроустановочные изделия Bticino | PL2 | 1 | ШТ | На складе | Не подлежит сертификации |  | Удален |  | 0.069 | 0.54432 | 180 | 108 | 28 | Без замены | 8012199810317 | Axolute-Электроустановочные изделия
HB4802/2LNC | Axolute декоративные накладки в форме эллипса, дерево, цвет орех, на 2+2 модуля | Axolute декоративные накладки в форме эллипса, дерево, цвет орех, на 2+2 модуля | Bticino | ЭУИ Luxe | 2230 | Axolute электроустановочные изделия Bticino | PL2 | 1 | ШТ | На складе | Не подлежит сертификации |  | Удален |  | 0.069 | 0.54432 | 180 | 108 | 28 | Без замены | 8012199810324 | Axolute-Электроустановочные изделия
HB4802/2NR | Axolute декоративные накладки в форме эллипса, метализированные, цвет роскошный черный, на 2+2 модуля | Axolute декоративные накладки в форме эллипса, метализированные, цвет роскошный чёрный, на 2+2 модуля | Bticino | ЭУИ Luxe | 2230 | Axolute электроустановочные изделия Bticino | PL2 | 1 | ШТ | На складе | Сертифицировано | 2024-11-24 | Удален |  | 0.191 | 0.54432 | 180 | 108 | 28 | Без замены | 8012199802756 | Axolute-Электроустановочные изделия
HB4802/2SLC | Axolute декоративные накладки в форме эллипса, кожа, цвет Кожа Песок, на 2+2 модуля | Axolute декоративные накладки в форме эллипса, кожа, цвет Кожа Песок, на 2+2 модуля | Bticino | ЭУИ Luxe | 2230 | Axolute электроустановочные изделия Bticino | PL2 | 1 | ШТ | На складе | Не подлежит сертификации |  | Удален |  | 0.191 | 0.54432 | 180 | 108 | 28 | Без замены | 8012199810355 | Axolute-Электроустановочные изделия
HB4802/2SLS | Axolute декоративные накладки в форме эллипса, кожа, цвет Кожа Кофе, на 2+2 модуля | Axolute декоративные накладки в форме эллипса, кожа, цвет Кожа Кофе, на 2+2 модуля | Bticino | ЭУИ Luxe | 2230 | Axolute электроустановочные изделия Bticino | PL2 | 1 | ШТ | На складе | Не подлежит сертификации |  | Удален |  | 0.191 | 0.54432 | 180 | 108 | 28 | Без замены | 8012199810362 | Axolute-Электроустановочные изделия
HB4802/3ACL | Axolute декоративные накладки в форме эллипса, сталь, цвет ледяная сталь, на 2+2+2 модуля | Axolute декоративные накладки в форме эллипса, сталь, цвет ледяная сталь, на 2+2+2 модуля | Bticino | ЭУИ Luxe | 2230 | Axolute электроустановочные изделия Bticino | PL2 | 1 | ШТ | Под заказ Т2 | Не подлежит сертификации |  | Удален |  | 0.265 | 0.7497 | 255 | 105 | 28 | Без замены | 8012199812724 | Axolute-Электроустановочные изделия
HB4802/3ACS | Axolute декоративные накладки в форме эллипса, сталь, цвет фактурная сталь, на 2+2+2 модуля | Axolute декоративные накладки в форме эллипса, сталь, цвет фактурная сталь, на 2+2+2 модуля | Bticino | ЭУИ Luxe | 2230 | Axolute электроустановочные изделия Bticino | PL2 | 1 | ШТ | Под заказ Т2 | Не подлежит сертификации |  | Удален |  | 0.265 | 0.7497 | 255 | 105 | 28 | Без замены | 8012199812731 | Axolute-Электроустановочные изделия
HB4802/3DR | Axolute декоративные накладки в форме эллипса, прозрачные, цвет апельсиновая карамель, на 2+2+2 модуля | Axolute декоративные накладки в форме эллипса, прозрачные, цвет апельсиновая карамель, на 2+2+2 модуля | Bticino | ЭУИ Luxe | 2230 | Axolute электроустановочные изделия Bticino | PL2 | 1 | ШТ | Под заказ Т2 | Не подлежит сертификации |  | Удален |  | 0.128 | 0.7497 | 255 | 105 | 28 | Без замены | 8012199792248 | Axolute-Электроустановочные изделия
HB4802/3DV | Axolute декоративные накладки в форме эллипса, прозрачные, цвет мятная карамель, на 2+2+2 модуля | Axolute декоративные накладки в форме эллипса, прозрачные, цвет мятная карамель, на 2+2+2 модуля | Bticino | ЭУИ Luxe | 2230 | Axolute электроустановочные изделия Bticino | PL2 | 1 | ШТ | Под заказ Т2 | Не подлежит сертификации |  | Удален |  | 0.128 | 0.7497 | 255 | 105 | 28 | Без замены | 8012199792255 | Axolute-Электроустановочные изделия
HB4802/3DZ | Axolute декоративные накладки в форме эллипса, прозрачные, цвет голубая карамель, на 2+2+2 модуля | Axolute декоративные накладки в форме эллипса, прозрачные, цвет голубая карамель, на 2+2+2 модуля | Bticino | ЭУИ Luxe | 2230 | Axolute электроустановочные изделия Bticino | PL2 | 1 | ШТ | Под заказ Т2 | Сертифицировано | 2024-11-24 | Удален |  | 0.128 | 0.7497 | 255 | 105 | 28 | Без замены | 8012199792231 | Axolute-Электроустановочные изделия
HB4802/3LAE | Axolute декоративные накладки в форме эллипса, дерево, цвет клен, на 2+2+2 модуля | Axolute декоративные накладки в форме эллипса, дерево, цвет клен, на 2+2+2 модуля | Bticino | ЭУИ Luxe | 2230 | Axolute электроустановочные изделия Bticino | PL2 | 1 | ШТ | Под заказ Т2 | Не подлежит сертификации |  | Удален |  | 0.1 | 0.7497 | 255 | 105 | 28 | Без замены | 8012199810409 | Axolute-Электроустановочные изделия
HB4802/3LCA | Axolute декоративные накладки в форме эллипса, дерево, цвет черешня, на 2+2+2 модуля | Axolute декоративные накладки в форме эллипса, дерево, цвет черешня, на 2+2+2 модуля | Bticino | ЭУИ Luxe | 2230 | Axolute электроустановочные изделия Bticino | PL2 | 1 | ШТ | Под заказ Т2 | Не подлежит сертификации |  | Удален |  | 0.1 | 0.7497 | 255 | 105 | 28 | Без замены | 8012199810416 | Axolute-Электроустановочные изделия
HB4802/3LNC | Axolute декоративные накладки в форме эллипса, дерево, цвет орех, на 2+2+2 модуля | Axolute декоративные накладки в форме эллипса, дерево, цвет орех, на 2+2+2 модуля | Bticino | ЭУИ Luxe | 2230 | Axolute электроустановочные изделия Bticino | PL2 | 1 | ШТ | На складе | Не подлежит сертификации |  | Удален |  | 0.1 | 0.7497 | 255 | 105 | 28 | Без замены | 8012199810423 | Axolute-Электроустановочные изделия
HB4802/3NR | Axolute декоративные накладки в форме эллипса, метализированные, цвет роскошный черный, на 2+2+2 модуля | Axolute декоративные накладки в форме эллипса, метализированные, цвет роскошный чёрный, на 2+2+2 модуля | Bticino | ЭУИ Luxe | 2230 | Axolute электроустановочные изделия Bticino | PL2 | 1 | ШТ | На складе | Не подлежит сертификации |  | Удален |  | 0.265 | 0.7497 | 255 | 105 | 28 | Без замены | 8012199804040 | Axolute-Электроустановочные изделия
HB4802/3SLC | Axolute декоративные накладки в форме эллипса, кожа, цвет кожа песок, на 2+2+2 модуля | Axolute декоративные накладки в форме эллипса, кожа, цвет кожа песок, на 2+2+2 модуля | Bticino | ЭУИ Luxe | 2230 | Axolute электроустановочные изделия Bticino | PL2 | 1 | ШТ | На складе | Не подлежит сертификации |  | Удален |  | 0.265 | 0.7497 | 255 | 105 | 28 | Без замены | 8012199810454 | Axolute-Электроустановочные изделия
HB4802/3SLS | Axolute декоративные накладки в форме эллипса, кожа, цвет кожа кофе, на 2+2+2 модуля | Axolute декоративные накладки в форме эллипса, кожа, цвет кожа кофе, на 2+2+2 модуля | Bticino | ЭУИ Luxe | 2230 | Axolute электроустановочные изделия Bticino | PL2 | 1 | ШТ | На складе | Не подлежит сертификации |  | Удален |  | 0.265 | 0.7497 | 255 | 105 | 28 | Без замены | 8012199810461 | Axolute-Электроустановочные изделия
HB4802/4ACL | Axolute декоративные накладки в форме эллипса, сталь, цвет ледяная сталь, на 2+2+2+2 модуля | Axolute декоративные накладки в форме эллипса, сталь, цвет ледяная сталь, на 2+2+2+2 модуля | Bticino | ЭУИ Luxe | 2230 | Axolute электроустановочные изделия Bticino | PL2 | 1 | ШТ | Под заказ Т2 | Не подлежит сертификации |  | Удален |  | 0.339 | 0.97373 | 322 | 108 | 28 | Без замены | 8012199812748 | Axolute-Электроустановочные изделия
HB4802/4ACS | Axolute декоративные накладки в форме эллипса, сталь, цвет фактурная сталь, на 2+2+2+2 модуля | Axolute декоративные накладки в форме эллипса, сталь, цвет фактурная сталь, на 2+2+2+2 модуля | Bticino | ЭУИ Luxe | 2230 | Axolute электроустановочные изделия Bticino | PL2 | 1 | ШТ | Под заказ Т2 | Не подлежит сертификации |  | Удален |  | 0.339 | 0.97373 | 322 | 108 | 28 | Без замены | 8012199812755 | Axolute-Электроустановочные изделия
HB4802/4DR | Axolute декоративные накладки в форме эллипса, прозрачные, цвет апельсиновая карамель, на 2+2+2+2 модуля | Axolute декоративные накладки в форме эллипса, прозрачные, цвет апельсиновая карамель, на 2+2+2+2 модуля | Bticino | ЭУИ Luxe | 2230 | Axolute электроустановочные изделия Bticino | PL2 | 1 | ШТ | Под заказ Т2 | Не подлежит сертификации |  | Удален |  | 0.171 | 0.97373 | 322 | 108 | 28 | Без замены | 8012199792293 | Axolute-Электроустановочные изделия
HB4802/4DV | Axolute декоративные накладки в форме эллипса, прозрачные, цвет мятная карамель, на 2+2+2+2 модуля | Axolute декоративные накладки в форме эллипса, прозрачные, цвет мятная карамель, на 2+2+2+2 модуля | Bticino | ЭУИ Luxe | 2230 | Axolute электроустановочные изделия Bticino | PL2 | 1 | ШТ | Под заказ Т2 | Не подлежит сертификации |  | Удален |  | 0.171 | 0.97373 | 322 | 108 | 28 | Без замены | 8012199792309 | Axolute-Электроустановочные изделия
HB4802/4DZ | Axolute декоративные накладки в форме эллипса, прозрачные, цвет голубая карамель, на 2+2+2+2 модуля | Axolute декоративные накладки в форме эллипса, прозрачные, цвет голубая карамель, на 2+2+2+2 модуля | Bticino | ЭУИ Luxe | 2230 | Axolute электроустановочные изделия Bticino | PL2 | 1 | ШТ | Под заказ Т2 | Не подлежит сертификации |  | Удален |  | 0.171 | 0.97373 | 322 | 108 | 28 | Без замены | 8012199792286 | Axolute-Электроустановочные изделия
HB4802/4LAE | Axolute декоративные накладки в форме эллипса, дерево, цвет клен, на 2+2+2+2 модуля | Axolute декоративные накладки в форме эллипса, дерево, цвет клен, на 2+2+2+2 модуля | Bticino | ЭУИ Luxe | 2230 | Axolute электроустановочные изделия Bticino | PL2 | 1 | ШТ | Под заказ Т2 | Не подлежит сертификации |  | Удален |  | 0.133 | 0.97373 | 322 | 108 | 28 | Без замены | 8012199810508 | Axolute-Электроустановочные изделия
HB4802/4LCA | Axolute декоративные накладки в форме эллипса, дерево, цвет черешня, на 2+2+2+2 модуля | Axolute декоративные накладки в форме эллипса, дерево, цвет черешня, на 2+2+2+2 модуля | Bticino | ЭУИ Luxe | 2230 | Axolute электроустановочные изделия Bticino | PL2 | 1 | ШТ | Под заказ Т2 | Не подлежит сертификации |  | Удален |  | 0.133 | 0.97373 | 322 | 108 | 28 | Без замены | 8012199810522 | Axolute-Электроустановочные изделия
HB4802/4LNC | Axolute декоративные накладки в форме эллипса, дерево, цвет орех, на 2+2+2+2 модуля | Axolute декоративные накладки в форме эллипса, дерево, цвет орех, на 2+2+2+2 модуля | Bticino | ЭУИ Luxe | 2230 | Axolute электроустановочные изделия Bticino | PL2 | 1 | ШТ | Под заказ Т2 | Не подлежит сертификации |  | Удален |  | 0.133 | 0.97373 | 322 | 108 | 28 | Без замены | 8012199810515 | Axolute-Электроустановочные изделия
HB4802/4NR | Axolute декоративные накладки в форме эллипса, метализированные, цвет роскошный черный, на 2+2+2+2 модуля | Axolute декоративные накладки в форме эллипса, метализированные, цвет роскошный чёрный, на 2+2+2+2 модуля | Bticino | ЭУИ Luxe | 2230 | Axolute электроустановочные изделия Bticino | PL2 | 1 | ШТ | Под заказ Т2 | Не подлежит сертификации |  | Удален |  | 0.339 | 0.97373 | 322 | 108 | 28 | Без замены | 8012199804224 | Axolute-Электроустановочные изделия
HB4802/4SLC | Axolute декоративные накладки в форме эллипса, кожа, цвет Кожа Песок, на 2+2+2+2 модуля | Axolute декоративные накладки в форме эллипса, кожа, цвет Кожа Песок, на 2+2+2+2 модуля | Bticino | ЭУИ Luxe | 2230 | Axolute электроустановочные изделия Bticino | PL2 | 1 | ШТ | Под заказ Т2 | Не подлежит сертификации |  | Удален |  | 0.339 | 0.97373 | 322 | 108 | 28 | Без замены | 8012199810553 | Axolute-Электроустановочные изделия
HB4802/4SLS | Axolute декоративные накладки в форме эллипса, кожа, цвет Кожа Кофе, на 2+2+2+2 модуля | Axolute декоративные накладки в форме эллипса, кожа, цвет Кожа Кофе, на 2+2+2+2 модуля | Bticino | ЭУИ Luxe | 2230 | Axolute электроустановочные изделия Bticino | PL2 | 1 | ШТ | Под заказ Т2 | Не подлежит сертификации |  | Удален |  | 0.339 | 0.97373 | 322 | 108 | 28 | Без замены | 8012199810560 | Axolute-Электроустановочные изделия
HB4802ACL | Axolute Декоративные накладки в форме эллипса, сталь, цвет ледяная сталь | Axolute Декоративные накладки в форме эллипса, сталь, цвет ледяная сталь | Bticino | ЭУИ Luxe | 2230 | Axolute электроустановочные изделия Bticino | PL2 | 1 | ШТ | На складе | Не подлежит сертификации |  | Удален |  | 0.101 | 0.28577 | 108 | 98 | 27 | Без замены | 8012199812601 | Axolute-Электроустановочные изделия
HB4802ACS | Axolute Декоративные накладки в форме эллипса, сталь, цвет фактурная сталь | Axolute Декоративные накладки в форме эллипса, сталь, цвет фактурная сталь | Bticino | ЭУИ Luxe | 2230 | Axolute электроустановочные изделия Bticino | PL2 | 1 | ШТ | На складе | Не подлежит сертификации |  | Удален |  | 0.101 | 0.28577 | 108 | 98 | 27 | Без замены | 8012199812618 | Axolute-Электроустановочные изделия
HB4802AXL | Axolute декоративные накладки в форме эллипса, сталь, цвет ледяная сталь Alessi, на 2 модуля | Axolute декоративные накладки в форме эллипса, сталь, цвет ледяная сталь Alessi, на 2 модуля | Bticino | ЭУИ Luxe | 2230 | Axolute электроустановочные изделия Bticino | PL2 | 1 | ШТ | Под заказ Т2 | Не подлежит сертификации |  | Удален |  | 0.062 | 0.28577 | 108 | 98 | 27 | Без замены | 8012199785776 | Axolute-Электроустановочные изделия
HB4802AXS | Axolute декоративные накладки в форме эллипса, сталь, цвет фактурная сталь Alessi, на 2 модуля | Axolute декоративные накладки в форме эллипса, сталь, цвет фактурная сталь Alessi, на 2 модуля | Bticino | ЭУИ Luxe | 2230 | Axolute электроустановочные изделия Bticino | PL2 | 1 | ШТ | Под заказ Т2 | Не подлежит сертификации |  | Удален |  | 0.062 | 0.28577 | 108 | 98 | 27 | Без замены | 8012199785783 | Axolute-Электроустановочные изделия
HB4802CGW | Axolute декоративные накладки в форме эллипса, White, цвет белый Corian, на 2 модуля | Axolute декоративные накладки в форме эллипса, Белый, цвет белый Corian, на 2 модуля | Bticino | ЭУИ Luxe | 2230 | Axolute электроустановочные изделия Bticino | PL2 | 1 | ШТ | На складе | Не подлежит сертификации |  | Удален |  | 0.06 | 0.28577 | 108 | 98 | 27 | Без замены | 8012199980812 | Axolute-Электроустановочные изделия
HB4802DR | Axolute декоративные накладки в форме эллипса, прозрачные, цвет апельсиновая карамель, на 2 модуля | Axolute декоративные накладки в форме эллипса, прозрачные, цвет апельсиновая карамель, на 2 модуля | Bticino | ЭУИ Luxe | 2230 | Axolute электроустановочные изделия Bticino | PL2 | 1 | ШТ | На складе | Не подлежит сертификации |  | Удален |  | 0.045 | 0.28577 | 108 | 98 | 27 | Без замены | 8012199789804 | Axolute-Электроустановочные изделия
HB4802DV | Axolute декоративные накладки в форме эллипса, прозрачные, цвет мятная карамель, на 2 модуля | Axolute декоративные накладки в форме эллипса, прозрачные, цвет мятная карамель, на 2 модуля | Bticino | ЭУИ Luxe | 2230 | Axolute электроустановочные изделия Bticino | PL2 | 1 | ШТ | Под заказ Т2 | Не подлежит сертификации |  | Удален |  | 0.045 | 0.28577 | 108 | 98 | 27 | Без замены | 8012199789811 | Axolute-Электроустановочные изделия
HB4802DZ | Axolute декоративные накладки в форме эллипса, прозрачные, цвет голубая карамель, на 2 модуля | Axolute декоративные накладки в форме эллипса, прозрачные, цвет голубая карамель, на 2 модуля | Bticino | ЭУИ Luxe | 2230 | Axolute электроустановочные изделия Bticino | PL2 | 1 | ШТ | На складе | Не подлежит сертификации |  | Удален |  | 0.045 | 0.28577 | 108 | 98 | 27 | Без замены | 8012199789798 | Axolute-Электроустановочные изделия
HB4802LAE | Axolute декоративные накладки в форме эллипса, дерево, цвет клен, на 2 модуля | Axolute декоративные накладки в форме эллипса, дерево, цвет клен, на 2 модуля | Bticino | ЭУИ Luxe | 2230 | Axolute электроустановочные изделия Bticino | PL2 | 1 | ШТ | На складе | Не подлежит сертификации |  | Удален |  | 0.042 | 0.28577 | 108 | 98 | 27 | Без замены | 8012199785721 | Axolute-Электроустановочные изделия
HB4802LCA | Axolute декоративные накладки в форме эллипса, дерево, цвет черешня, на 2 модуля | Axolute декоративные накладки в форме эллипса, дерево, цвет черешня, на 2 модуля | Bticino | ЭУИ Luxe | 2230 | Axolute электроустановочные изделия Bticino | PL2 | 1 | ШТ | На складе | Не подлежит сертификации |  | Удален |  | 0.042 | 0.28577 | 108 | 98 | 27 | Без замены | 8012199785738 | Axolute-Электроустановочные изделия
HB4802LNC | Axolute декоративные накладки в форме эллипса, дерево, цвет орех, на 2 модуля | Axolute декоративные накладки в форме эллипса, дерево, цвет орех, на 2 модуля | Bticino | ЭУИ Luxe | 2230 | Axolute электроустановочные изделия Bticino | PL2 | 1 | ШТ | На складе | Не подлежит сертификации |  | Удален |  | 0.042 | 0.28577 | 108 | 98 | 27 |  | 8012199785745 | Axolute-Электроустановочные изделия
HB4802M2CGW | Axolute декоративные накладки в форме эллипса, White, цвет белый Corian, на 2+2 модуля | Axolute декоративные накладки в форме эллипса, Белый, цвет белый Corian, на 2+2 модуля | Bticino | ЭУИ Luxe | 2230 | Axolute электроустановочные изделия Bticino | PL2 | 1 | ШТ | На складе | Не подлежит сертификации |  | Удален |  | 0.107 | 0.54432 | 180 | 108 | 28 | Без замены | 8012199980850 | Axolute-Электроустановочные изделия
HB4802M3CGW | Axolute декоративные накладки в форме эллипса, White, цвет белый Corian, на 2+2+2 модуля | Axolute декоративные накладки в форме эллипса, Белый, цвет белый Corian, на 2+2+2 модуля | Bticino | ЭУИ Luxe | 2230 | Axolute электроустановочные изделия Bticino | PL2 | 1 | ШТ | Под заказ Т2 | Не подлежит сертификации |  | Удален |  | 0.157 | 0.7497 | 255 | 105 | 28 | Без замены | 8012199980867 | Axolute-Электроустановочные изделия
HB4802M4CGW | Axolute декоративные накладки в форме эллипса, White, цвет белый Corian, на 2+2+2+2 модуля | Axolute декоративные накладки в форме эллипса, Белый, цвет белый Corian, на 2+2+2+2 модуля | Bticino | ЭУИ Luxe | 2230 | Axolute электроустановочные изделия Bticino | PL2 | 1 | ШТ | На складе | Не подлежит сертификации |  | Удален |  | 0.208 | 0.97373 | 322 | 108 | 28 | Без замены | 8012199980874 | Axolute-Электроустановочные изделия
HB4802SLC | Axolute декоративные накладки в форме эллипса, кожа, цвет кожа песок, на 2 модуля | Axolute декоративные накладки в форме эллипса, кожа, цвет кожа песок, на 2 модуля | Bticino | ЭУИ Luxe | 2230 | Axolute электроустановочные изделия Bticino | PL2 | 1 | ШТ | На складе | Не подлежит сертификации |  | Удален |  | 0.064 | 0.28577 | 108 | 98 | 27 | Без замены | 8012199785790 | Axolute-Электроустановочные изделия
HB4802SLS | Axolute декоративные накладки в форме эллипса, кожа, цвет кожа кофе, на 2 модуля | Axolute декоративные накладки в форме эллипса, кожа, цвет кожа кофе, на 2 модуля | Bticino | ЭУИ Luxe | 2230 | Axolute электроустановочные изделия Bticino | PL2 | 1 | ШТ | На складе | Не подлежит сертификации |  | Удален |  | 0.064 | 0.28577 | 108 | 98 | 27 | Без замены | 8012199785806 | Axolute-Электроустановочные изделия
HB4803AXL | Axolute декоративные накладки в форме эллипса, сталь, цвет ледяная сталь Alessi, на 3 модуля | Axolute декоративные накладки в форме эллипса, сталь, цвет ледяная сталь Alessi, на 3 модуля | Bticino | ЭУИ Luxe | 2230 | Axolute электроустановочные изделия Bticino | PL2 | 1 | ШТ | Под заказ Т2 | Не подлежит сертификации |  | Удален |  | 0.077 | 0.33523 | 128 | 97 | 27 | Без замены | 8012199763880 | Axolute-Электроустановочные изделия
HB4803AXS | Axolute декоративные накладки в форме эллипса, сталь, цвет фактурная сталь Alessi, на 3 модуля | Axolute декоративные накладки в форме эллипса, сталь, цвет фактурная сталь Alessi, на 3 модуля | Bticino | ЭУИ Luxe | 2230 | Axolute электроустановочные изделия Bticino | PL2 | 1 | ШТ | Под заказ Т2 | Не подлежит сертификации |  | Удален |  | 0.077 | 0.33523 | 128 | 97 | 27 | Без замены | 8012199763897 | Axolute-Электроустановочные изделия
HB4803CGW | Axolute декоративные накладки в форме эллипса, White, цвет белый Corian, на 3 модуля | Axolute декоративные накладки в форме эллипса, Белый, цвет белый Corian, на 3 модуля | Bticino | ЭУИ Luxe | 2230 | Axolute электроустановочные изделия Bticino | PL2 | 1 | ШТ | Под заказ Т2 | Не подлежит сертификации |  | Удален |  | 0.063 | 0.33523 | 128 | 97 | 27 | Без замены | 8012199980911 | Axolute-Электроустановочные изделия
HB4803DR | Axolute декоративные накладки в форме эллипса, прозрачные, цвет апельсиновая карамель, на 3 модуля | Axolute декоративные накладки в форме эллипса, прозрачные, цвет апельсиновая карамель, на 3 модуля | Bticino | ЭУИ Luxe | 2230 | Axolute электроустановочные изделия Bticino | PL2 | 1 | ШТ | Под заказ Т2 | Не подлежит сертификации |  | Удален |  | 0.054 | 0.33523 | 128 | 97 | 27 | Без замены | 8012199740515 | Axolute-Электроустановочные изделия
HB4803DV | Axolute декоративные накладки в форме эллипса, прозрачные, цвет мятная карамель, на 3 модуля | Axolute декоративные накладки в форме эллипса, прозрачные, цвет мятная карамель, на 3 модуля | Bticino | ЭУИ Luxe | 2230 | Axolute электроустановочные изделия Bticino | PL2 | 1 | ШТ | Под заказ Т2 | Не подлежит сертификации |  | Удален |  | 0.054 | 0.33523 | 128 | 97 | 27 | Без замены | 8012199740539 | Axolute-Электроустановочные изделия
HB4803DZ | Axolute декоративные накладки в форме эллипса, прозрачные, цвет голубая карамель, на 3 модуля | Axolute декоративные накладки в форме эллипса, прозрачные, цвет голубая карамель, на 3 модуля | Bticino | ЭУИ Luxe | 2230 | Axolute электроустановочные изделия Bticino | PL2 | 1 | ШТ | Под заказ Т2 | Не подлежит сертификации |  | Удален |  | 0.054 | 0.33523 | 128 | 97 | 27 | Без замены | 8012199740508 | Axolute-Электроустановочные изделия
HB4803LAE | Axolute декоративные накладки в форме эллипса, дерево, цвет клен, на 3 модуля | Axolute декоративные накладки в форме эллипса, дерево, цвет клен, на 3 модуля | Bticino | ЭУИ Luxe | 2230 | Axolute электроустановочные изделия Bticino | PL2 | 1 | ШТ | Под заказ Т2 | Не подлежит сертификации |  | Удален |  | 0.059 | 0.33523 | 128 | 97 | 27 | Без замены | 8012199763835 | Axolute-Электроустановочные изделия
HB4803LCA | Axolute декоративные накладки в форме эллипса, дерево, цвет черешня, на 3 модуля | Axolute декоративные накладки в форме эллипса, дерево, цвет черешня, на 3 модуля | Bticino | ЭУИ Luxe | 2230 | Axolute электроустановочные изделия Bticino | PL2 | 1 | ШТ | Под заказ Т2 | Не подлежит сертификации |  | Удален |  | 0.059 | 0.33523 | 128 | 97 | 27 | Без замены | 8012199763842 | Axolute-Электроустановочные изделия
HB4803LNC | Axolute декоративные накладки в форме эллипса, дерево, цвет орех, на 3 модуля | Axolute декоративные накладки в форме эллипса, дерево, цвет орех, на 3 модуля | Bticino | ЭУИ Luxe | 2230 | Axolute электроустановочные изделия Bticino | PL2 | 1 | ШТ | Под заказ Т2 | Не подлежит сертификации |  | Удален |  | 0.059 | 0.33523 | 128 | 97 | 27 | Без замены | 8012199763859 | Axolute-Электроустановочные изделия
HB4803NR | Axolute декоративные накладки в форме эллипса, металлизированные, цвет роскошный черный, на 3 модуля | Axolute декоративные накладки в форме эллипса, металлизированные, цвет роскошный чёрный, на 3 модуля | Bticino | ЭУИ Luxe | 2230 | Axolute электроустановочные изделия Bticino | PL2 | 1 | ШТ | Под заказ Т2 | Не подлежит сертификации |  | Удален |  | 0.127 | 0.33523 | 128 | 97 | 27 | Без замены | 8012199760438 | Axolute-Электроустановочные изделия
HB4803SLC | Axolute декоративные накладки в форме эллипса, кожа, цвет песок, на 3 модуля | Axolute декоративные накладки в форме эллипса, кожа, цвет песок, на 3 модуля | Bticino | ЭУИ Luxe | 2230 | Axolute электроустановочные изделия Bticino | PL2 | 1 | ШТ | Под заказ Т2 | Не подлежит сертификации |  | Удален |  | 0.093 | 0.33523 | 128 | 97 | 27 | Без замены | 8012199763903 | Axolute-Электроустановочные изделия
HB4803SLS | Axolute декоративные накладки в форме эллипса, кожа, цвет кофе, на 3 модуля | Axolute декоративные накладки в форме эллипса, кожа, цвет кофе, на 3 модуля | Bticino | ЭУИ Luxe | 2230 | Axolute электроустановочные изделия Bticino | PL2 | 1 | ШТ | Под заказ Т2 | Не подлежит сертификации |  | Удален |  | 0.093 | 0.33523 | 128 | 97 | 27 | Без замены | 8012199763910 | Axolute-Электроустановочные изделия
HB4804AXL | Axolute декоративные накладки в форме эллипса, сталь, цвет ледяная сталь Alessi, на 4 модуля | Axolute декоративные накладки в форме эллипса, сталь, цвет ледяная сталь Alessi, на 4 модуля | Bticino | ЭУИ Luxe | 2230 | Axolute электроустановочные изделия Bticino | PL2 | 1 | ШТ | Под заказ Т2 | Не подлежит сертификации |  | Удален |  | 0.097 | 0.40071 | 153 | 97 | 27 | Без замены | 8012199764009 | Axolute-Электроустановочные изделия
HB4804AXS | Axolute декоративные накладки в форме эллипса, сталь, цвет фактурная сталь Alessi, на 4 модуля | Axolute декоративные накладки в форме эллипса, сталь, цвет фактурная сталь Alessi, на 4 модуля | Bticino | ЭУИ Luxe | 2230 | Axolute электроустановочные изделия Bticino | PL2 | 1 | ШТ | Под заказ Т2 | Не подлежит сертификации |  | Удален |  | 0.097 | 0.40071 | 153 | 97 | 27 | Без замены | 8012199764016 | Axolute-Электроустановочные изделия
HB4804CGW | Axolute декоративные накладки в форме эллипса, White, цвет белый Corian, на 4 модуля | Axolute декоративные накладки в форме эллипса, Белый, цвет белый Corian, на 4 модуля | Bticino | ЭУИ Luxe | 2230 | Axolute электроустановочные изделия Bticino | PL2 | 1 | ШТ | Под заказ Т2 | Не подлежит сертификации |  | Удален |  | 0.078 | 0.40071 | 153 | 97 | 27 | Без замены | 8012199980928 | Axolute-Электроустановочные изделия
HB4804DR | Axolute декоративные накладки в форме эллипса, прозрачные, цвет апельсиновая карамель, на 4 модуля | Axolute декоративные накладки в форме эллипса, прозрачные, цвет апельсиновая карамель, на 4 модуля | Bticino | ЭУИ Luxe | 2230 | Axolute электроустановочные изделия Bticino | PL2 | 1 | ШТ | Под заказ Т2 | Не подлежит сертификации |  | Удален |  | 0.062 | 0.40071 | 153 | 97 | 27 | Без замены | 8012199740577 | Axolute-Электроустановочные изделия
HB4804DV | Axolute декоративные накладки в форме эллипса, прозрачные, цвет мятная карамель, на 4 модуля | Axolute декоративные накладки в форме эллипса, прозрачные, цвет мятная карамель, на 4 модуля | Bticino | ЭУИ Luxe | 2230 | Axolute электроустановочные изделия Bticino | PL2 | 1 | ШТ | Под заказ Т2 | Не подлежит сертификации |  | Удален |  | 0.062 | 0.40071 | 153 | 97 | 27 | Без замены | 8012199740591 | Axolute-Электроустановочные изделия
HB4804DZ | Axolute декоративные накладки в форме эллипса, прозрачные, цвет голубая карамель, на 4 модуля | Axolute декоративные накладки в форме эллипса, прозрачные, цвет голубая карамель, на 4 модуля | Bticino | ЭУИ Luxe | 2230 | Axolute электроустановочные изделия Bticino | PL2 | 1 | ШТ | Под заказ Т2 | Не подлежит сертификации |  | Удален |  | 0.062 | 0.40071 | 153 | 97 | 27 | Без замены | 8012199740560 | Axolute-Электроустановочные изделия
HB4804LAE | Axolute декоративные накладки в форме эллипса, дерево, цвет клен, на 4 модуля | Axolute декоративные накладки в форме эллипса, дерево, цвет клен, на 4 модуля | Bticino | ЭУИ Luxe | 2230 | Axolute электроустановочные изделия Bticino | PL2 | 1 | ШТ | Под заказ Т2 | Не подлежит сертификации |  | Удален |  | 0.073 | 0.40071 | 153 | 97 | 27 | Без замены | 8012199763958 | Axolute-Электроустановочные изделия
HB4804LCA | Axolute декоративные накладки в форме эллипса, дерево, цвет черешня, на 4 модуля | Axolute декоративные накладки в форме эллипса, дерево, цвет черешня, на 4 модуля | Bticino | ЭУИ Luxe | 2230 | Axolute электроустановочные изделия Bticino | PL2 | 1 | ШТ | Под заказ Т2 | Не подлежит сертификации |  | Удален |  | 0.073 | 0.40071 | 153 | 97 | 27 | Без замены | 8012199763965 | Axolute-Электроустановочные изделия
HB4804LNC | Axolute декоративные накладки в форме эллипса, дерево, цвет орех, на 4 модуля | Axolute декоративные накладки в форме эллипса, дерево, цвет орех, на 4 модуля | Bticino | ЭУИ Luxe | 2230 | Axolute электроустановочные изделия Bticino | PL2 | 1 | ШТ | Под заказ Т2 | Сертифицировано | 2024-11-24 | Удален |  | 0.073 | 0.40071 | 153 | 97 | 27 |  | 8012199763972 | Axolute-Электроустановочные изделия
HB4804NR | Axolute декоративные накладки в форме эллипса, металлизированные, цвет роскошный черный, на 4 модуля | Axolute декоративные накладки в форме эллипса, металлизированные, цвет роскошный чёрный, на 4 модуля | Bticino | ЭУИ Luxe | 2230 | Axolute электроустановочные изделия Bticino | PL2 | 1 | ШТ | Под заказ Т2 | Не подлежит сертификации |  | Удален |  | 0.155 | 0.40071 | 153 | 97 | 27 | Без замены | 8012199761299 | Axolute-Электроустановочные изделия
HB4804SLC | Axolute декоративные накладки в форме эллипса, кожа, цвет песок, на 4 модуля | Axolute декоративные накладки в форме эллипса, кожа, цвет песок, на 4 модуля | Bticino | ЭУИ Luxe | 2230 | Axolute электроустановочные изделия Bticino | PL2 | 1 | ШТ | Под заказ Т2 | Не подлежит сертификации |  | Удален |  | 0.118 | 0.40071 | 153 | 97 | 27 | Без замены | 8012199764023 | Axolute-Электроустановочные изделия
HB4804SLS | Axolute декоративные накладки в форме эллипса, кожа, цвет кофе, на 4 модуля | Axolute декоративные накладки в форме эллипса, кожа, цвет кофе, на 4 модуля | Bticino | ЭУИ Luxe | 2230 | Axolute электроустановочные изделия Bticino | PL2 | 1 | ШТ | Под заказ Т2 | Не подлежит сертификации |  | Удален |  | 0.118 | 0.40071 | 153 | 97 | 27 | Без замены | 8012199764030 | Axolute-Электроустановочные изделия
HB4806AXL | Axolute декоративные накладки в форме эллипса, сталь, цвет ледяная сталь Alessi, на 6 модулtq | Axolute декоративные накладки в форме эллипса, сталь, цвет ледяная сталь Alessi, на 6 модулtq | Bticino | ЭУИ Luxe | 2230 | Axolute электроустановочные изделия Bticino | PL2 | 1 | ШТ | Под заказ Т2 | Не подлежит сертификации |  | Удален |  | 0.101 | 0.55566 | 210 | 98 | 27 | Без замены | 8012199786124 | Axolute-Электроустановочные изделия
HB4806AXS | Axolute декоративные накладки в форме эллипса, сталь, цвет фактурная сталь Alessi, на 6 модулей | Axolute декоративные накладки в форме эллипса, сталь, цвет фактурная сталь Alessi, на 6 модулей | Bticino | ЭУИ Luxe | 2230 | Axolute электроустановочные изделия Bticino | PL2 | 1 | ШТ | Под заказ Т2 | Не подлежит сертификации |  | Удален |  | 0.101 | 0.55566 | 210 | 98 | 27 | Без замены | 8012199786131 | Axolute-Электроустановочные изделия
HB4806CGW | Axolute декоративные накладки в форме эллипса, White, цвет белый Corian, на 6 модулей | Axolute декоративные накладки в форме эллипса, Белый, цвет белый Corian, на 6 модулей | Bticino | ЭУИ Luxe | 2230 | Axolute электроустановочные изделия Bticino | PL2 | 1 | ШТ | Под заказ Т2 | Не подлежит сертификации |  | Удален |  | 0.059 | 0.55566 | 210 | 98 | 27 | Без замены | 8012199980843 | Axolute-Электроустановочные изделия
HB4806DR | Axolute декоративные накладки в форме эллипса, прозрачные, цвет апельсиновая карамель, на 6 модулей | Axolute декоративные накладки в форме эллипса, прозрачные, цвет апельсиновая карамель, на 6 модулей | Bticino | ЭУИ Luxe | 2230 | Axolute электроустановочные изделия Bticino | PL2 | 1 | ШТ | Под заказ Т2 | Не подлежит сертификации |  | Удален |  | 0.057 | 0.55566 | 210 | 98 | 27 | Без замены | 8012199789859 | Axolute-Электроустановочные изделия
HB4806DV | Axolute декоративные накладки в форме эллипса, прозрачные, цвет мятная карамель, на 6 модулей | Axolute декоративные накладки в форме эллипса, прозрачные, цвет мятная карамель, на 6 модулей | Bticino | ЭУИ Luxe | 2230 | Axolute электроустановочные изделия Bticino | PL2 | 1 | ШТ | Под заказ Т2 | Не подлежит сертификации |  | Удален |  | 0.057 | 0.55566 | 210 | 98 | 27 | Без замены | 8012199789866 | Axolute-Электроустановочные изделия
HB4806DZ | Axolute декоративные накладки в форме эллипса, прозрачные, цвет голубая карамель, на 6 модулей | Axolute декоративные накладки в форме эллипса, прозрачные, цвет голубая карамель, на 6 модулей | Bticino | ЭУИ Luxe | 2230 | Axolute электроустановочные изделия Bticino | PL2 | 1 | ШТ | Под заказ Т2 | Не подлежит сертификации |  | Удален |  | 0.057 | 0.55566 | 210 | 98 | 27 | Без замены | 8012199789842 | Axolute-Электроустановочные изделия
HB4806LAE | Axolute декоративные накладки в форме эллипса, дерево, цвет клен, на 6 модулей | Axolute декоративные накладки в форме эллипса, дерево, цвет клен, на 6 модулей | Bticino | ЭУИ Luxe | 2230 | Axolute электроустановочные изделия Bticino | PL2 | 1 | ШТ | Под заказ Т2 | Не подлежит сертификации |  | Удален |  | 0.059 | 0.55566 | 210 | 98 | 27 | Без замены | 8012199786063 | Axolute-Электроустановочные изделия
HB4806LCA | Axolute декоративные накладки в форме эллипса, дерево, цвет черешня, на 6 модулей | Axolute декоративные накладки в форме эллипса, дерево, цвет черешня, на 6 модулей | Bticino | ЭУИ Luxe | 2230 | Axolute электроустановочные изделия Bticino | PL2 | 1 | ШТ | Под заказ Т2 | Не подлежит сертификации |  | Удален |  | 0.059 | 0.55566 | 210 | 98 | 27 | Без замены | 8012199786070 | Axolute-Электроустановочные изделия
HB4806LNC | Axolute декоративные накладки в форме эллипса, дерево, цвет орех, на 6 модулей | Axolute декоративные накладки в форме эллипса, дерево, цвет орех, на 6 модулей | Bticino | ЭУИ Luxe | 2230 | Axolute электроустановочные изделия Bticino | PL2 | 1 | ШТ | Под заказ Т2 | Не подлежит сертификации |  | Удален |  | 0.059 | 0.55566 | 210 | 98 | 27 | Без замены | 8012199786087 | Axolute-Электроустановочные изделия
HB4806NR | Axolute декоративные накладки в форме эллипса, металлизированные, цвет роскошный черный, на 6 модулей | Axolute декоративные накладки в форме эллипса, металлизированные, цвет роскошный чёрный, на 6 модулей | Bticino | ЭУИ Luxe | 2230 | Axolute электроустановочные изделия Bticino | PL2 | 1 | ШТ | Под заказ Т2 | Не подлежит сертификации |  | Удален |  | 0.156 | 0.55566 | 210 | 98 | 27 | Без замены | 8012199786018 | Axolute-Электроустановочные изделия
HB4806SLC | Axolute декоративные накладки в форме эллипса, кожа, цвет песок, на 6 модуля | Axolute декоративные накладки в форме эллипса, кожа, цвет песок, на 6 модуля | Bticino | ЭУИ Luxe | 2230 | Axolute электроустановочные изделия Bticino | PL2 | 1 | ШТ | Под заказ Т2 | Не подлежит сертификации |  | Удален |  | 0.117 | 0.55566 | 210 | 98 | 27 | Без замены | 8012199786148 | Axolute-Электроустановочные изделия
HB4806SLS | Axolute декоративные накладки в форме эллипса, кожа, цвет кофе, на 6 модуля | Axolute декоративные накладки в форме эллипса, кожа, цвет кофе, на 6 модуля | Bticino | ЭУИ Luxe | 2230 | Axolute электроустановочные изделия Bticino | PL2 | 1 | ШТ | Под заказ Т2 | Не подлежит сертификации |  | Удален |  | 0.117 | 0.55566 | 210 | 98 | 27 | Без замены | 8012199786155 | Axolute-Электроустановочные изделия
HB4826ACL | Axolute Декоративные накладки прямоугольной формы, сталь, цвет ледяная сталь | Axolute Декоративные накладки прямоугольной формы, сталь, цвет ледяная сталь | Bticino | ЭУИ Luxe | 2230 | Axolute электроустановочные изделия Bticino | PL2 | 1 | ШТ | Под заказ Т2 | Не подлежит сертификации |  | Удален |  | 0.176 | 0.49421 | 143 | 128 | 27 | Без замены | 8012199812687 | Axolute-Электроустановочные изделия
HB4826ACS | Axolute Декоративные накладки прямоугольной формы, сталь, цвет фактурная сталь | Axolute Декоративные накладки прямоугольной формы, сталь, цвет фактурная сталь | Bticino | ЭУИ Luxe | 2230 | Axolute электроустановочные изделия Bticino | PL2 | 1 | ШТ | Под заказ Т2 | Не подлежит сертификации |  | Удален |  | 0.176 | 0.49421 | 143 | 128 | 27 | Без замены | 8012199812694 | Axolute-Электроустановочные изделия
HB4826AXL | Axolute декоративные накладки в форме эллипса, сталь, цвет ледяная сталь Alessi, на 3+3 модуля | Axolute декоративные накладки в форме эллипса, сталь, цвет ледяная сталь Alessi, на 3+3 модуля | Bticino | ЭУИ Luxe | 2230 | Axolute электроустановочные изделия Bticino | PL2 | 1 | ШТ | Под заказ Т2 | Не подлежит сертификации |  | Удален |  | 0.112 | 0.49421 | 143 | 128 | 27 | Без замены | 8012199764139 | Axolute-Электроустановочные изделия
HB4826AXS | Axolute декоративные накладки в форме эллипса, сталь, цвет фактурная сталь Alessi, на 3+3 модуля | Axolute декоративные накладки в форме эллипса, сталь, цвет фактурная сталь Alessi, на 3+3 модуля | Bticino | ЭУИ Luxe | 2230 | Axolute электроустановочные изделия Bticino | PL2 | 1 | ШТ | Под заказ Т2 | Не подлежит сертификации |  | Удален |  | 0.112 | 0.49421 | 143 | 128 | 27 | Без замены | 8012199764146 | Axolute-Электроустановочные изделия
HB4826CGW | Axolute декоративные накладки в форме эллипса, White, цвет белый Corian, на 3+3 модуля | Axolute декоративные накладки в форме эллипса, Белый, цвет белый Corian, на 3+3 модуля | Bticino | ЭУИ Luxe | 2230 | Axolute электроустановочные изделия Bticino | PL2 | 1 | ШТ | Под заказ Т2 | Не подлежит сертификации |  | Удален |  | 0.091 | 0.49421 | 143 | 128 | 27 | Без замены | 8012199980935 | Axolute-Электроустановочные изделия
HB4826DR | Axolute декоративные накладки в форме эллипса, прозрачные, цвет апельсиновая карамель, на 3+3 модуля | Axolute декоративные накладки в форме эллипса, прозрачные, цвет апельсиновая карамель, на 3+3 модуля | Bticino | ЭУИ Luxe | 2230 | Axolute электроустановочные изделия Bticino | PL2 | 1 | ШТ | Под заказ Т2 | Не подлежит сертификации |  | Удален |  | 0.072 | 0.49421 | 143 | 128 | 27 | Без замены | 8012199740638 | Axolute-Электроустановочные изделия
HB4826DV | Axolute декоративные накладки в форме эллипса, прозрачные, цвет мятная карамель, на 3+3 модуля | Axolute декоративные накладки в форме эллипса, прозрачные, цвет мятная карамель, на 3+3 модуля | Bticino | ЭУИ Luxe | 2230 | Axolute электроустановочные изделия Bticino | PL2 | 1 | ШТ | Под заказ Т2 | Не подлежит сертификации |  | Удален |  | 0.072 | 0.49421 | 143 | 128 | 27 | Без замены | 8012199740652 | Axolute-Электроустановочные изделия
HB4826DZ | Axolute декоративные накладки в форме эллипса, прозрачные, цвет голубая карамель, на 3+3 модуля | Axolute декоративные накладки в форме эллипса, прозрачные, цвет голубая карамель, на 3+3 модуля | Bticino | ЭУИ Luxe | 2230 | Axolute электроустановочные изделия Bticino | PL2 | 1 | ШТ | Под заказ Т2 | Не подлежит сертификации |  | Удален |  | 0.072 | 0.49421 | 143 | 128 | 27 | Без замены | 8012199740621 | Axolute-Электроустановочные изделия
HB4826LAE | Axolute декоративные накладки в форме эллипса, дерево, цвет клен, на 3+3 модуля | Axolute декоративные накладки в форме эллипса, дерево, цвет клен, на 3+3 модуля | Bticino | ЭУИ Luxe | 2230 | Axolute электроустановочные изделия Bticino | PL2 | 1 | ШТ | Под заказ Т2 | Не подлежит сертификации |  | Удален |  | 0.084 | 0.49421 | 143 | 128 | 27 | Без замены | 8012199764078 | Axolute-Электроустановочные изделия
HB4826LCA | Axolute декоративные накладки в форме эллипса, дерево, цвет черешня, на 3+3 модуля | Axolute декоративные накладки в форме эллипса, дерево, цвет черешня, на 3+3 модуля | Bticino | ЭУИ Luxe | 2230 | Axolute электроустановочные изделия Bticino | PL2 | 1 | ШТ | Под заказ Т2 | Не подлежит сертификации |  | Удален |  | 0.084 | 0.49421 | 143 | 128 | 27 | Без замены | 8012199764085 | Axolute-Электроустановочные изделия
HB4826LNC | Axolute декоративные накладки в форме эллипса, дерево, цвет орех, на 3+3 модуля | Axolute декоративные накладки в форме эллипса, дерево, цвет орех, на 3+3 модуля | Bticino | ЭУИ Luxe | 2230 | Axolute электроустановочные изделия Bticino | PL2 | 1 | ШТ | Под заказ Т2 | Не подлежит сертификации |  | Удален |  | 0.084 | 0.49421 | 143 | 128 | 27 | Без замены | 8012199764092 | Axolute-Электроустановочные изделия
HB4826NR | Axolute декоративные накладки в форме эллипса, металлизированные, цвет роскошный черный, на 3+3 модуля | Axolute декоративные накладки в форме эллипса, металлизированные, цвет роскошный чёрный, на 3+3 модуля | Bticino | ЭУИ Luxe | 2230 | Axolute электроустановочные изделия Bticino | PL2 | 1 | ШТ | Под заказ Т2 | Не подлежит сертификации |  | Удален |  | 0.176 | 0.49421 | 143 | 128 | 27 | Без замены | 8012199761466 | Axolute-Электроустановочные изделия
HB4826SLC | Axolute декоративные накладки в форме эллипса, кожа, цвет песок, на 3+3 модуля | Axolute декоративные накладки в форме эллипса, кожа, цвет песок, на 3+3 модуля | Bticino | ЭУИ Luxe | 2230 | Axolute электроустановочные изделия Bticino | PL2 | 1 | ШТ | Под заказ Т2 | Не подлежит сертификации |  | Удален |  | 0.136 | 0.49421 | 143 | 128 | 27 | Без замены | 8012199764153 | Axolute-Электроустановочные изделия
HB4826SLS | Axolute декоративные накладки в форме эллипса, кожа, цвет кофе, на 3+3 модуля | Axolute декоративные накладки в форме эллипса, кожа, цвет кофе, на 3+3 модуля | Bticino | ЭУИ Luxe | 2230 | Axolute электроустановочные изделия Bticino | PL2 | 1 | ШТ | Под заказ Т2 | Не подлежит сертификации |  | Удален |  | 0.136 | 0.49421 | 143 | 128 | 27 | Без замены | 8012199764160 | Axolute-Электроустановочные изделия
HC4042 | Axolute Кнопка 1Р (NO) 10 А 250 В~ с символом «звонок», цвет алюминий | Axolute Кнопка 1Р (NO) 10 А 250 В~ с символом «звонок», алюминий | Bticino | ЭУИ Luxe | 2230 | Axolute электроустановочные изделия Bticino | PL2 | 10 | ШТ | Под заказ Т2 | Информация по запросу |  | Удален |  | 0.142 | 1.2006 | 185 | 118 | 55 | Без замены | 8012199795447 | Axolute-Электроустановочные изделия
HC4055P | Axolute Кнопка 1Р (NO) 10 АX 250 В~ с символом «PRESS», цвет алюминий | Axolute Кнопка 1Р (NO) 10 АX 250 В~ с символом «PRESS», алюминий | Bticino | ЭУИ Luxe | 2230 | Axolute электроустановочные изделия Bticino | PL2 | 10 | ШТ | Под заказ Т2 | Сертифицировано | 2023-06-26 | Удален |  | 0.256 | 1.2006 | 185 | 118 | 55 |  | 8012199837819 | Axolute-Электроустановочные изделия
HC4070 | Axolute Внутренняя сирена для установки в монтажную коробку, цвет алюминий | Axolute Внутренняя сирена для установки в монтажную коробку, алюминий | Bticino | Автоматизация BTicino | 2316 | Устройства охранной сигнализации MYHOME (BTICINO) | PL3 | 1 | ШТ | Под заказ Т2 | Информация по запросу |  | Удален |  | 0.22 | 1.0781 | 125 | 125 | 69 | Без замены | 8012199749686 | MyHome
HC4258/12D | Axolute Телефонный разъем RJ12, категория 3, тип коннектора К10, цвет алюминий | Axolute Телефонный разъём RJ12, категория 3, тип коннектора К10, алюминий | Bticino | ЭУИ Luxe | 2230 | Axolute электроустановочные изделия Bticino | PL2 | 10 | ШТ | Под заказ Т2 | Сертифицировано | 2024-12-01 | Удален |  | 0.168 | 1.6335 | 275 | 108 | 55 |  | 8012199788982 | Axolute-Электроустановочные изделия
HC4262/12 | Axolute Телефонный разъем RJ12, категория 3, тип коннектора AMP Barrel, цвет алюминий | Axolute Телефонный разъём RJ12, категория 3, тип коннектора AMP Barrel, алюминий | Bticino | ЭУИ Luxe | 2230 | Axolute электроустановочные изделия Bticino | PL2 | 10 | ШТ | Под заказ Т2 | Сертифицировано | 2024-12-01 | Удален |  | 0.18 | 2.0349 | 176 | 123 | 94 | Без замены | 8012199811499 | Axolute-Электроустановочные изделия
HC4282 | Axolute Видео разъем HD15, цвет алюминий | Axolute Видео Разъём HD15, алюминий | Bticino | ЭУИ Luxe | 2840 | Коннекторы аудио-видео Bticino | PL8 | 1 | ШТ | Под заказ Т2 | Сертифицировано | 2025-02-02 | Удален |  | 0.043 | 0.18792 | 58 | 54 | 60 |  | 8005543401712 | Axolute-Электроустановочные изделия
HC4292 | Axolute 5-ти полюсный разъем DIN под распайку, для устройств HI-FI, цвет алюминий | Axolute 5-ти полюсный Разъём DIN под распайку, для устройств HI-FI, алюминий | Bticino | ЭУИ Luxe | 2230 | Axolute электроустановочные изделия Bticino | PL2 | 1 | ШТ | Под заказ Т2 | Сертифицировано | 2025-01-30 | Удален |  | 0.017 | 0.025392 | 46 | 24 | 23 | Без замены | 8012199762487 | Axolute-Электроустановочные изделия
HC4293 | Axolute Двухполюсный разъем DIN под распайку, цвет алюминий | Axolute Двухполюсный Разъём DIN под распайку, алюминий | Bticino | ЭУИ Luxe | 2230 | Axolute электроустановочные изделия Bticino | PL2 | 1 | ШТ | Под заказ Т2 | Информация по запросу |  | Удален |  | 0.008 | 0.025392 | 46 | 24 | 23 | Без замены | 8012199762500 | Axolute-Электроустановочные изделия
HC4380 | Axolute Съемная аварийная лампа, автоматическое включение при отключении электроэнергии, светодиод LED белого цвета высокой яркости, питание от аккумуляторной батареи Ni-MH – 2 ч., потребление электроэнергии в режиме ожидания: 0,4 Вт – 230 В~, 2 модуля, ц | Axolute Съемная аварийная лампа, автоматическое включение при отключении электроэнергии, светодиод LED белого цвета высокой яркости, питание от аккумуляторной батареи Ni-MyHOME – 2 ч., потребление электроэнергии в режиме ожидания: 0,4 Вт – 230 В~, 2 модуля, ц | Bticino | ЭУИ Luxe | 2230 | Axolute электроустановочные изделия Bticino | PL2 | 1 | ШТ | Под заказ Т2 | Информация по запросу |  | Удален |  | 0.072 | 0.18792 | 58 | 54 | 60 | Без замены | 8012199776774 | Axolute-MyHome
HC4511/12 | Axolute Детектор метана со световой и звуковой сигнализацией (85 дБ), внутренняя автоматическая диагностика, управление повторителями сигналов, 12 В~/= – 2 модуля, цвет алюминий | Axolute Детектор метана со световой и звуковой сигнализацией (85 дБ), внутренняя автоматическая диагностика, управление повторителями сигналов, 12 В~/= – 2 модуля, алюминий | Bticino | ЭУИ Luxe | 2230 | Axolute электроустановочные изделия Bticino | PL2 | 1 | ШТ | Под заказ Т2 | Сертифицировано | 2023-02-07 | Удален |  | 0.131 | 0.55577 | 108 | 62 | 83 |  | 8012199741307 | Axolute-MyHome
HC4512/12 | Axolute Детектор LPG (метан – бутан) со световой и звуковой сигнализацией (85 дБ), внутренняя автоматическая диагностика, управление повторителями сигналов, 12 В~/= – 2 модуля, цвет алюминий | Axolute Детектор LPG (метан – бутан) со световой и звуковой сигнализацией (85 дБ), внутренняя автоматическая диагностика, управление повторителями сигналов, 12 В~/= – 2 модуля, алюминий | Bticino | ЭУИ Luxe | 2230 | Axolute электроустановочные изделия Bticino | PL2 | 1 | ШТ | Под заказ Т2 | Сертифицировано | 2023-02-07 | Удален |  | 0.124 | 0.55577 | 108 | 62 | 83 |  | 8012199741321 | Axolute-MyHome
HC4541 | Axolute Предохранительный трансформатор, вход 230 В~, 50/60 Гц, выход 12 В~, 4 ВА, 2 модуля, цвет алюминий | Axolute Предохранительный трансформатор, вход 230 В~, 50/60 Гц, выход 12 В~, 4 ВА, 2 модуля, алюминий | Bticino | ЭУИ Luxe | 2230 | Axolute электроустановочные изделия Bticino | PL2 | 1 | ШТ | Под заказ Т2 | Сертифицировано | 2024-06-12 | Удален |  | 0.196 | 0.18792 | 58 | 54 | 60 |  | 8012199777986 | Axolute-MyHome
HC4560 | Axolute Встраиваемый разъем RCA для подключения к внешней стереосистеме – 2 модуля Axolute, цвет алюминий | Axolute Встраиваемый Разъём RCA для подключения к внешней стереосистеме – 2 модуля Axolute, алюминий | Bticino | Автоматизация BTicino | 2304 | Механизмы звуковой трансляции MYHOME (BTICINO) | PL3 | 1 | ШТ | Под заказ Т2 | Информация по запросу |  | Удален |  | 0.06 | 0.55577 | 108 | 62 | 83 | Без замены | 8012199749648 | MyHome
HC4565 | Axolute Динамик для встроенного монтажа, устанавливается в монтажную коробку арт. 506Е, сопротивление 16 Ом – 12 Вт, цвет алюминий | Axolute Динамик для встроенного монтажа, устанавливается в монтажную коробку арт. 506Е, сопротивление 16 Ом – 12 Вт, алюминий | Bticino | Автоматизация BTicino | 2304 | Механизмы звуковой трансляции MYHOME (BTICINO) | PL3 | 1 | ШТ | Под заказ Т2 | Информация по запросу |  | Удален |  | 0.32 | 1.0781 | 125 | 125 | 69 | Без замены | 8012199749662 | MyHome
HC4601 | Axolute Центральный блок системы Охранной сигнализации, цвет алюминий | Axolute Центральный блок системы Охранной сигнализации, алюминий | Bticino | Автоматизация BTicino | 2316 | Устройства охранной сигнализации MYHOME (BTICINO) | PL3 | 1 | ШТ | Под заказ Т2 | Информация по запросу |  | Удален |  | 0.29 | 2.8958 | 195 | 165 | 90 | Без замены | 8012199945750 | MyHome
HC4611 | Axolute Пассивный ИК-датчик, имеет светоиндикатор тревоги с памятью, вспомогательный канал предварительного срабатывания сигнализации, угол обзора может быть от 105° до 0°, цвет алюминий | Axolute Пассивный ИК-датчик, имеет светоиндикатор тревоги с памятью, вспомогательный канал предварительного срабатывания сигнализации, угол обзора может быть от 105° до 0°, алюминий | Bticino | Автоматизация BTicino | 2316 | Устройства охранной сигнализации MYHOME (BTICINO) | PL3 | 1 | ШТ | Под заказ Т2 | Информация по запросу |  | Удален |  | 0.054 | 0.18792 | 58 | 54 | 60 | Без замены | 8012199747309 | MyHome
HC4653/3 | Axolute Трехмодульный сенсорный выключатель для управления активаторами или вызова сценариев из блока сценариев, интенсивность LED регулируется, цвет алюминий | Axolute Трехмодульный сенсорный выключатель для управления активаторами или вызова сценариев из блока сценариев, интенсивность LED регулируется, алюминий | Bticino | Автоматизация BTicino | 2343 | Управляющие устройства для освещения и жалюзи MYHOME (BTICINO) | PL3 | 1 | ШТ | Под заказ Т2 | Сертифицировано | 2022-10-30 | Удален |  | 0.052 | 0.30504 | 82 | 60 | 62 | Без замены | 8012199745619 | MyHome
HC4921/2LG | Axolute Клавиши с подсвечиваемыми символами для выключателей в дизайне AXIAL - 2 модуля, музыка, цвет алюминий | Axolute Клавиши с подсвечиваемыми символами для выключателей в дизайне AXIAL - 2 модуля, музыка, алюминий | Bticino | ЭУИ Luxe | 2230 | Axolute электроустановочные изделия Bticino | PL2 | 10 | ШТ | Под заказ Т2 | Не подлежит сертификации |  | Удален |  | 0.1 | 0.52452 | 94 | 62 | 90 | Без замены | 8012199789224 | Axolute-Электроустановочные изделия
HC4921/2LL | Axolute Клавиши с подсвечиваемыми символами для выключателей в дизайне AXIAL - 2 модуля, сигнализация, цвет алюминий | Axolute Клавиши с подсвечиваемыми символами для выключателей в дизайне AXIAL - 2 модуля, сигнализация, алюминий | Bticino | ЭУИ Luxe | 2230 | Axolute электроустановочные изделия Bticino | PL2 | 10 | ШТ | Под заказ Т2 | Не подлежит сертификации |  | Удален |  | 0.1 | 0.52452 | 94 | 62 | 90 | Без замены | 8012199789262 | Axolute-Электроустановочные изделия
HC4921/2LP | Axolute Клавиши с подсвечиваемыми символами для выключателей в дизайне AXIAL - 2 модуля, Посыльный, цвет алюминий | Axolute Клавиши с подсвечиваемыми символами для выключателей в дизайне AXIAL - 2 модуля, Посыльный, алюминий | Bticino | ЭУИ Luxe | 2230 | Axolute электроустановочные изделия Bticino | PL2 | 10 | ШТ | Под заказ Т2 | Не подлежит сертификации |  | Удален |  | 0.1 | 0.52452 | 94 | 62 | 90 | Без замены | 8012199789323 | Axolute-Электроустановочные изделия
HC4921/2LQ | Axolute Клавиши с подсвечиваемыми символами для выключателей в дизайне AXIAL - 2 модуля, Медсестра, цвет алюминий | Axolute Клавиши с подсвечиваемыми символами для выключателей в дизайне AXIAL - 2 модуля, Медсестра, алюминий | Bticino | ЭУИ Luxe | 2230 | Axolute электроустановочные изделия Bticino | PL2 | 10 | ШТ | Под заказ Т2 | Не подлежит сертификации |  | Удален |  | 0.1 | 0.52452 | 94 | 62 | 90 | Без замены | 8012199789347 | Axolute-Электроустановочные изделия
HD4001A | Axolute Выключатель аксиальный,16А, 1 модуль, авт.клеммы,цвет белый | Axolute Выключатель аксиальный,16А, 1 модуль, авт.клеммы,цвет белый | Bticino | ЭУИ Luxe | 2230 | Axolute электроустановочные изделия Bticino | PL2 | 10 | ШТ | На складе | Информация по запросу |  | Удален |  | 0.262 | 1.2006 | 185 | 118 | 55 | Без замены | 8005543489482 | Axolute-Электроустановочные изделия
HD4055P | Axolute Кнопка 10А с символом Press, цвет белый | Axolute Кнопка 10А с символом Press, цвет белый | Bticino | ЭУИ Luxe | 2230 | Axolute электроустановочные изделия Bticino | PL2 | 10 | ШТ | Под заказ Т2 | Сертифицировано | 2023-06-26 | Удален |  | 0.256 | 1.2006 | 185 | 118 | 55 |  | 8012199985138 | Axolute-Электроустановочные изделия
HD4070 | Axolute Сирена внутренняя бел | Axolute Сирена внутренняя, цвет белый | Bticino | Автоматизация BTicino | 2316 | Устройства охранной сигнализации MYHOME (BTICINO) | PL3 | 1 | ШТ | Под заказ Т2 | Информация по запросу |  | Удален |  | 0.22 | 1.0781 | 125 | 125 | 69 | Без замены | 8012199987507 | MyHome
HD4201D | Axolute Коаксиальная ТВ розетка для подключения "звезда", гнездо 9,5 мм – 1 модуль, цвет белый | Axolute Коаксиальная ТВ розетка для подключения "звезда", гнездо 9,5 мм – 1 модуль, цвет белый | Bticino | ЭУИ Luxe | 2230 | Axolute электроустановочные изделия Bticino | PL2 | 10 | ШТ | На складе | Сертифицировано | 2024-12-01 | Удален |  | 0.548 | 1.2006 | 185 | 118 | 55 | Без замены | 8012199985152 | Axolute-Электроустановочные изделия
HD4258C11D | Axolute Телефонный разъем RJ11, категория 3, тип коннектора К10, цвет белый | Axolute Телефонный разъём RJ11, категория 3, тип коннектора К10, цвет белый | Bticino | ЭУИ Luxe | 2230 | Axolute электроустановочные изделия Bticino | PL2 | 10 | ШТ | На складе | Сертифицировано | 2024-12-01 | Удален |  | 0.168 | 1.6335 | 275 | 108 | 55 |  | 8012199983820 | Axolute-Электроустановочные изделия
HD4258C12D | Axolute Телефонный разъем RJ12, категория 3, тип коннектора К10, цвет белый | Axolute Телефонный разъём RJ12, категория 3, тип коннектора К10, цвет белый | Bticino | ЭУИ Luxe | 2230 | Axolute электроустановочные изделия Bticino | PL2 | 10 | ШТ | Под заказ Т2 | Сертифицировано | 2024-12-01 | Удален |  | 0.168 | 1.6335 | 275 | 108 | 55 |  | 8012199983868 | Axolute-Электроустановочные изделия
HD4282 | Axolute Видео разъем HD15, цвет белый | Axolute Видео Разъём HD15, цвет белый | Bticino | ЭУИ Luxe | 2840 | Коннекторы аудио-видео Bticino | PL8 | 1 | ШТ | Под заказ Т2 | Сертифицировано | 2025-02-02 | Удален |  | 0.043 | 0.18792 | 58 | 54 | 60 |  | 8005543401767 | Axolute-Электроустановочные изделия
HD4283 | Axolute Аудио-видео разъем RCAx3 ("Тюльпан"), цвет белый | Axolute Аудио-видео Разъём RCAx3 ("Тюльпан"), цвет белый | Bticino | ЭУИ Luxe | 2840 | Коннекторы аудио-видео Bticino | PL8 | 1 | ШТ | Под заказ Т2 | Сертифицировано | 2024-12-01 | Удален |  | 0.043 | 0.18792 | 58 | 54 | 60 |  | 8005543401774 | Axolute-Электроустановочные изделия
HD4380 | Axolute Съемная аварийная лампа, автоматическое включение при отключении электроэнергии, светодиод LED белого цвета высокой яркости, питание от аккумуляторной батареи Ni-MH – 2 ч., потребление электроэнергии в режиме ожидания: 0,4 Вт – 230 В~, 2 модуля, цвет белый | Axolute Съемная аварийная лампа, автоматическое включение при отключении электроэнергии, светодиод LED белого цвета высокой яркости, питание от аккумуляторной батареи Ni-MyHOME – 2 ч., потребление электроэнергии в режиме ожидания: 0,4 Вт – 230 В~, 2 модуля, ц | Bticino | ЭУИ Luxe | 2230 | Axolute электроустановочные изделия Bticino | PL2 | 1 | ШТ | Под заказ Т2 | Информация по запросу |  | Удален |  | 0.072 | 0.18792 | 58 | 54 | 60 | Без замены | 8012199985190 | Axolute-MyHome
HD4511V12 | Axolute Детектор метана со световой и звуковой сигнализацией (85 дБ), внутренняя автоматическая диагностика, управление повторителями сигналов, 12 В~/= – 2 модуля, цвет белый | Axolute Детектор метана со световой и звуковой сигнализацией (85 дБ), внутренняя автоматическая диагностика, управление повторителями сигналов, 12 В~/= – 2 модуля, цвет белый | Bticino | ЭУИ Luxe | 2230 | Axolute электроустановочные изделия Bticino | PL2 | 1 | ШТ | Под заказ Т2 | Сертифицировано | 2023-02-07 | Удален |  | 0.131 | 0.55577 | 108 | 62 | 83 |  | 8012199985237 | Axolute-MyHome
HD4512V12 | Axolute Детектор LPG (метан – бутан) со световой и звуковой сигнализацией (85 дБ), внутренняя автоматическая диагностика, управление повторителями сигналов, 12 В~/= – 2 модуля, цвет белый | Axolute Детектор LPG (метан – бутан) со световой и звуковой сигнализацией (85 дБ), внутренняя автоматическая диагностика, управление повторителями сигналов, 12 В~/= – 2 модуля, цвет белый | Bticino | ЭУИ Luxe | 2230 | Axolute электроустановочные изделия Bticino | PL2 | 1 | ШТ | Под заказ Т2 | Сертифицировано | 2023-02-07 | Удален |  | 0.124 | 0.55577 | 108 | 62 | 83 |  | 8012199985251 | Axolute-MyHome
HD4520 | Axolute Повторитель сигналов для детекторов газа, световая и звуковая сигнализация (85 дБ), 2 модуля, цвет белый | Axolute Повторитель сигналов для детекторов газа, световая и звуковая сигнализация (85 дБ), 2 модуля, цвет белый | Bticino | ЭУИ Luxe | 2230 | Axolute электроустановочные изделия Bticino | PL2 | 1 | ШТ | Под заказ Т2 | Сертифицировано | 2023-09-24 | Удален |  | 0.073 | 0.18792 | 58 | 54 | 60 |  | 8012199985275 | Axolute-MyHome
HD4541 | Axolute Предохранительный трансформатор, вход 230 В~, 50/60 Гц, выход 12 В~, 4 ВА, 2 модуля, цвет белый | Axolute Предохранительный трансформатор, вход 230 В~, 50/60 Гц, выход 12 В~, 4 ВА, 2 модуля, цвет белый | Bticino | ЭУИ Luxe | 2230 | Axolute электроустановочные изделия Bticino | PL2 | 1 | ШТ | Под заказ Т2 | Сертифицировано | 2024-06-12 | Удален |  | 0.196 | 0.18792 | 58 | 54 | 60 | Без замены | 8012199985831 | Axolute-MyHome
HD4560 | Axolute Встраиваемый разъем RCA для подключения к внешней стереосистеме – 2 модуля Axolute, цвет белый | Axolute Встраиваемый Разъём RCA для подключения к внешней стереосистеме – 2 модуля Axolute, цвет белый | Bticino | Автоматизация BTicino | 2304 | Механизмы звуковой трансляции MYHOME (BTICINO) | PL3 | 1 | ШТ | Под заказ Т2 | Информация по запросу |  | Удален |  | 0.06 | 0.55577 | 108 | 62 | 83 | Без замены | 8012199986159 | MyHome
HD4565 | Axolute Динамик для встроенного монтажа, устанавливается в монтажную коробку арт. 506Е, сопротивление 16 Ом – 12 Вт, цвет белый | Axolute Динамик для встроенного монтажа, устанавливается в монтажную коробку арт. 506Е, сопротивление 16 Ом – 12 Вт, цвет белый | Bticino | Автоматизация BTicino | 2304 | Механизмы звуковой трансляции MYHOME (BTICINO) | PL3 | 1 | ШТ | Под заказ Т2 | Информация по запросу |  | Удален |  | 0.32 | 1.0781 | 125 | 125 | 69 | Без замены | 8012199986166 | MyHome
HD4606 | Axolute Устройства для включения/выключения охранной системы с использованием цифрогого ключа, цвет белый | Axolute Устройства для включения/выключения охранной системы с использованием цифрогого ключа, цвет белый | Bticino | Автоматизация BTicino | 2316 | Устройства охранной сигнализации MYHOME (BTICINO) | PL3 | 1 | ШТ | Под заказ Т2 | Информация по запросу |  | Удален |  | 0.068 | 0.77088 | 110 | 96 | 73 | Без замены | 8012199986418 | MyHome
HD4611 | Axolute Пассивный ИК-датчик, имеет светоиндикатор тревоги с памятью, вспомогательный канал предварительного срабатывания сигнализации, угол обзора может быть от 105° до 0°, цвет белый | Axolute Пассивный ИК-датчик, имеет светоиндикатор тревоги с памятью, вспомогательный канал предварительного срабатывания сигнализации, угол обзора может быть от 105° до 0°, цвет белый | Bticino | Автоматизация BTicino | 2316 | Устройства охранной сигнализации MYHOME (BTICINO) | PL3 | 1 | ШТ | Под заказ Т2 | Информация по запросу |  | Удален |  | 0.054 | 0.18792 | 58 | 54 | 60 | Без замены | 8012199987149 | MyHome
HD4653M3 | Axolute Трехмодульный сенсорный выключатель для управления активаторами или вызова сценариев из блока сценариев, интенсивность LED регулируется, цвет белый | Axolute Трехмодульный сенсорный выключатель для управления активаторами или вызова сценариев из блока сценариев, интенсивность LED регулируется, цвет белый | Bticino | Автоматизация BTicino | 2343 | Управляющие устройства для освещения и жалюзи MYHOME (BTICINO) | PL3 | 1 | ШТ | Под заказ Т2 | Сертифицировано | 2022-10-30 | Удален |  | 0.052 | 0.30504 | 82 | 60 | 62 | Без замены | 8012199986210 | MyHome
HD4911BF | Axolute Подсвечиваемая клавиша, функции звуковой системы - 1 модуль, цвет белый | Axolute Подсвечиваемая клавиша, функции звуковой системы - 1 модуль, цвет белый | Bticino | Автоматизация BTicino | 2304 | Механизмы звуковой трансляции MYHOME (BTICINO) | PL3 | 10 | ШТ | Под заказ Т2 | Не подлежит сертификации |  | Удален |  | 0.038 | 0.18792 | 58 | 54 | 60 | Без замены | 8012199981123 | MyHome
HS4001A | Axolute Выключатель аксиальный,16А, 1 модуль, авт.клеммы,цвет антрацит | Axolute Выключатель аксиальный,16А, 1 модуль, авт.клеммы,цвет антрацит | Bticino | ЭУИ Luxe | 2230 | Axolute электроустановочные изделия Bticino | PL2 | 10 | ШТ | На складе | Информация по запросу |  | Удален |  | 0.262 | 1.2006 | 185 | 118 | 55 | Без замены | 8005543489727 | Axolute-Электроустановочные изделия
HS4042/2 | Axolute Кнопка 1Р (NO) 10 А 250 В~ с символом «звонок» – 2 модуля, цвет антрацит | Axolute Кнопка 1Р (NO) 10 А 250 В~ с символом «звонок» – 2 модуля, цвет антрацит | Bticino | ЭУИ Luxe | 2230 | Axolute электроустановочные изделия Bticino | PL2 | 10 | ШТ | Под заказ Т2 | Информация по запросу |  | Удален |  | 0.37 | 1.6335 | 275 | 108 | 55 | Без замены | 8012199795478 | Axolute-Электроустановочные изделия
HS4043 | Axolute Кнопка 1Р (NO) 10 А 250 В~ с символом «лампа», цвет антрацит | Axolute Кнопка 1Р (NO) 10 А 250 В~ с символом «лампа», цвет антрацит | Bticino | ЭУИ Luxe | 2230 | Axolute электроустановочные изделия Bticino | PL2 | 10 | ШТ | Под заказ Т2 | Информация по запросу |  | Удален |  | 0.142 | 1.2006 | 185 | 118 | 55 | Без замены | 8012199795492 | Axolute-Электроустановочные изделия
HS4070 | Axolute Внутренняя сирена для установки в монтажную коробку, цвет антрацит | Axolute Внутренняя сирена для установки в монтажную коробку, цвет антрацит | Bticino | Автоматизация BTicino | 2316 | Устройства охранной сигнализации MYHOME (BTICINO) | PL3 | 1 | ШТ | Под заказ Т2 | Информация по запросу |  | Удален |  | 0.22 | 1.0781 | 125 | 125 | 69 | Без замены | 8012199749693 | MyHome
HS4201D | Ax Розетка ТВ экран 1м антрац | Axolute. Розетка телевизионная экранированная 1м антрацит | Bticino | ЭУИ Luxe | 2230 | Axolute электроустановочные изделия Bticino | PL2 | 10 | ШТ | На складе | Сертифицировано | 2024-12-01 | Удален |  | 0.548 | 1.2006 | 185 | 118 | 55 | Без замены | 8012199964096 | Axolute-Электроустановочные изделия
HS4210D | Axolute Экранированная коаксиальная розетка, штыревой TV разъем ? 9,5 мм, гнездовые разъемы SAT и RD ? 9,5 мм, для установки в монтажные коробки арт. 503Е, 504Е, 506L, цвет антрацит | Axolute Экранированная коаксиальная розетка, штыревой TV Разъём 9,5 мм, гнездовые Разъёмы SAT и RD ? 9,5 мм, для установки в монтажные коробки арт. 503Е, 504Е, 506L, цвет антрацит | Bticino | ЭУИ Luxe | 2230 | Axolute электроустановочные изделия Bticino | PL2 | 1 | ШТ | На складе | Сертифицировано | 2024-12-01 | Удален |  | 0.059 | 0.18792 | 58 | 54 | 60 |  | 8012199747774 | Axolute-Электроустановочные изделия
HS4258/12D | Axolute Телефонный разъем RJ12, категория 3, тип коннектора К10, цвет антрацит | Axolute Телефонный разъём RJ12, категория 3, тип коннектора К10, цвет антрацит | Bticino | ЭУИ Luxe | 2230 | Axolute электроустановочные изделия Bticino | PL2 | 10 | ШТ | Под заказ Т2 | Сертифицировано | 2024-12-01 | Удален |  | 0.168 | 1.6335 | 275 | 108 | 55 |  | 8012199788999 | Axolute-Электроустановочные изделия
HS4282 | Axolute Видео разъем HD15, цвет антрацит | Axolute Видео разъём HD15, цвет антрацит | Bticino | ЭУИ Luxe | 2840 | Коннекторы аудио-видео Bticino | PL8 | 1 | ШТ | Под заказ Т2 | Сертифицировано | 2025-02-02 | Удален |  | 0.043 | 0.18792 | 58 | 54 | 60 |  | 8005543401798 | Axolute-Электроустановочные изделия
HS4292 | Axolute 5-ти полюсный разъем DIN под распайку, для устройств HI-FI и аналогичных им, цвет антрацит | Axolute 5-ти полюсный разъём DIN под распайку, для устройств HI-FI и аналогичных им, цвет антрацит | Bticino | ЭУИ Luxe | 2230 | Axolute электроустановочные изделия Bticino | PL2 | 1 | ШТ | Под заказ Т2 | Сертифицировано | 2025-01-30 | Удален |  | 0.016 | 0.025392 | 46 | 24 | 23 | Без замены | 8012199762494 | Axolute-Электроустановочные изделия
HS4293 | Axolute Двухполюсный разъем DIN под распайку, цвет антрацит | Axolute Двухполюсный разъём DIN под распайку, цвет антрацит | Bticino | ЭУИ Luxe | 2230 | Axolute электроустановочные изделия Bticino | PL2 | 1 | ШТ | Под заказ Т2 | Информация по запросу |  | Удален |  | 0.008 | 0.025392 | 46 | 24 | 23 | Без замены | 8012199762517 | Axolute-Электроустановочные изделия
HS4380 | Axolute Съемная аварийная лампа, автоматическое включение при отключении электроэнергии, светодиод LED белого цвета высокой яркости, питание от аккумуляторной батареи Ni-MH – 2 ч. – потребление электроэнергии в режиме ожидания: 0,4 Вт – 230 В~, 2 модуля, | Axolute Съемная аварийная лампа, автоматическое включение при отключении электроэнергии, светодиод LED белого цвета высокой яркости, питание от аккумуляторной батареи Ni-MyHOME – 2 ч. – потребление электроэнергии в режиме ожидания: 0,4 Вт – 230 В~, 2 модуля, | Bticino | ЭУИ Luxe | 2230 | Axolute электроустановочные изделия Bticino | PL2 | 1 | ШТ | Под заказ Т2 | Информация по запросу |  | Удален |  | 0.072 | 0.18792 | 58 | 54 | 60 | Без замены | 8012199776781 | Axolute-MyHome
HS4511/12 | Axolute Детектор метана со световой и звуковой сигнализацией (85 дБ), внутренняя автоматическая диагностика, управление повторителями сигналов, 12 В~/= – 2 модуля, цвет антрацит | Axolute Детектор метана со световой и звуковой сигнализацией (85 дБ), внутренняя автоматическая диагностика, управление повторителями сигналов, 12 В~/= – 2 модуля, цвет антрацит | Bticino | ЭУИ Luxe | 2230 | Axolute электроустановочные изделия Bticino | PL2 | 1 | ШТ | Под заказ Т2 | Сертифицировано | 2023-02-07 | Удален |  | 0.124 | 0.55577 | 108 | 62 | 83 |  | 8012199741314 | Axolute-MyHome
HS4512/12 | Axolute Детектор LPG (метан – бутан) со световой и звуковой сигнализацией (85 дБ), внутренняя автоматическая диагностика, управление повторителями сигналов, 12 В~/= – 2 модуля, цвет антрацит | Axolute Детектор LPG (метан – бутан) со световой и звуковой сигнализацией (85 дБ), внутренняя автоматическая диагностика, управление повторителями сигналов, 12 В~/= – 2 модуля, цвет антрацит | Bticino | ЭУИ Luxe | 2230 | Axolute электроустановочные изделия Bticino | PL2 | 1 | ШТ | Под заказ Т2 | Сертифицировано | 2023-02-07 | Удален |  | 0.124 | 0.55577 | 108 | 62 | 83 |  | 8012199741338 | Axolute-MyHome
HS4541 | Axolute Предохранительный трансформатор, вход 230 В~, 50/60 Гц, выход 12 В~, 4 ВА, 2 модуля, цвет антрацит | Axolute Предохранительный трансформатор, вход 230 В~, 50/60 Гц, выход 12 В~, 4 ВА, 2 модуля, цвет антрацит | Bticino | ЭУИ Luxe | 2230 | Axolute электроустановочные изделия Bticino | PL2 | 1 | ШТ | Под заказ Т2 | Сертифицировано | 2024-06-12 | Удален |  | 0.196 | 0.18792 | 58 | 54 | 60 |  | 8012199777993 | Axolute-MyHome
HS4560 | Axolute Встраиваемый разъем RCA для подключения к внешней стереосистеме – 2 модуля Axolute, цвет антрацит | Axolute Встраиваемый Разъём RCA для подключения к внешней стереосистеме – 2 модуля Axolute, цвет антрацит | Bticino | Автоматизация BTicino | 2304 | Механизмы звуковой трансляции MYHOME (BTICINO) | PL3 | 1 | ШТ | Под заказ Т2 | Информация по запросу |  | Удален |  | 0.06 | 0.55577 | 108 | 62 | 83 | Без замены | 8012199749655 | MyHome
HS4563 | Регулятор громкости MyHome | Регулятор Громкости Myhome | Bticino | Автоматизация BTicino | 2304 | Механизмы звуковой трансляции MYHOME (BTICINO) | PL3 | 1 | ШТ | Под заказ Т2 | Информация по запросу |  | Удален |  | 0.043 | 0.18792 | 58 | 54 | 60 | Без замены | 8012199824895 | MyHome
HS4565 | Axolute Динамик для встроенного монтажа, устанавливается в монтажную коробку арт. 506Е, сопротивление 16 Ом – 12 Вт, цвет антрацит | Axolute Динамик для встроенного монтажа, устанавливается в монтажную коробку арт. 506Е, сопротивление 16 Ом – 12 Вт, цвет антрацит | Bticino | Автоматизация BTicino | 2304 | Механизмы звуковой трансляции MYHOME (BTICINO) | PL3 | 1 | ШТ | Под заказ Т2 | Информация по запросу |  | Удален |  | 0.32 | 1.0781 | 125 | 125 | 69 | Без замены | 8012199749679 | MyHome
HS4601 | Axolute Центральный блок системы Охранной сигнализации, цвет антрацит | Axolute Центральный блок системы Охранной сигнализации, цвет антрацит | Bticino | Автоматизация BTicino | 2316 | Устройства охранной сигнализации MYHOME (BTICINO) | PL3 | 1 | ШТ | Под заказ Т2 | Информация по запросу |  | Удален |  | 0.29 | 2.8958 | 195 | 165 | 90 | Без замены | 8012199945767 | MyHome
HS4606 | Axolute Устройства для включения/выключения охранной системы с использованием цифрогого ключа, цвет антрацит | Axolute Устройства для включения/выключения охранной системы с использованием цифрогого ключа, цвет антрацит | Bticino | Автоматизация BTicino | 2316 | Устройства охранной сигнализации MYHOME (BTICINO) | PL3 | 1 | ШТ | Под заказ Т2 | Информация по запросу |  | Удален |  | 0.068 | 0.77088 | 110 | 96 | 73 | Без замены | 8012199820767 | MyHome
HS4611 | Axolute Пассивный ИК-датчик, имеет светоиндикатор тревоги с памятью, вспомогательный канал предварительного срабатывания сигнализации, угол обзора может быть от 105° до 0°, цвет антрацит | Axolute Пассивный ИК-датчик, имеет светоиндикатор тревоги с памятью, вспомогательный канал предварительного срабатывания сигнализации, угол обзора может быть от 105° до 0°, цвет антрацит | Bticino | Автоматизация BTicino | 2316 | Устройства охранной сигнализации MYHOME (BTICINO) | PL3 | 1 | ШТ | Под заказ Т2 | Информация по запросу |  | Удален |  | 0.054 | 0.18792 | 58 | 54 | 60 | Без замены | 8012199747316 | MyHome
HS4653/3 | Axolute Трехмодульный сенсорный выключатель для управления активаторами или вызова сценариев из блока сценариев, интенсивность LED регулируется, цвет антрацит | Axolute Трехмодульный сенсорный выключатель для управления активаторами или вызова сценариев из блока сценариев, интенсивность LED регулируется, цвет антрацит | Bticino | Автоматизация BTicino | 2343 | Управляющие устройства для освещения и жалюзи MYHOME (BTICINO) | PL3 | 1 | ШТ | Под заказ Т2 | Сертифицировано | 2022-10-30 | Удален |  | 0.052 | 0.30504 | 82 | 60 | 62 | Без замены | 8012199745626 | MyHome
HS4921/2LG | Axolute Клавиши с подсвечиваемыми символами для выключателей в дизайне AXIAL - 2 модуля, музыка, цвет антрацит | Axolute Клавиши с подсвечиваемыми символами для выключателей в дизайне AXIAL - 2 модуля, музыка, цвет антрацит | Bticino | ЭУИ Luxe | 2230 | Axolute электроустановочные изделия Bticino | PL2 | 10 | ШТ | Под заказ Т2 | Не подлежит сертификации |  | Удален |  | 0.1 | 0.52452 | 94 | 62 | 90 | Без замены | 8012199789231 | Axolute-Электроустановочные изделия
HS4921/2LH | Axolute Клавиши с подсвечиваемыми символами для выключателей в дизайне AXIAL - 2 модуля, телефон, цвет антрацит | Axolute Клавиши с подсвечиваемыми символами для выключателей в дизайне AXIAL - 2 модуля, телефон, цвет антрацит | Bticino | ЭУИ Luxe | 2230 | Axolute электроустановочные изделия Bticino | PL2 | 10 | ШТ | Под заказ Т2 | Не подлежит сертификации |  | Удален |  | 0.1 | 0.52452 | 94 | 62 | 90 | Без замены | 8012199789255 | Axolute-Электроустановочные изделия
HS4921/2LL | Axolute Клавиши с подсвечиваемыми символами для выключателей в дизайне AXIAL - 2 модуля, сигнализация, цвет антрацит | Axolute Клавиши с подсвечиваемыми символами для выключателей в дизайне AXIAL - 2 модуля, сигнализация, цвет антрацит | Bticino | ЭУИ Luxe | 2230 | Axolute электроустановочные изделия Bticino | PL2 | 10 | ШТ | Под заказ Т2 | Не подлежит сертификации |  | Удален |  | 0.1 | 0.52452 | 94 | 62 | 90 | Без замены | 8012199789279 | Axolute-Электроустановочные изделия
HS4921/2LP | Axolute Клавиши с подсвечиваемыми символами для выключателей в дизайне AXIAL - 2 модуля, Посыльный, цвет антрацит | Axolute Клавиши с подсвечиваемыми символами для выключателей в дизайне AXIAL - 2 модуля, Посыльный, цвет антрацит | Bticino | ЭУИ Luxe | 2230 | Axolute электроустановочные изделия Bticino | PL2 | 10 | ШТ | Под заказ Т2 | Не подлежит сертификации |  | Удален |  | 0.1 | 0.52452 | 94 | 62 | 90 | Без замены | 8012199789330 | Axolute-Электроустановочные изделия
HS4921/2LQ | Axolute Клавиши с подсвечиваемыми символами для выключателей в дизайне AXIAL - 2 модуля, Медсестра, цвет антрацит | Axolute Клавиши с подсвечиваемыми символами для выключателей в дизайне AXIAL - 2 модуля, Медсестра, цвет антрацит | Bticino | ЭУИ Luxe | 2230 | Axolute электроустановочные изделия Bticino | PL2 | 10 | ШТ | Под заказ Т2 | Не подлежит сертификации |  | Удален |  | 0.1 | 0.52452 | 94 | 62 | 90 | Без замены | 8012199789354 | Axolute-Электроустановочные изделия
HS4921/2LR | Axolute Клавиши с подсвечиваемыми символами для выключателей в дизайне AXIAL - 2 модуля, Сервис, цвет антрацит | Axolute Клавиши с подсвечиваемыми символами для выключателей в дизайне AXIAL - 2 модуля, Сервис, цвет антрацит | Bticino | ЭУИ Luxe | 2230 | Axolute электроустановочные изделия Bticino | PL2 | 10 | ШТ | Под заказ Т2 | Не подлежит сертификации |  | Удален |  | 0.1 | 0.52452 | 94 | 62 | 90 | Без замены | 8012199789378 | Axolute-Электроустановочные изделия
HW4802HC | Axolute Eteris декоративная рамка на 2 модуля, цвет алюминий | Axolute Eteris декоративная рамка на 2 модуля, алюминий | Bticino | ЭУИ Luxe | 2230 | Axolute электроустановочные изделия Bticino | PL2 | 1 | ШТ | Под заказ Т2 | Не подлежит сертификации |  | Удален |  | 0.068 | 0.16271 | 86 | 86 | 22 | Без замены | 8012199986814 | Axolute-Электроустановочные изделия
HW4802HD | Axolute Eteris декоративная рамка на 2 модуля, цвет белый | Axolute Eteris декоративная рамка на 2 модуля, цвет белый | Bticino | ЭУИ Luxe | 2230 | Axolute электроустановочные изделия Bticino | PL2 | 1 | ШТ | Под заказ Т2 | Не подлежит сертификации |  | Удален |  | 0.068 | 0.16271 | 86 | 86 | 22 | Без замены | 8012199986838 | Axolute-Электроустановочные изделия
HW4802HS | Axolute Eteris декоративная рамка на 2 модуля, цвет антрацит | Axolute Eteris декоративная рамка на 2 модуля, цвет антрацит | Bticino | ЭУИ Luxe | 2230 | Axolute электроустановочные изделия Bticino | PL2 | 1 | ШТ | Под заказ Т2 | Не подлежит сертификации |  | Удален |  | 0.068 | 0.16271 | 86 | 86 | 22 | Без замены | 8012199986852 | Axolute-Электроустановочные изделия
HX4003/2 | Axolute Переключатель на 2 направления 1Р 16 А 250 В~ 2 модуля, винтовые клеммы, дизайн STYLE, цвет алюминий | Axolute Переключатель на 2 направления 1Р 16 А 250 В~ 2 модуля, винтовые клеммы, дизайн STYLE, алюминий | Bticino | ЭУИ Luxe | 2230 | Axolute электроустановочные изделия Bticino | PL2 | 10 | ШТ | На складе | Информация по запросу |  | Удален |  | 0.265 | 1.6335 | 275 | 108 | 55 | Без замены | 8012199790312 | Axolute-Электроустановочные изделия
HY4004 | Axolute Переключатель промежуточный 1Р 16 А 250 В~ 1 модуль, винтовые клеммы, дизайн STYLE, цвет антрацит | Ax. Перекл Промеж, 16а Темный | Bticino | ЭУИ Luxe | 2230 | Axolute электроустановочные изделия Bticino | PL2 | 10 | ШТ | Под заказ Т2 | Информация по запросу |  | Удален |  | 0.292 | 1.2006 | 185 | 118 | 55 | Без замены | 8012199740393 | Axolute-Электроустановочные изделия
HZ4001 | Axolute Выключатель 1Р 16 А 250 В~ 1 модуль, винтовые клеммы, дизайн STYLE, цвет белый | Axolute Выключатель 1Р 16 А 250 В~ 1 модуль, винтовые клеммы, дизайн STYLE, цвет белый | Bticino | ЭУИ Luxe | 2230 | Axolute электроустановочные изделия Bticino | PL2 | 10 | ШТ | На складе | Информация по запросу |  | Удален |  | 0.292 | 1.2006 | 185 | 118 | 55 | Без замены | 8012199986456 | Axolute-Электроустановочные изделия
HZ4001M2 | Axolute Выключатель 1Р 16 А 250 В~ 2 модуля, винтовые клеммы, дизайн STYLE, цвет белый | Axolute Выключатель 1Р 16 А 250 В~ 2 модуля, винтовые клеммы, дизайн STYLE, цвет белый | Bticino | ЭУИ Luxe | 2230 | Axolute электроустановочные изделия Bticino | PL2 | 10 | ШТ | На складе | Информация по запросу |  | Удален |  | 0.265 | 1.6335 | 275 | 108 | 55 | Без замены | 8012199986470 | Axolute-Электроустановочные изделия
L4258/12D | LivingLight Розетка телефонная, RJ12, размер 2 модуля, цвет антрацит | Livinglight Розетка телефонная, RJ12, размер 2 модуля, цвет антрацит | Bticino | ЭУИ Luxe | 2240 | Living & Light электроустановочные изделия Bticino | PL2 | 10 | ШТ | Под заказ Т2 | Сертифицировано | 2024-12-01 | Удален |  | 0.316 | 1.6335 | 275 | 108 | 55 |  | 8012199565347 | Электроустановочные изделия
L4371R | Сигнальный элемент , красный 1 модуль для ламп 11250L-11251L-11252L | Сигнальный элемент , красный 1 модуль для ламп 11250L-11251L-11252L | Bticino | ЭУИ Luxe | 2240 | Living & Light электроустановочные изделия Bticino | PL2 | 10 | ШТ | Под заказ Т2 | Информация по запросу |  | Удален |  | 0.342 | 0.98235 | 185 | 118 | 45 | Без замены | 8012199167220 | Электроустановочные изделия
L4371T | Сигнальный элемент , прозрачный 1 модуль для ламп 11250L-11251L-11252L | Сигнальный элемент , прозрачный 1 модуль для ламп 11250L-11251L-11252L | Bticino | ЭУИ Luxe | 2240 | Living & Light электроустановочные изделия Bticino | PL2 | 10 | ШТ | Под заказ Т2 | Информация по запросу |  | Удален |  | 0.19 | 0.98235 | 185 | 118 | 45 | Без замены | 8012199167237 | Электроустановочные изделия
L4371V | Сигнальный элемент , зеленый 1 модуль для ламп 11250L-11251L-11252L | Сигнальный элемент , зелёный 1 модуль для ламп 11250L-11251L-11252L | Bticino | ЭУИ Luxe | 2240 | Living & Light электроустановочные изделия Bticino | PL2 | 10 | ШТ | Под заказ Т2 | Информация по запросу |  | Удален |  | 0.19 | 0.98235 | 185 | 118 | 45 | Без замены | 8012199167251 | Электроустановочные изделия
L4372AV | Сигнальный элемент, оранжевая/зеленая 1 модуль для ламп 11250L-11251L-11252L | Сигнальный элемент, оранжевая/зелёная 1 модуль для ламп 11250L-11251L-11252L | Bticino | ЭУИ Luxe | 2240 | Living & Light электроустановочные изделия Bticino | PL2 | 10 | ШТ | Под заказ Т2 | Информация по запросу |  | Удален |  | 1.231 | 0.98235 | 185 | 118 | 45 | Без замены | 8012199167268 | Электроустановочные изделия
L4380 | Съемная аварийная лампа, питание от Ni-Cd аккумуляторных батарей, 110/127/220/230В, 2 модуля | Съемная аварийная лампа, питание от Ni-Cd аккумуляторных батарей, 110/127/220/230В, 2 модуля | Bticino | ЭУИ Luxe | 2240 | Living & Light электроустановочные изделия Bticino | PL2 | 1 | ШТ | Под заказ Т2 | Информация по запросу |  | Удален |  | 0.072 | 0.18792 | 58 | 54 | 60 | Без замены | 8012199082387 | Электроустановочные изделия
L4385/230B | Световой индикатор, 230 В, белого цвета | Световой индикатор, 230 В, белого цвета | Bticino | ЭУИ Luxe | 2240 | Living & Light электроустановочные изделия Bticino | PL2 | 10 | ШТ | Под заказ Т2 | Информация по запросу |  | Удален | [6 empty] | Без замены | 8012199501475 | Электроустановочные изделия
L4385/230R | Световой индикатор, 230 В, красного цвета | Световой индикатор, 230 В, красного цвета | Bticino | ЭУИ Luxe | 2240 | Living & Light электроустановочные изделия Bticino | PL2 | 10 | ШТ | Под заказ Т2 | Информация по запросу |  | Удален | [6 empty] | Без замены | 8012199501451 | Электроустановочные изделия
L4385/230V | Световой индикатор, 230 В, зеленого цвета | Световой индикатор, 230 В, зелёного цвета | Bticino | ЭУИ Luxe | 2240 | Living & Light электроустановочные изделия Bticino | PL2 | 10 | ШТ | Под заказ Т2 | Информация по запросу |  | Удален | [6 empty] | Без замены | 8012199501468 | Электроустановочные изделия
L4512/12 | Детектор GPL со световой и звуковой сигнализацией (85дБ), питание 12В, 2 модуля | Детектор GPL со световой и звуковой сигнализацией (85дБ), питание 12В, 2 модуля | Bticino | ЭУИ Luxe | 2240 | Living & Light электроустановочные изделия Bticino | PL2 | 1 | ШТ | Под заказ Т2 | Сертифицировано | 2023-02-07 | Удален |  | 0.123 | 0.55577 | 108 | 62 | 83 | Без замены | 8012199082998 | Электроустановочные изделия
L4520 | Повторитель сигналов для детекторов газа со световой и звуковой сигнализацией (85дБ), 6А актив. и 2А индуктив. нагрузки, 2 модуля | Повторитель сигналов для детекторов газа со световой и звуковой сигнализацией (85дБ), 6А актив. и 2А индуктив. нагрузки, 2 модуля | Bticino | ЭУИ Luxe | 2240 | Living & Light электроустановочные изделия Bticino | PL2 | 1 | ШТ | Под заказ Т2 | Сертифицировано | 2023-09-24 | Удален |  | 0.073 | 0.18792 | 58 | 54 | 60 |  | 8012199083025 | Электроустановочные изделия
L4525/12NO | NO Газовый электромагнитный клапан, 12B | NO Газовый электромагнитный клапан, 12B | Bticino | ЭУИ Luxe | 2240 | Living & Light электроустановочные изделия Bticino | PL2 | 1 | ШТ | Под заказ Т2 | Информация по запросу |  | Удален |  | 0.527 | 0.52452 | 94 | 62 | 90 | Без замены | 8012199202563 | Электроустановочные изделия
L4541 | Предохранительный трансформатор вход 230В переменного тока , выход 12В пост/переменного тока, 2 модуля | Предохранительный трансформатор вход 230В переменного тока , выход 12В пост/переменного тока, 2 модуля | Bticino | ЭУИ Luxe | 2240 | Living & Light электроустановочные изделия Bticino | PL2 | 1 | ШТ | Под заказ Т2 | Сертифицировано | 2024-06-12 | Удален |  | 0.196 | 0.18792 | 58 | 54 | 60 |  | 8012199107899 | Электроустановочные изделия
L4560 | Разъем RCA, 2 модуля | Разъём RCA, 2 модуля | Bticino | Автоматизация BTicino | 2304 | Механизмы звуковой трансляции MYHOME (BTICINO) | PL3 | 1 | ШТ | Под заказ Т2 | Информация по запросу |  | Удален |  | 0.06 | 0.55577 | 108 | 62 | 83 | Без замены | 8012199726779 | MyHome
L4565 | Звуковой динамик для установки в коробку арт. 506E Living | Звуковой динамик для установки в коробку Кат. № 506E Living | Bticino | Автоматизация BTicino | 2304 | Механизмы звуковой трансляции MYHOME (BTICINO) | PL3 | 6 | ШТ | Под заказ Т2 | Информация по запросу |  | Удален |  | 2.436 | 7.6076 | 266 | 200 | 143 | Без замены | 8012199729343 | MyHome
L4566 | Звуковой динамик для установки в гипсокартон | Колонка для установки в фальш-потолке - MyHOME - SCS - 8 Ом - 100 Вт - диам.240 мм | Bticino | Автоматизация BTicino | 2304 | Механизмы звуковой трансляции MYHOME (BTICINO) | PL3 | 1 | ШТ | Под заказ Т2 | Информация по запросу |  | Удален |  | 2.2 | 16.6511 | 285 | 285 | 205 | Без замены | 8012199729855 | MyHome
L4566/10 | Ах. потолочн динамик 100W | Колонка для установки в фальш-потолке - MyHOME - SCS - 8 Ом - 20 Вт - диам.240 мм | Bticino | Автоматизация BTicino | 2304 | Механизмы звуковой трансляции MYHOME (BTICINO) | PL3 | 1 | ШТ | Под заказ Т2 | Информация по запросу |  | Удален |  | 0.4 | 1.0285 | 110 | 110 | 85 | Без замены | 8012199814292 | MyHome
L4567 | Звуковой динамик для установки в стены | Колонка накладного монтажа - MyHOME - SCS - 8 Ом - 40 Вт | Bticino | Автоматизация BTicino | 2304 | Механизмы звуковой трансляции MYHOME (BTICINO) | PL3 | 1 | ШТ | Под заказ Т2 | Информация по запросу |  | Удален |  | 1.5 | 5.4054 | 312 | 225 | 77 | Без замены | 8012199729862 | MyHome
L4569 | Ах. корпусной динамик 70W | Колонка накладного монтажа - MyHOME - SCS - 8 Ом - 40 Вт | Bticino | Автоматизация BTicino | 2304 | Механизмы звуковой трансляции MYHOME (BTICINO) | PL3 | 1 | ШТ | Под заказ Т2 | Информация по запросу |  | Удален |  | 4.126 | 31.1077 | 295 | 285 | 370 | Без замены | 8012199814285 | MyHome
L4606 | LL Устройство контроля лок ант | Livinglight Устройство контроля лок., антрацит | Bticino | Автоматизация BTicino | 2316 | Устройства охранной сигнализации MYHOME (BTICINO) | PL3 | 1 | ШТ | Под заказ Т2 | Информация по запросу |  | Удален |  | 0.068 | 0.77088 | 110 | 96 | 73 | Без замены | 8012199820774 | MyHome
L4611 | Поворотный датчик присутствия, поворот линзы по 2м направлениям | Поворотный датчик присутствия, поворот линзы по 2м направлениям | Bticino | Автоматизация BTicino | 2316 | Устройства охранной сигнализации MYHOME (BTICINO) | PL3 | 1 | ШТ | Под заказ Т2 | Информация по запросу |  | Удален |  | 0.054 | 0.18792 | 58 | 54 | 60 | Без замены | 8012199203157 | MyHome
L4630 | Устройство самозащиты, вибродатчик | Сменная батарея - MyHOME - SCS | Bticino | Автоматизация BTicino | 2316 | Устройства охранной сигнализации MYHOME (BTICINO) | PL3 | 10 | ШТ | Под заказ Т2 | Информация по запросу |  | Удален |  | 0.037 | 0.42739 | 106 | 72 | 56 | Без замены | 8012199203232 | MyHome
L4745/230 | Лампочка E10, 230В 5Вт | Лампочка E10, 230в 5вт | Bticino | ЭУИ Luxe | 2240 | Living & Light электроустановочные изделия Bticino | PL2 | 10 | ШТ | Под заказ Т2 | Информация по запросу |  | Удален |  | 0.044 | 0.216 | 60 | 30 | 120 | Без замены | 8012199542379 | Электроустановочные изделия
L4753 | Liv-Соединительный кабель между источником звука и предусилителем L/N/NT4481, длина 1,5м | Liv-Соединительный кабель между источником звука и предусилителем Кат. № L/N/NT4481, длина 1,5м | Bticino | ЭУИ Luxe | 2304 | Механизмы звуковой трансляции MYHOME (BTICINO) | PL3 | 1 | ШТ | Под заказ Т2 | Информация по запросу |  | Удален |  | 0.058 | 0.216 | 60 | 30 | 120 | Без замены | 8012199107875 | Электроустановочные изделия
L4802BK | Накладка на 2 модуля, Бакелит | Накладка на 2 модуля, Бакелит | Bticino | ЭУИ Luxe | 2240 | Living & Light электроустановочные изделия Bticino | PL2 | 10 | ШТ | Под заказ Т2 | Не подлежит сертификации |  | Удален |  | 0.408 | 2.7313 | 190 | 115 | 125 | Без замены | 8012199040806 | Электроустановочные изделия
L4802BO | Накладка на 2 модуля, Окисленная Бронза | Накладка на 2 модуля, Окисленная Бронза | Bticino | ЭУИ Luxe | 2240 | Living & Light электроустановочные изделия Bticino | PL2 | 1 | ШТ | Под заказ Т2 | Не подлежит сертификации |  | Удален | [6 empty] | Без замены | 8012199040837 | Электроустановочные изделия
L4802NR | Накладка на 2 модуля, Чёрный | Накладка на 2 модуля, Чёрный | Bticino | ЭУИ Luxe | 2240 | Living & Light электроустановочные изделия Bticino | PL2 | 1 | ШТ | Под заказ Т2 | Не подлежит сертификации |  | Удален |  | 0.083 | 0.215 | 100 | 86 | 25 | Без замены | 8012199041087 | Электроустановочные изделия
L4803BK | Накладка на 3 модуля, Бакелит | Накладка на 3 модуля, Бакелит | Bticino | ЭУИ Luxe | 2240 | Living & Light электроустановочные изделия Bticino | PL2 | 10 | ШТ | Под заказ Т2 | Не подлежит сертификации |  | Удален |  | 0.501 | 2.688 | 175 | 128 | 120 | Без замены | 8012199041544 | Электроустановочные изделия
L4803BO | Накладка на 3 модуля, Окисленная Бронза | Накладка на 3 модуля, Окисленная Бронза | Bticino | ЭУИ Luxe | 2240 | Living & Light электроустановочные изделия Bticino | PL2 | 10 | ШТ | Под заказ Т2 | Не подлежит сертификации |  | Удален |  | 1.12 | 2.688 | 175 | 128 | 120 | Без замены | 8012199041582 | Электроустановочные изделия
L4803NR | Накладка на 3 модуля, Чёрный | Накладка на 3 модуля, Чёрный | Bticino | ЭУИ Luxe | 2240 | Living & Light электроустановочные изделия Bticino | PL2 | 10 | ШТ | Под заказ Т2 | Не подлежит сертификации |  | Удален |  | 1.1 | 2.688 | 175 | 128 | 120 | Без замены | 8012199041902 | Электроустановочные изделия
L4804BK | Накладка на 4 модуля, Бакелит | Накладка на 4 модуля, Бакелит | Bticino | ЭУИ Luxe | 2240 | Living & Light электроустановочные изделия Bticino | PL2 | 1 | ШТ | Под заказ Т2 | Не подлежит сертификации |  | Удален |  | 0.043 | 0.23984 | 141 | 81 | 21 | Без замены | 8012199042374 | Электроустановочные изделия
L4804BO | Накладка на 4 модуля, Окисленная Бронза | Накладка на 4 модуля, Окисленная Бронза | Bticino | ЭУИ Luxe | 2240 | Living & Light электроустановочные изделия Bticino | PL2 | 1 | ШТ | Под заказ Т2 | Не подлежит сертификации |  | Удален |  | 0.105 | 0.23984 | 141 | 81 | 21 | Без замены | 8012199042404 | Электроустановочные изделия
L4804NR | Накладка на 4 модуля, Чёрный | Накладка на 4 модуля, Чёрный | Bticino | ЭУИ Luxe | 2240 | Living & Light электроустановочные изделия Bticino | PL2 | 1 | ШТ | Под заказ Т2 | Не подлежит сертификации |  | Удален |  | 0.106 | 0.23984 | 141 | 81 | 21 | Без замены | 8012199042640 | Электроустановочные изделия
L4807BK | Накладка на 7 модулей, Бакелит | Накладка на 7 модулей, Бакелит | Bticino | ЭУИ Luxe | 2240 | Living & Light электроустановочные изделия Bticino | PL2 | 1 | ШТ | Под заказ Т2 | Сертифицировано | 2024-11-24 | Удален |  | 0.068 | 0.4488 | 240 | 85 | 22 | Без замены | 8012199043036 | Электроустановочные изделия
L4807BO | Накладка на 7 модулей, Окисленная Бронза | Накладка на 7 модулей, Окисленная Бронза | Bticino | ЭУИ Luxe | 2240 | Living & Light электроустановочные изделия Bticino | PL2 | 1 | ШТ | Под заказ Т2 | Не подлежит сертификации |  | Удален |  | 0.136 | 0.4488 | 240 | 85 | 22 | Без замены | 8012199043067 | Электроустановочные изделия
L4807NR | Накладка на 7 модулей, Чёрный | Накладка на 7 модулей, Чёрный | Bticino | ЭУИ Luxe | 2240 | Living & Light электроустановочные изделия Bticino | PL2 | 1 | ШТ | Под заказ Т2 | Не подлежит сертификации |  | Удален |  | 0.145 | 0.4488 | 240 | 85 | 22 | Без замены | 8012199043302 | Электроустановочные изделия
L4826BO | Накладка 3+3 модуля, Окисленная Бронза | Накладка 3+3 модуля, Окисленная Бронза | Bticino | ЭУИ Luxe | 2240 | Living & Light электроустановочные изделия Bticino | PL2 | 1 | ШТ | Под заказ Т2 | Сертифицировано | 2024-12-03 | Удален |  | 0.133 | 0.3732 | 122 | 133 | 23 | Без замены | 8012199722924 | Электроустановочные изделия
L4826NR | Накладка 3+3 модуля, Чёрный | Накладка 3+3 Модуля, Чёрный | Bticino | ЭУИ Luxe | 2240 | Living & Light электроустановочные изделия Bticino | PL2 | 1 | ШТ | Под заказ Т2 | Сертифицировано | 2024-12-03 | Удален |  | 0.133 | 0.3732 | 122 | 133 | 23 | Без замены | 8012199723006 | Электроустановочные изделия
L4915/2BA | Подсвечиваемая клавиша, однофункциональная, 2 модуля, "Свет" | Подсвечиваемая клавиша, однофункциональная, 2 модуля, "Свет" | Bticino | Автоматизация BTicino | 2343 | Управляющие устройства для освещения и жалюзи MYHOME (BTICINO) | PL3 | 10 | ШТ | Под заказ Т2 | Не подлежит сертификации |  | Удален |  | 0.086 | 0.52452 | 94 | 62 | 90 | Без замены | 8012199378237 | MyHome
L4915/2BC | Подсвечиваемая клавиша, однофункциональная, 2 модуля, "Вентилятор" | Подсвечиваемая клавиша, однофункциональная, 2 модуля, "Вентилятор" | Bticino | Автоматизация BTicino | 2343 | Управляющие устройства для освещения и жалюзи MYHOME (BTICINO) | PL3 | 10 | ШТ | Под заказ Т2 | Информация по запросу |  | Удален |  | 0.086 | 0.52452 | 94 | 62 | 90 | Без замены | 8012199378299 | MyHome
L4915BA | Подсвечиваемая клавиша, однофункциональная, 1 модуль, "Свет" | Подсвечиваемая клавиша, однофункциональная, 1 модуль, "Свет" | Bticino | Автоматизация BTicino | 2343 | Управляющие устройства для освещения и жалюзи MYHOME (BTICINO) | PL3 | 10 | ШТ | Под заказ Т2 | Не подлежит сертификации |  | Удален |  | 0.039 | 0.18792 | 58 | 54 | 60 | Без замены | 8012199381459 | MyHome
L4915BD | Подсвечиваемая клавиша, однофункциональная, 1 модуль, "Ключ" | Подсвечиваемая клавиша, однофункциональная, 1 модуль, "Ключ" | Bticino | Автоматизация BTicino | 2343 | Управляющие устройства для освещения и жалюзи MYHOME (BTICINO) | PL3 | 10 | ШТ | Под заказ Т2 | Не подлежит сертификации |  | Удален |  | 0.042 | 0.18792 | 58 | 54 | 60 | Без замены | 8012199381572 | MyHome
L4915BE | Подсвечиваемая клавиша, однофункциональная, 1 модуль, "Скрипичный ключ" | Подсвечиваемая клавиша, однофункциональная, 1 модуль, "Скрипичный ключ" | Bticino | Автоматизация BTicino | 2343 | Управляющие устройства для освещения и жалюзи MYHOME (BTICINO) | PL3 | 10 | ШТ | Под заказ Т2 | Информация по запросу |  | Удален |  | 0.039 | 0.18792 | 58 | 54 | 60 | Без замены | 8012199381619 | MyHome
LN4585 | ZB LL Диммер универ. без N | MyHome Play Zigbee.Livinglight.Светорегулятор-радиоприемник,без N, 8-300Вт. | Bticino | ЭУИ Luxe | 2343 | Управляющие устройства для освещения и жалюзи MYHOME (BTICINO) | PL3 | 1 | ШТ | Под заказ Т2 | Информация по запросу |  | Удален |  | 0.085 | 0.70114 | 101 | 78 | 89 |  | 8005543535080 | Электроустановочные изделия
LN4586 | LivingLight Zigbee Передатчик технической сигнализации | Livinglight Zigbee Передатчик технической сигнализации | Bticino | ЭУИ Luxe | 1183 | Радиосистема MY HOME PLAY (BTICINO) | PL3 | 1 | ШТ | На складе | Сертифицировано | 2022-07-11 | Удален |  | 0.065 | 0.70902 | 101 | 90 | 78 | Без замены | 8005543441435 | Электроустановочные изделия
LN4587 | LivingLight Zigbee Устройство контроля в технической сигнализации | Livinglight Zigbee Устройство контроля в технической сигнализации | Bticino | ЭУИ Luxe | 1183 | Радиосистема MY HOME PLAY (BTICINO) | PL3 | 1 | ШТ | Под заказ Т2 | Информация по запросу |  | Удален |  | 0.065 | 0.70902 | 101 | 90 | 78 | Без замены | 8005543441442 | Электроустановочные изделия
LN4590 | LivingLight Zigbee Активатр, 300 Вт | Livinglight Zigbee Активатр, 3 | Bticino | ЭУИ Luxe | 1183 | Радиосистема MY HOME PLAY (BTICINO) | PL3 | 1 | ШТ | Под заказ Т2 | Информация по запросу |  | Удален |  | 0.055 | 0.70902 | 101 | 90 | 78 | Без замены | 8005543441268 | Электроустановочные изделия
LN4593 | LivingLight Zigbee Диммер без нейтрали, 400 Вт | Livinglight Zigbee Диммер Без | Bticino | ЭУИ Luxe | 1183 | Радиосистема MY HOME PLAY (BTICINO) | PL3 | 1 | ШТ | Под заказ Т2 | Информация по запросу |  | Удален |  | 0.055 | 0.70902 | 101 | 90 | 78 | Без замены | 8005543441237 | Электроустановочные изделия
LN4671M2 | LL Активатор SCS 2 модуля | Livinglight Активатор SCS 2 модуля | Bticino | Автоматизация BTicino | 2343 | Управляющие устройства для освещения и жалюзи MYHOME (BTICINO) | PL3 | 1 | ШТ | На складе | Информация по запросу |  | Удален |  | 0.051 | 0.18792 | 58 | 54 | 60 | Без замены | 8005543419021 | MyHome
LN4931AC | LivingLight Клавиша металлическая Сталь, размер 1 модуль | Livinglight Клавиша металлическая Сталь, размер 1 модуль | Bticino | ЭУИ Luxe | 2240 | Living & Light электроустановочные изделия Bticino | PL2 | 1 | ШТ | Под заказ Т2 | Не подлежит сертификации |  | Удален |  | 0.015 | 0.016848 | 48 | 27 | 13 | Без замены | 8005543443804 | Электроустановочные изделия
LN4931AG | LivingLight Клавиша металлическая Серебро, размер 1 модуль | Livinglight Клавиша металлическая Серебро, размер 1 модуль | Bticino | ЭУИ Luxe | 2240 | Living & Light электроустановочные изделия Bticino | PL2 | 1 | ШТ | На складе | Не подлежит сертификации |  | Удален |  | 0.015 | 0.016848 | 48 | 27 | 13 | Без замены | 8005543443828 | Электроустановочные изделия
LN4931BZ | LivingLight Клавиша металлическая Бронза, размер 1 модуль | Livinglight Клавиша металлическая Бронза, размер 1 модуль | Bticino | ЭУИ Luxe | 2240 | Living & Light электроустановочные изделия Bticino | PL2 | 1 | ШТ | Под заказ Т2 | Не подлежит сертификации |  | Удален |  | 0.015 | 0.016848 | 48 | 27 | 13 | Без замены | 8005543443842 | Электроустановочные изделия
LN4931CR | LivingLight Клавиша металлическая Хром, размер 1 модуль | Livinglight Клавиша металлическая Хром, размер 1 модуль | Bticino | ЭУИ Luxe | 2240 | Living & Light электроустановочные изделия Bticino | PL2 | 1 | ШТ | Под заказ Т2 | Не подлежит сертификации |  | Удален |  | 0.015 | 0.016848 | 48 | 27 | 13 | Без замены | 8005543443866 | Электроустановочные изделия
LN4931M2AC | LivingLight Клавиша металлическая Сталь, размер 2 модуля | Livinglight Клавиша металлическая Сталь, размер 2 модуля | Bticino | ЭУИ Luxe | 2240 | Living & Light электроустановочные изделия Bticino | PL2 | 1 | ШТ | Под заказ Т2 | Не подлежит сертификации |  | Удален |  | 0.034 | 0.02116 | 46 | 46 | 10 | Без замены | 8005543448397 | Электроустановочные изделия
LN4931M2AG | LivingLight Клавиша металлическая Серебро, размер 2 модуля | Livinglight Клавиша металлическая Серебро, размер 2 модуля | Bticino | ЭУИ Luxe | 2240 | Living & Light электроустановочные изделия Bticino | PL2 | 1 | ШТ | На складе | Не подлежит сертификации |  | Удален |  | 0.033 | 0.02116 | 46 | 46 | 10 | Без замены | 8005543448410 | Электроустановочные изделия
LN4931M2CR | LivingLight Клавиша металлическая Хром, размер 2 модуля | Livinglight Клавиша металлическая Хром, размер 2 модуля | Bticino | ЭУИ Luxe | 2240 | Living & Light электроустановочные изделия Bticino | PL2 | 1 | ШТ | Под заказ Т2 | Не подлежит сертификации |  | Удален |  | 0.034 | 0.02116 | 46 | 46 | 10 | Без замены | 8005543448458 | Электроустановочные изделия
LN4931M2NS | LivingLight Клавиша металлическая Никель, размер 2 модуля | Livinglight Клавиша металлическая Никель, размер 2 модуля | Bticino | ЭУИ Luxe | 2240 | Living & Light электроустановочные изделия Bticino | PL2 | 1 | ШТ | Под заказ Т2 | Не подлежит сертификации |  | Удален |  | 0.034 | 0.02116 | 46 | 46 | 10 | Без замены | 8005543448472 | Электроустановочные изделия
LN4931M2OC | LivingLight Клавиша металлическая Золото, размер 2 модуля | Livinglight Клавиша металлическая Золото, размер 2 модуля | Bticino | ЭУИ Luxe | 2240 | Living & Light электроустановочные изделия Bticino | PL2 | 1 | ШТ | Под заказ Т2 | Не подлежит сертификации |  | Удален |  | 0.026 | 0.02116 | 46 | 46 | 10 | Без замены | 8005543448670 | Электроустановочные изделия
LN4931M2TC | LivingLight Клавиша металлическая Титан, размер 2 модуля | Livinglight Клавиша металлическая Титан, размер 2 модуля | Bticino | ЭУИ Luxe | 2240 | Living & Light электроустановочные изделия Bticino | PL2 | 1 | ШТ | Под заказ Т2 | Не подлежит сертификации |  | Удален |  | 0.034 | 0.02116 | 46 | 46 | 10 | Без замены | 8005543448519 | Электроустановочные изделия
LN4931M3AC | LivingLight Клавиша металлическая Сталь, размер 3 модуля | Livinglight Клавиша металлическая Сталь, размер 3 модуля | Bticino | ЭУИ Luxe | 2240 | Living & Light электроустановочные изделия Bticino | PL2 | 1 | ШТ | Под заказ Т2 | Не подлежит сертификации |  | Удален |  | 0.04 | 0.03128 | 68 | 46 | 10 | Без замены | 8005543448533 | Электроустановочные изделия
LN4931M3AG | LivingLight Клавиша металлическая Серебро, размер 3 модуля | Livinglight Клавиша металлическая Серебро, размер 3 модуля | Bticino | ЭУИ Luxe | 2240 | Living & Light электроустановочные изделия Bticino | PL2 | 1 | ШТ | Под заказ Т2 | Не подлежит сертификации |  | Удален |  | 0.04 | 0.03128 | 68 | 46 | 10 | Без замены | 8005543448557 | Электроустановочные изделия
LN4931M3BZ | LivingLight Клавиша металлическая Бронза, размер 3 модуля | Livinglight Клавиша металлическая Бронза, размер 3 модуля | Bticino | ЭУИ Luxe | 2240 | Living & Light электроустановочные изделия Bticino | PL2 | 1 | ШТ | Под заказ Т2 | Не подлежит сертификации |  | Удален |  | 0.032 | 0.03128 | 68 | 46 | 10 | Без замены | 8005543448571 | Электроустановочные изделия
LN4931M3CR | LivingLight Клавиша металлическая Хром, размер 3 модуля | Livinglight Клавиша металлическая Хром, размер 3 модуля | Bticino | ЭУИ Luxe | 2240 | Living & Light электроустановочные изделия Bticino | PL2 | 1 | ШТ | Под заказ Т2 | Не подлежит сертификации |  | Удален |  | 0.032 | 0.03128 | 68 | 46 | 10 | Без замены | 8005543448694 | Электроустановочные изделия
LN4931M3NS | LivingLight Клавиша металлическая Никель, размер 3 модуля | Livinglight Клавиша металлическая Никель, размер 3 модуля | Bticino | ЭУИ Luxe | 2240 | Living & Light электроустановочные изделия Bticino | PL2 | 1 | ШТ | Под заказ Т2 | Не подлежит сертификации |  | Удален |  | 0.032 | 0.03128 | 68 | 46 | 10 | Без замены | 8005543448595 | Электроустановочные изделия
LN4931M3OA | LivingLight Клавиша металлическая Золото, размер 3 модуля | Livinglight Клавиша металлическая Золото, размер 3 модуля | Bticino | ЭУИ Luxe | 2240 | Living & Light электроустановочные изделия Bticino | PL2 | 1 | ШТ | Под заказ Т2 | Не подлежит сертификации |  | Удален |  | 0.032 | 0.03128 | 68 | 46 | 10 | Без замены | 8005543448618 | Электроустановочные изделия
LN4931M3OC | LivingLight Клавиша металлическая Золото, размер 3 модуля | Livinglight Клавиша металлическая Золото, размер 3 модуля | Bticino | ЭУИ Luxe | 2240 | Living & Light электроустановочные изделия Bticino | PL2 | 1 | ШТ | Под заказ Т2 | Не подлежит сертификации |  | Удален |  | 0.032 | 0.03128 | 68 | 46 | 10 | Без замены | 8005543448632 | Электроустановочные изделия
LN4931M3TC | LivingLight Клавиша металлическая Титан, размер 3 модуля | Livinglight Клавиша металлическая Титан, размер 3 модуля | Bticino | ЭУИ Luxe | 2240 | Living & Light электроустановочные изделия Bticino | PL2 | 1 | ШТ | Под заказ Т2 | Не подлежит сертификации |  | Удален |  | 0.032 | 0.03128 | 68 | 46 | 10 | Без замены | 8005543448656 | Электроустановочные изделия
LN4931NS | LivingLight Клавиша металлическая Никель, размер 1 модуль | Livinglight Клавиша металлическая Никель, размер 1 модуль | Bticino | ЭУИ Luxe | 2240 | Living & Light электроустановочные изделия Bticino | PL2 | 1 | ШТ | Под заказ Т2 | Не подлежит сертификации |  | Удален |  | 0.015 | 0.016848 | 48 | 27 | 13 | Без замены | 8005543443910 | Электроустановочные изделия
LN4931OC | LivingLight Клавиша металлическая Золото, размер 1 модуль | Livinglight Клавиша металлическая Золото, размер 1 модуль | Bticino | ЭУИ Luxe | 2240 | Living & Light электроустановочные изделия Bticino | PL2 | 1 | ШТ | Под заказ Т2 | Не подлежит сертификации |  | Удален |  | 0.015 | 0.016848 | 48 | 27 | 13 | Без замены | 8005543443934 | Электроустановочные изделия
LN4931TC | LivingLight Клавиша металлическая Титан, размер 1 модуль | Livinglight Клавиша металлическая Титан, размер 1 модуль | Bticino | ЭУИ Luxe | 2240 | Living & Light электроустановочные изделия Bticino | PL2 | 1 | ШТ | Под заказ Т2 | Не подлежит сертификации |  | Удален |  | 0.015 | 0.016848 | 48 | 27 | 13 | Без замены | 8005543443958 | Электроустановочные изделия
LNA4802M2NS | LivingLight Рамка прямоугольная, 2 поста, цвет Никель | Livinglight Рамка прямоугольная, 2 поста, цвет Никель | Bticino | ЭУИ Luxe | 2240 | Living & Light электроустановочные изделия Bticino | PL2 | 1 | ШТ | На складе | Не подлежит сертификации |  | Удален |  | 0.177 | 0.5439 | 185 | 105 | 28 | Без замены | 8005543430491 | Электроустановочные изделия
LNA4802M3NS | LivingLight Рамка прямоугольная, 3 поста, цвет Никель | Livinglight Рамка прямоугольная, 3 поста, цвет Никель | Bticino | ЭУИ Luxe | 2240 | Living & Light электроустановочные изделия Bticino | PL2 | 1 | ШТ | На складе | Не подлежит сертификации |  | Удален |  | 0.247 | 0.7497 | 255 | 105 | 28 | Без замены | 8005543431030 | Электроустановочные изделия
LNA4802M4NS | LivingLight Рамка прямоугольная, 4 поста, цвет Никель | Livinglight Рамка прямоугольная, 4 поста, цвет Никель | Bticino | ЭУИ Luxe | 2240 | Living & Light электроустановочные изделия Bticino | PL2 | 1 | ШТ | На складе | Не подлежит сертификации |  | Удален |  | 0.316 | 0.9555 | 325 | 105 | 28 | Без замены | 8005543433249 | Электроустановочные изделия
LNA4802NS | LivingLight Рамка прямоугольная, 1 пост, цвет Никель | Livinglight Рамка прямоугольная, 1 пост, цвет Никель | Bticino | ЭУИ Luxe | 2240 | Living & Light электроустановочные изделия Bticino | PL2 | 1 | ШТ | На складе | Не подлежит сертификации |  | Удален |  | 0.107 | 0.176 | 110 | 100 | 16 | Без замены | 8005543422724 | Электроустановочные изделия
LNA4803NS | LivingLight Рамка прямоугольная, 3 модуля, цвет Никель | Livinglight Рамка прямоугольная, 3 модуля, цвет Никель | Bticino | ЭУИ Luxe | 2240 | Living & Light электроустановочные изделия Bticino | PL2 | 1 | ШТ | На складе | Не подлежит сертификации |  | Удален |  | 0.066 | 0.216 | 135 | 100 | 16 | Без замены | 8005543424124 | Электроустановочные изделия
LNA4804NS | LivingLight Рамка прямоугольная, 4 модуля, цвет Никель | Livinglight Рамка прямоугольная, 4 модуля, цвет Никель | Bticino | ЭУИ Luxe | 2240 | Living & Light электроустановочные изделия Bticino | PL2 | 1 | ШТ | На складе | Не подлежит сертификации |  | Удален |  | 0.149 | 0.2512 | 157 | 100 | 16 | Без замены | 8005543424582 | Электроустановочные изделия
LNA4807NS | LivingLight Рамка прямоугольная, 7 модулей, цвет Никель | Livinglight Рамка прямоугольная, 7 модулей, цвет Никель | Bticino | ЭУИ Luxe | 2240 | Living & Light электроустановочные изделия Bticino | PL2 | 1 | ШТ | На складе | Не подлежит сертификации |  | Удален |  | 0.198 | 0.3568 | 223 | 100 | 16 | Без замены | 8005543425794 | Электроустановочные изделия
LNA4826NS | LivingLight Рамка прямоугольная, 3+3 модуля, цвет Никель | Livinglight Рамка прямоугольная, 3+3 модуля, цвет Никель | Bticino | ЭУИ Luxe | 2240 | Living & Light электроустановочные изделия Bticino | PL2 | 1 | ШТ | Под заказ Т2 | Не подлежит сертификации |  | Удален |  | 0.187 | 0.32712 | 145 | 141 | 16 | Без замены | 8005543426289 | Электроустановочные изделия
LNB4803TW | LivingLight Рамка овальная, 3 модуля, цвет Бордовый | Livinglight Рамка овальная, 3 модуля, цвет Бордовый | Bticino | ЭУИ Luxe | 2240 | Living & Light электроустановочные изделия Bticino | PL2 | 1 | ШТ | На складе | Не подлежит сертификации |  | Удален |  | 0.026 | 0.1404 | 130 | 90 | 12 | Без замены | 8005543421710 | Электроустановочные изделия
LNB4804CL | LivingLight Рамка овальная, 4 модуля, цвет Кремовый | Livinglight Рамка овальная, 4 модуля, цвет Кремовый | Bticino | ЭУИ Luxe | 2240 | Living & Light электроустановочные изделия Bticino | PL2 | 1 | ШТ | На складе | Не подлежит сертификации |  | Удален |  | 0.037 | 0.18299 | 153 | 92 | 13 | Без замены | 8005543425169 | Электроустановочные изделия
LNB4804GP | LivingLight Рамка овальная, 4 модуля, цвет Виноград | Livinglight Рамка овальная, 4 модуля, цвет Виноград | Bticino | ЭУИ Luxe | 2240 | Living & Light электроустановочные изделия Bticino | PL2 | 1 | ШТ | Под заказ Т2 | Не подлежит сертификации |  | Удален |  | 0.135 | 0.2512 | 157 | 100 | 16 | Без замены | 8005543425282 | Электроустановочные изделия
LNB4804LCA | LivingLight Рамка овальная, 4 модуля, цвет Американская вишня | Livinglight Рамка овальная, 4 модуля, цвет Американская вишня | Bticino | ЭУИ Luxe | 2240 | Living & Light электроустановочные изделия Bticino | PL2 | 1 | ШТ | На складе | Не подлежит сертификации |  | Удален |  | 0.043 | 0.2512 | 157 | 100 | 16 | Без замены | 8005543425312 | Электроустановочные изделия
LNB4804LRW | LivingLight Рамка овальная, 4 модуля, цвет Темный дуб | Livinglight Рамка овальная, 4 модуля, цвет тёмный дуб | Bticino | ЭУИ Luxe | 2240 | Living & Light электроустановочные изделия Bticino | PL2 | 1 | ШТ | На складе | Не подлежит сертификации |  | Удален |  | 0.043 | 0.2512 | 157 | 100 | 16 | Без замены | 8005543425329 | Электроустановочные изделия
LNB4807CO | LivingLight Рамка овальная, 7 модулей, цвет Кордова | Livinglight Рамка овальная, 7 модулей, цвет Кордова | Bticino | ЭУИ Luxe | 2240 | Living & Light электроустановочные изделия Bticino | PL2 | 1 | ШТ | На складе | Не подлежит сертификации |  | Удален |  | 0.188 | 0.3568 | 223 | 100 | 16 | Без замены | 8005543427330 | Электроустановочные изделия
LNB4807CT | LivingLight Рамка овальная, 7 модулей, цвет Лимон | Livinglight Рамка овальная, 7 модулей, цвет Лимон | Bticino | ЭУИ Luxe | 2240 | Living & Light электроустановочные изделия Bticino | PL2 | 1 | ШТ | Под заказ Т2 | Не подлежит сертификации |  | Удален |  | 0.188 | 0.3568 | 223 | 100 | 16 | Без замены | 8005543427354 | Электроустановочные изделия
LNB4807GP | LivingLight Рамка овальная, 7 модулей, цвет Виноград | Livinglight Рамка овальная, 7 модулей, цвет Виноград | Bticino | ЭУИ Luxe | 2240 | Living & Light электроустановочные изделия Bticino | PL2 | 1 | ШТ | Под заказ Т2 | Не подлежит сертификации |  | Удален |  | 0.188 | 0.3568 | 223 | 100 | 16 | Без замены | 8005543427378 | Электроустановочные изделия
LNB4807LCA | LivingLight Рамка овальная, 7 модулей, цвет Американская вишня | Livinglight Рамка овальная, 7 модулей, цвет Американская вишня | Bticino | ЭУИ Luxe | 2240 | Living & Light электроустановочные изделия Bticino | PL2 | 1 | ШТ | На складе | Не подлежит сертификации |  | Удален |  | 0.062 | 0.3568 | 223 | 100 | 16 | Без замены | 8005543427392 | Электроустановочные изделия
LNB4807SI | LivingLight Рамка овальная, 7 модулей, цвет Сиена | Livinglight Рамка овальная, 7 модулей, цвет Сиена | Bticino | ЭУИ Luxe | 2240 | Living & Light электроустановочные изделия Bticino | PL2 | 1 | ШТ | Под заказ Т2 | Не подлежит сертификации |  | Удален |  | 0.188 | 0.3568 | 223 | 100 | 16 | Без замены | 8005543427439 | Электроустановочные изделия
LNB4807SS | LivingLight Рамка овальная, 7 модулей, цвет Малина | Livinglight Рамка овальная, 7 модулей, цвет Малина | Bticino | ЭУИ Luxe | 2240 | Living & Light электроустановочные изделия Bticino | PL2 | 1 | ШТ | Под заказ Т2 | Не подлежит сертификации |  | Удален |  | 0.188 | 0.3568 | 223 | 100 | 16 | Без замены | 8005543427460 | Электроустановочные изделия
LNB4807TC | LivingLight Рамка овальная, 7 модулей, цвет Титан | Livinglight Рамка овальная, 7 модулей, цвет титан | Bticino | ЭУИ Luxe | 2240 | Living & Light электроустановочные изделия Bticino | PL2 | 1 | ШТ | На складе | Не подлежит сертификации |  | Удален |  | 0.188 | 0.3568 | 223 | 100 | 16 | Без замены | 8005543427484 | Электроустановочные изделия
LNB4807TW | LivingLight Рамка овальная, 7 модулей, цвет Бордовый | Livinglight Рамка овальная, 7 модулей, цвет Бордовый | Bticino | ЭУИ Luxe | 2240 | Living & Light электроустановочные изделия Bticino | PL2 | 1 | ШТ | Под заказ Т2 | Не подлежит сертификации |  | Удален |  | 0.036 | 0.21582 | 218 | 90 | 11 | Без замены | 8005543427521 | Электроустановочные изделия
LNB4826AC | LivingLight Рамка овальная, 3+3 модуля, цвет Сталь | Livinglight Рамка овальная, 3+3 модуля, цвет Сталь | Bticino | ЭУИ Luxe | 2240 | Living & Light электроустановочные изделия Bticino | PL2 | 1 | ШТ | Под заказ Т2 | Не подлежит сертификации |  | Удален |  | 0.169 | 0.32712 | 145 | 141 | 16 | Без замены | 8005543428290 | Электроустановочные изделия
LNB4826CT | LivingLight Рамка овальная, 3+3 модуля, цвет Лимон | Livinglight Рамка овальная, 3+3 модуля, цвет Лимон | Bticino | ЭУИ Luxe | 2240 | Living & Light электроустановочные изделия Bticino | PL2 | 1 | ШТ | Под заказ Т2 | Не подлежит сертификации |  | Удален |  | 0.17 | 0.32712 | 145 | 141 | 16 | Без замены | 8005543428412 | Электроустановочные изделия
LNB4826GP | LivingLight Рамка овальная, 3+3 модуля, цвет Виноград | Livinglight Рамка овальная, 3+3 модуля, цвет Виноград | Bticino | ЭУИ Luxe | 2240 | Living & Light электроустановочные изделия Bticino | PL2 | 1 | ШТ | Под заказ Т2 | Не подлежит сертификации |  | Удален |  | 0.17 | 0.32712 | 145 | 141 | 16 | Без замены | 8005543428443 | Электроустановочные изделия
LNB4826LAE | LivingLight Рамка овальная, 3+3 модуля, цвет Клен | Livinglight Рамка овальная, 3+3 модуля, цвет Клен | Bticino | ЭУИ Luxe | 2240 | Living & Light электроустановочные изделия Bticino | PL2 | 1 | ШТ | Под заказ Т2 | Не подлежит сертификации |  | Удален |  | 0.056 | 0.32712 | 145 | 141 | 16 | Без замены | 8005543428450 | Электроустановочные изделия
LNB4826LCA | LivingLight Рамка овальная, 3+3 модуля, цвет Американская вишня | Livinglight Рамка овальная, 3+3 модуля, цвет Американская вишня | Bticino | ЭУИ Luxe | 2240 | Living & Light электроустановочные изделия Bticino | PL2 | 1 | ШТ | Под заказ Т2 | Не подлежит сертификации |  | Удален |  | 0.056 | 0.32712 | 145 | 141 | 16 | Без замены | 8005543428467 | Электроустановочные изделия
LNB4826LRW | LivingLight Рамка овальная, 3+3 модуля, цвет Темный дуб | Livinglight Рамка овальная, 3+3 модуля, цвет тёмный дуб | Bticino | ЭУИ Luxe | 2240 | Living & Light электроустановочные изделия Bticino | PL2 | 1 | ШТ | Под заказ Т2 | Не подлежит сертификации |  | Удален |  | 0.056 | 0.32712 | 145 | 141 | 16 | Без замены | 8005543428474 | Электроустановочные изделия
LNB4826SI | LivingLight Рамка овальная, 3+3 модуля, цвет Сиена | Livinglight Рамка овальная, 3+3 модуля, цвет Сиена | Bticino | ЭУИ Luxe | 2240 | Living & Light электроустановочные изделия Bticino | PL2 | 1 | ШТ | Под заказ Т2 | Не подлежит сертификации |  | Удален |  | 0.169 | 0.32712 | 145 | 141 | 16 | Без замены | 8005543428528 | Электроустановочные изделия
LNB4826SS | LivingLight Рамка овальная, 3+3 модуля, цвет Малина | Livinglight Рамка овальная, 3+3 модуля, цвет Малина | Bticino | ЭУИ Luxe | 2240 | Living & Light электроустановочные изделия Bticino | PL2 | 1 | ШТ | Под заказ Т2 | Не подлежит сертификации |  | Удален |  | 0.17 | 0.32712 | 145 | 141 | 16 | Без замены | 8005543428566 | Электроустановочные изделия
LNB4826TG | Ll Рамка Кр 3+3м Серый | Livinglight Рамка овальная, 3+3 модуля, цвет Серый | Bticino | ЭУИ Luxe | 2240 | Living & Light электроустановочные изделия Bticino | PL2 | 1 | ШТ | Под заказ Т2 | Не подлежит сертификации |  | Удален |  | 0.043 | 0.2233 | 145 | 140 | 11 | Без замены | 8005543428634 | Электроустановочные изделия
LNB4826TS | LivingLight Рамка овальная, 3+3 модуля, цвет Небесный | Livinglight Рамка овальная, 3+3 модуля, цвет Небесный | Bticino | ЭУИ Luxe | 2240 | Living & Light электроустановочные изделия Bticino | PL2 | 1 | ШТ | Под заказ Т2 | Не подлежит сертификации |  | Удален |  | 0.042 | 0.2233 | 145 | 140 | 11 | Без замены | 8005543428658 | Электроустановочные изделия
LNC4802GK | LivingLight Рамка AIR 1 пост, цвет Орнамент | Livinglight Рамка AIR 1 пост, цвет Орнамент | Bticino | ЭУИ Luxe | 2240 | Living & Light электроустановочные изделия Bticino | PL2 | 1 | ШТ | Под заказ Т2 | Не подлежит сертификации |  | Удален |  | 0.104 | 0.176 | 110 | 100 | 16 | Без замены | 8005543421758 | Электроустановочные изделия
LNC4802NE | LivingLight Рамка AIR 1 пост, цвет Сеть | Livinglight Рамка AIR 1 пост, цвет Сеть | Bticino | ЭУИ Luxe | 2240 | Living & Light электроустановочные изделия Bticino | PL2 | 1 | ШТ | На складе | Не подлежит сертификации |  | Удален |  | 0.104 | 0.176 | 110 | 100 | 16 | Без замены | 8005543421802 | Электроустановочные изделия
LNC4802RM | LivingLight Рамка AIR 1 пост, цвет Узор | Livinglight Рамка AIR 1 пост, цвет Узор | Bticino | ЭУИ Luxe | 2240 | Living & Light электроустановочные изделия Bticino | PL2 | 1 | ШТ | На складе | Не подлежит сертификации |  | Удален |  | 0.104 | 0.176 | 110 | 100 | 16 | Без замены | 8005543421918 | Электроустановочные изделия
LNC4803GK | LivingLight Рамка AIR 3 модуля, цвет Орнамент | Livinglight Рамка AIR 3 модуля, цвет Орнамент | Bticino | ЭУИ Luxe | 2240 | Living & Light электроустановочные изделия Bticino | PL2 | 1 | ШТ | На складе | Не подлежит сертификации |  | Удален |  | 0.106 | 0.216 | 135 | 100 | 16 | Без замены | 8005543421932 | Электроустановочные изделия
LNC4803GL | LivingLight Рамка AIR 3 модуля, цвет Лунное серебро | Livinglight Рамка AIR 3 модуля, цвет Лунное серебро | Bticino | ЭУИ Luxe | 2240 | Living & Light электроустановочные изделия Bticino | PL2 | 1 | ШТ | Под заказ Т2 | Сертифицировано | 2024-11-24 | Удален |  | 0.106 | 0.216 | 135 | 100 | 16 |  | 8005543422151 | Электроустановочные изделия
LNC4803NE | LivingLight Рамка AIR 3 модуля, цвет Сеть | Livinglight Рамка AIR 3 модуля, цвет Сеть | Bticino | ЭУИ Luxe | 2240 | Living & Light электроустановочные изделия Bticino | PL2 | 1 | ШТ | На складе | Не подлежит сертификации |  | Удален |  | 0.106 | 0.216 | 135 | 100 | 16 | Без замены | 8005543421949 | Электроустановочные изделия
LNC4803NL | LivingLight Рамка AIR 3 модуля, цвет Черная лава | Livinglight Рамка AIR 3 модуля, цвет чёрная лава | Bticino | ЭУИ Luxe | 2240 | Living & Light электроустановочные изделия Bticino | PL2 | 1 | ШТ | Под заказ Т2 | Не подлежит сертификации |  | Удален |  | 0.106 | 0.216 | 135 | 100 | 16 | Без замены | 8005543422199 | Электроустановочные изделия
LNC4803RM | LivingLight Рамка AIR 3 модуля, цвет Узор | Livinglight Рамка AIR 3 модуля, цвет Узор | Bticino | ЭУИ Luxe | 2240 | Living & Light электроустановочные изделия Bticino | PL2 | 1 | ШТ | На складе | Не подлежит сертификации |  | Удален |  | 0.106 | 0.216 | 135 | 100 | 16 | Без замены | 8005543421956 | Электроустановочные изделия
LNC4804NE | LivingLight Рамка AIR 4 модуля, цвет Сеть | Livinglight Рамка AIR 4 модуля, цвет Сеть | Bticino | ЭУИ Luxe | 2240 | Living & Light электроустановочные изделия Bticino | PL2 | 1 | ШТ | На складе | Не подлежит сертификации |  | Удален |  | 0.108 | 0.2512 | 157 | 100 | 16 | Без замены | 8005543422007 | Электроустановочные изделия
LNC4807NE | LivingLight Рамка AIR 7 модулей, цвет Сеть | Livinglight Рамка AIR 7 модулей, цвет Сеть | Bticino | ЭУИ Luxe | 2240 | Living & Light электроустановочные изделия Bticino | PL2 | 1 | ШТ | На складе | Не подлежит сертификации |  | Удален |  | 0.145 | 0.3568 | 223 | 100 | 16 | Без замены | 8005543424780 | Электроустановочные изделия
LNC4807NL | LivingLight Рамка AIR 7 модулей, цвет Черная лава | Livinglight Рамка AIR 7 модулей, цвет чёрная лава | Bticino | ЭУИ Luxe | 2240 | Living & Light электроустановочные изделия Bticino | PL2 | 1 | ШТ | Под заказ Т2 | Не подлежит сертификации |  | Удален |  | 0.145 | 0.3568 | 223 | 100 | 16 | Без замены | 8005543424803 | Электроустановочные изделия
LNC4826GL | LivingLight Рамка AIR 3+3 модуля, цвет Лунное серебро | Livinglight Рамка AIR 3+3 модуля, цвет Лунное серебро | Bticino | ЭУИ Luxe | 2240 | Living & Light электроустановочные изделия Bticino | PL2 | 1 | ШТ | Под заказ Т2 | Не подлежит сертификации |  | Удален |  | 0.144 | 0.32712 | 145 | 141 | 16 | Без замены | 8005543424957 | Электроустановочные изделия
LNC4826NL | LivingLight Рамка AIR 3+3 модуля, цвет Черная лава | Livinglight Рамка AIR 3+3 модуля, цвет чёрная лава | Bticino | ЭУИ Luxe | 2240 | Living & Light электроустановочные изделия Bticino | PL2 | 1 | ШТ | Под заказ Т2 | Не подлежит сертификации |  | Удален |  | 0.144 | 0.32712 | 145 | 141 | 16 | Без замены | 8005543425008 | Электроустановочные изделия
LNE4802GL | LL ЛП 2мод. Лунное серебро | Livinglight Лицевая панель 2 модуля Лунное серебро | Bticino | ЭУИ Luxe | 2240 | Living & Light электроустановочные изделия Bticino | PL2 | 1 | ШТ | Под заказ Т2 | Не подлежит сертификации |  | Удален |  | 0.077 | 0.176 | 110 | 100 | 16 | Без замены | 8005543501368 | Электроустановочные изделия
LNE4802M2GL | LL рамка 2x2мод.71мм.Лунное серебро | Livinglight рамка 2x2мод.71мм.Лунное серебро | Bticino | ЭУИ Luxe | 2240 | Living & Light электроустановочные изделия Bticino | PL2 | 1 | ШТ | Под заказ Т2 | Сертифицировано | 2024-11-24 | Удален |  | 0.141 | 0.5439 | 185 | 105 | 28 |  | 8005543501559 | Электроустановочные изделия
LNE4802M2SP | LL рамка 2x2мод.71мм.Ленты | Livinglight рамка 2x2мод.71мм.Ленты | Bticino | ЭУИ Luxe | 2240 | Living & Light электроустановочные изделия Bticino | PL2 | 1 | ШТ | На складе | Не подлежит сертификации |  | Удален |  | 0.141 | 0.5439 | 185 | 105 | 28 | Без замены | 8005543501405 | Электроустановочные изделия
LNE4802M3SP | LL рамка 2x3мод.71мм.Ленты | Livinglight рамка 2x3мод.71мм.Ленты | Bticino | ЭУИ Luxe | 2240 | Living & Light электроустановочные изделия Bticino | PL2 | 1 | ШТ | На складе | Не подлежит сертификации |  | Удален |  | 0.188 | 0.7497 | 255 | 105 | 28 | Без замены | 8005543501610 | Электроустановочные изделия
LNE4802SP | LL ЛП 2мод. Ленты | Livinglight Лицевая панель 2мод. Ленты | Bticino | ЭУИ Luxe | 2240 | Living & Light электроустановочные изделия Bticino | PL2 | 1 | ШТ | На складе | Не подлежит сертификации |  | Удален |  | 0.077 | 0.176 | 110 | 100 | 16 | Без замены | 8005543501313 | Электроустановочные изделия
M10040 | АУКРМ стд (12,5+25)+(25+37,5) квар | Трёхфазный шкаф Alpimatic - стандартный тип - 400 В - 100 квар | Legrand | Качество электрической энергии | 6001 | Оборудование для ОКЭ и КРМ | PL1 | 1 | ШТ | Под заказ Т2 | Сертифицировано | 2025-04-16 | Удален
M10040/DISJ | АУКРМ 2х25+50 квар +АВ | Трёхфазный шкаф Alpimatic - стандартный тип - 400 В - 100 квар - c автоматическим выключателем | Legrand | Качество электрической энергии | 6001 | Оборудование для ОКЭ и КРМ | PL1 | 1 | ШТ | Под заказ Т2 | Сертифицировано | 2025-04-16 | Удален
M10040-F | АУКРМ стд 2х25+50 квар | Трёхфазный шкаф Alpimatic - стандартный тип - 400 В - 100 квар | Legrand | Качество электрической энергии | 6001 | Оборудование для ОКЭ и КРМ | PL1 | 1 | ШТ | Под заказ Т2 | Сертифицировано | 2025-04-16 | Удален
M1040 | АУКРМ стд (2,5+2,5)+2,5 квар | Трёхфазный шкаф Alpimatic - стандартный тип - 400 В - 10 квар | Legrand | Качество электрической энергии | 6001 | Оборудование для ОКЭ и КРМ | PL1 | 1 | ШТ | Под заказ Т2 | Сертифицировано | 2025-04-16 | Удален
M1040/DISJ | АУКРМ 2х5 квар +АВ | Трёхфазный шкаф Alpimatic - стандартный тип - 400 В - 10 квар - c автоматическим выключателем | Legrand | Качество электрической энергии | 6001 | Оборудование для ОКЭ и КРМ | PL1 | 1 | ШТ | Под заказ Т2 | Сертифицировано | 2025-04-16 | Удален
M12540 | АУКРМ стд (25+50)+50 квар | Трёхфазный шкаф Alpimatic - стандартный тип - 400 В - 125 квар | Legrand | Качество электрической энергии | 6001 | Оборудование для ОКЭ и КРМ | PL1 | 1 | ШТ | Под заказ Т2 | Сертифицировано | 2025-04-16 | Удален
M15040 | АУКРМ стд (25+50)+75 квар | Трёхфазный шкаф Alpimatic - стандартный тип - 400 В - 150 квар | Legrand | Качество электрической энергии | 6001 | Оборудование для ОКЭ и КРМ | PL1 | 1 | ШТ | Под заказ Т2 | Сертифицировано | 2025-04-16 | Удален
M15040/DISJ | АУКРМ (25+50)+75 квар +АВ | Трёхфазный шкаф Alpimatic - стандартный тип - 400 В - 150 квар - c автоматическим выключателем | Legrand | Качество электрической энергии | 6001 | Оборудование для ОКЭ и КРМ | PL1 | 1 | ШТ | Под заказ Т2 | Сертифицировано | 2025-04-16 | Удален
M1540 | АУКРМ стд (2,5+5)+7,5 квар | Трёхфазный шкаф Alpimatic - стандартный тип - 400 В - 15 квар | Legrand | Качество электрической энергии | 6001 | Оборудование для ОКЭ и КРМ | PL1 | 1 | ШТ | Под заказ Т2 | Сертифицировано | 2025-04-16 | Удален
M1540/DISJ | АУКРМ 5+10 квар +АВ | Трёхфазный шкаф Alpimatic - стандартный тип - 400 В - 15 квар - c автоматическим выключателем | Legrand | Качество электрической энергии | 6001 | Оборудование для ОКЭ и КРМ | PL1 | 1 | ШТ | Под заказ Т2 | Сертифицировано | 2025-04-16 | Удален
M17540 | АУКРМ стд 25+(25+50)+75 квар | Трёхфазный шкаф Alpimatic - стандартный тип - 400 В - 175 квар - c автоматическим выключателем | Legrand | Качество электрической энергии | 6001 | Оборудование для ОКЭ и КРМ | PL1 | 1 | ШТ | Под заказ Т2 | Сертифицировано | 2025-04-16 | Удален
M17540/DISJ | АУКРМ 25+(25+50)+75 квар +АВ | Трёхфазный шкаф Alpimatic - стандартный тип - 400 В - 175 квар - c автоматическим выключателем | Legrand | Качество электрической энергии | 6001 | Оборудование для ОКЭ и КРМ | PL1 | 1 | ШТ | Под заказ Т2 | Сертифицировано | 2025-04-16 | Удален
M20040 | АУКРМ стд 50+2х75 квар | Трёхфазный шкаф Alpimatic - стандартный тип - 400 В - 200 квар | Legrand | Качество электрической энергии | 6001 | Оборудование для ОКЭ и КРМ | PL1 | 1 | ШТ | Под заказ Т2 | Сертифицировано | 2025-04-16 | Удален
M20040/DISJ | АУКРМ 50+2х75 квар +АВ | Трёхфазный шкаф Alpimatic - стандартный тип - 400 В - 200 квар - c автоматическим выключателем | Legrand | Качество электрической энергии | 6001 | Оборудование для ОКЭ и КРМ | PL1 | 1 | ШТ | Под заказ Т2 | Сертифицировано | 2025-04-16 | Удален
M2040 | АУКРМ стд (2,5+5)+12,5 квар | Трёхфазный шкаф Alpimatic - стандартный тип - 400 В - 20 квар | Legrand | Качество электрической энергии | 6001 | Оборудование для ОКЭ и КРМ | PL1 | 1 | ШТ | Под заказ Т2 | Сертифицировано | 2025-04-16 | Удален
M22540 | АУКРМ стд (25+50)+2х75 квар | Трёхфазный шкаф Alpimatic - стандартный тип - 400 В - 225 квар | Legrand | Качество электрической энергии | 6001 | Оборудование для ОКЭ и КРМ | PL1 | 1 | ШТ | Под заказ Т2 | Сертифицировано | 2025-04-16 | Удален
M2540 | АУКРМ стд (5+10)+10 квар | Трёхфазный шкаф Alpimatic - стандартный тип - 400 В - 25 квар | Legrand | Качество электрической энергии | 6001 | Оборудование для ОКЭ и КРМ | PL1 | 1 | ШТ | Под заказ Т2 | Сертифицировано | 2025-04-16 | Удален
M2540/DISJ | АУКРМ 10+15 квар +АВ | Трёхфазный шкаф Alpimatic - стандартный тип - 400 В - 25 квар - c автоматическим выключателем | Legrand | Качество электрической энергии | 6001 | Оборудование для ОКЭ и КРМ | PL1 | 1 | ШТ | Под заказ Т2 | Сертифицировано | 2025-04-16 | Удален
M27540 | АУКРМ стд (25+50)+50+2х75 квар | Трёхфазный шкаф Alpimatic - стандартный тип - 400 В - 275 квар | Legrand | Качество электрической энергии | 6001 | Оборудование для ОКЭ и КРМ | PL1 | 1 | ШТ | Под заказ Т2 | Сертифицировано | 2025-04-16 | Удален
M30040 | АУКРМ стд (25+50)+3х75 квар | Трёхфазный шкаф Alpimatic - стандартный тип - 400 В - 300 квар | Legrand | Качество электрической энергии | 6001 | Оборудование для ОКЭ и КРМ | PL1 | 1 | ШТ | Под заказ Т2 | Сертифицировано | 2025-04-16 | Удален
M30040/DISJ | АУКРМ (25+50)+3х75 квар +АВ | Трёхфазный шкаф Alpimatic - стандартный тип - 400 В - 300 квар - c автоматическим выключателем | Legrand | Качество электрической энергии | 6001 | Оборудование для ОКЭ и КРМ | PL1 | 1 | ШТ | Под заказ Т2 | Сертифицировано | 2025-04-16 | Удален
M3040 | АУКРМ стд (5+10)+15 квар | Трёхфазный шкаф Alpimatic - стандартный тип - 400 В - 30 квар | Legrand | Качество электрической энергии | 6001 | Оборудование для ОКЭ и КРМ | PL1 | 1 | ШТ | Под заказ Т2 | Сертифицировано | 2025-04-16 | Удален
M35040 | АУКРМ стд 50+4х75 квар | Трёхфазный шкаф Alpimatic - стандартный тип - 400 В - 350 квар | Legrand | Качество электрической энергии | 6001 | Оборудование для ОКЭ и КРМ | PL1 | 1 | ШТ | Под заказ Т2 | Сертифицировано | 2025-04-16 | Удален
M3540 | АУКРМ стд (5+10)+20 квар | Трёхфазный шкаф Alpimatic - стандартный тип - 400 В - 35 квар | Legrand | Качество электрической энергии | 6001 | Оборудование для ОКЭ и КРМ | PL1 | 1 | ШТ | Под заказ Т2 | Сертифицировано | 2025-04-16 | Удален
M3540/DISJ | АУКРМ 5+10+20 квар +АВ | Трёхфазный шкаф Alpimatic - стандартный тип - 400 В - 35 квар - c автоматическим выключателем | Legrand | Качество электрической энергии | 6001 | Оборудование для ОКЭ и КРМ | PL1 | 1 | ШТ | Под заказ Т2 | Сертифицировано | 2025-04-16 | Удален
M40040 | АУКРМ стд 2х50+4х75 квар | Трёхфазный шкаф Alpimatic - стандартный тип - 400 В - 400 квар | Legrand | Качество электрической энергии | 6001 | Оборудование для ОКЭ и КРМ | PL1 | 1 | ШТ | Под заказ Т2 | Сертифицировано | 2025-04-16 | Удален
M40040/DISJ | АУКРМ 2х50+4х75 квар +АВ | Трёхфазный шкаф Alpimatic - стандартный тип - 400 В - 400 квар - c автоматическим выключателем | Legrand | Качество электрической энергии | 6001 | Оборудование для ОКЭ и КРМ | PL1 | 1 | ШТ | Под заказ Т2 | Сертифицировано | 2025-04-16 | Удален
M4040 | АУКРМ стд (5+10)+25 квар | Трёхфазный шкаф Alpimatic - стандартный тип - 400 В - 40 квар | Legrand | Качество электрической энергии | 6001 | Оборудование для ОКЭ и КРМ | PL1 | 1 | ШТ | Под заказ Т2 | Сертифицировано | 2025-04-16 | Удален
M45040 | АУКРМ стд 6х75 квар | Трёхфазный шкаф Alpimatic - стандартный тип - 400 В - 450 квар | Legrand | Качество электрической энергии | 6001 | Оборудование для ОКЭ и КРМ | PL1 | 1 | ШТ | Под заказ Т2 | Сертифицировано | 2025-04-16 | Удален
M47.540 | АУКРМ типа S (7.5+15)+25 квар | АУКРМ типа S (7.5+15)+25 квар | Legrand | Качество электрической энергии | 6001 | Оборудование для ОКЭ и КРМ | PL1 | 1 | ШТ | Под заказ Т2 | Сертифицировано | 2025-04-16 | Удален
M50040 | АУКРМ стд 50+6х75 квар | Трёхфазный шкаф Alpimatic - стандартный тип - 400 В - 500 квар | Legrand | Качество электрической энергии | 6001 | Оборудование для ОКЭ и КРМ | PL1 | 1 | ШТ | Под заказ Т2 | Сертифицировано | 2025-04-16 | Удален
M50040/DISJ | АУКРМ 50+6х75 квар +АВ | Трёхфазный шкаф Alpimatic - стандартный тип - 400 В - 500 квар - c автоматическим выключателем | Legrand | Качество электрической энергии | 6001 | Оборудование для ОКЭ и КРМ | PL1 | 1 | ШТ | Под заказ Т2 | Сертифицировано | 2025-04-16 | Удален
M5040 | АУКРМ стд (10+15)+25 квар | Трёхфазный шкаф Alpimatic - стандартный тип - 400 В - 50 квар | Legrand | Качество электрической энергии | 6001 | Оборудование для ОКЭ и КРМ | PL1 | 1 | ШТ | Под заказ Т2 | Сертифицировано | 2025-04-16 | Удален
M5040/DISJ | АУКРМ 10+15+25 квар +АВ | Трёхфазный шкаф Alpimatic - стандартный тип - 400 В - 50 квар - c автоматическим выключателем | Legrand | Качество электрической энергии | 6001 | Оборудование для ОКЭ и КРМ | PL1 | 1 | ШТ | Под заказ Т2 | Сертифицировано | 2025-04-16 | Удален
M55040 | АУКРМ стд 2х50+6х75 квар | Трёхфазный шкаф Alpimatic - стандартный тип - 400 В - 550 квар | Legrand | Качество электрической энергии | 6001 | Оборудование для ОКЭ и КРМ | PL1 | 1 | ШТ | Под заказ Т2 | Сертифицировано | 2025-04-16 | Удален
M60040 | АУКРМ стд 8х75 квар | Трёхфазный шкаф Alpimatic - стандартный тип - 400 В - 600 квар | Legrand | Качество электрической энергии | 6001 | Оборудование для ОКЭ и КРМ | PL1 | 1 | ШТ | Под заказ Т2 | Сертифицировано | 2025-04-16 | Удален
M6040 | АУКРМ стд (10+25+25) квар | Трёхфазный шкаф Alpimatic - стандартный тип - 400 В - 60 квар | Legrand | Качество электрической энергии | 6001 | Оборудование для ОКЭ и КРМ | PL1 | 1 | ШТ | Под заказ Т2 | Сертифицировано | 2025-04-16 | Удален
M6040/DISJ | АУКРМ 3х20 квар +АВ | Трёхфазный шкаф Alpimatic - стандартный тип - 400 В - 60 квар - c автоматическим выключателем | Legrand | Качество электрической энергии | 6001 | Оборудование для ОКЭ и КРМ | PL1 | 1 | ШТ | Под заказ Т2 | Сертифицировано | 2025-04-16 | Удален
M67540 | АУКРМ стд 9х75 квар | Трёхфазный шкаф Alpimatic - стандартный тип - 400 В - 675 квар | Legrand | Качество электрической энергии | 6001 | Оборудование для ОКЭ и КРМ | PL1 | 1 | ШТ | Под заказ Т2 | Сертифицировано | 2025-04-16 | Удален
M75040 | АУКРМ стд 10х75 квар | Трёхфазный шкаф Alpimatic - стандартный тип - 400 В - 750 квар | Legrand | Качество электрической энергии | 6001 | Оборудование для ОКЭ и КРМ | PL1 | 1 | ШТ | Под заказ Т2 | Сертифицировано | 2025-04-16 | Удален
M7540 | АУКРМ стд (7,5 +15)+ (22,5+30) квар | Трёхфазный шкаф Alpimatic - стандартный тип - 400 В - 75 квар | Legrand | Качество электрической энергии | 6001 | Оборудование для ОКЭ и КРМ | PL1 | 1 | ШТ | Под заказ Т2 | Сертифицировано | 2025-04-16 | Удален
M7540/DISJ | АУКРМ 3х25 квар +АВ | Трёхфазный шкаф Alpimatic - стандартный тип - 400 В - 75 квар - c автоматическим выключателем | Legrand | Качество электрической энергии | 6001 | Оборудование для ОКЭ и КРМ | PL1 | 1 | ШТ | Под заказ Т2 | Сертифицировано | 2025-04-16 | Удален
M82540 | АУКРМ стд 11х75 квар | Трёхфазный шкаф Alpimatic - стандартный тип - 400 В - 825 квар | Legrand | Качество электрической энергии | 6001 | Оборудование для ОКЭ и КРМ | PL1 | 1 | ШТ | Под заказ Т2 | Сертифицировано | 2025-04-16 | Удален
M87.540 | АУКРМ стд (12,5+25)+(25+25) квар | Трёхфазный шкаф Alpimatic - стандартный тип - 400 В - 87.5 квар | Legrand | Качество электрической энергии | 6001 | Оборудование для ОКЭ и КРМ | PL1 | 1 | ШТ | Под заказ Т2 | Сертифицировано | 2025-04-16 | Удален
M87.540/DISJ | АУКРМ 12,5+25+50 квар +АВ | Трёхфазный шкаф Alpimatic - стандартный тип - 400 В - 87.5 квар - c автоматическим выключателем | Legrand | Качество электрической энергии | 6001 | Оборудование для ОКЭ и КРМ | PL1 | 1 | ШТ | Под заказ Т2 | Сертифицировано | 2025-04-16 | Удален
M90040 | АУКРМ стд 12х75 квар | Трёхфазный шкаф Alpimatic - стандартный тип - 400 В - 900 квар | Legrand | Качество электрической энергии | 6001 | Оборудование для ОКЭ и КРМ | PL1 | 1 | ШТ | Под заказ Т2 | Сертифицировано | 2025-04-16 | Удален
MH1040 | АУКРМ типа H (2,5+2,5)+5 квар | Трёхфазный шкаф Alpimatic - тип H - 400 В - 10 квар | Legrand | Качество электрической энергии | 6001 | Оборудование для ОКЭ и КРМ | PL1 | 1 | ШТ | Под заказ Т2 | Сертифицировано | 2025-04-16 | Удален
MH12.540 | АУКРМ типа H 12,5 кВАР | АУКРМ типа H 12,5 кВАР | Legrand | Качество электрической энергии | 6001 | Оборудование для ОКЭ и КРМ | PL1 | 1 | ШТ | Под заказ Т2 | Сертифицировано | 2025-04-16 | Удален | [6 empty] | MH12.540/DISJ | (blank)
MH1540 | АУКРМ типа H (2,5+5)+7,5 квар | Трёхфазный шкаф Alpimatic - тип H - 400 В - 15 квар | Legrand | Качество электрической энергии | 6001 | Оборудование для ОКЭ и КРМ | PL1 | 1 | ШТ | Под заказ Т2 | Сертифицировано | 2025-04-16 | Удален
MH2040 | АУКРМ типа H (2,5+5)+12,5 квар | Трёхфазный шкаф Alpimatic - тип H - 400 В - 20 квар | Legrand | Качество электрической энергии | 6001 | Оборудование для ОКЭ и КРМ | PL1 | 1 | ШТ | Под заказ Т2 | Сертифицировано | 2025-04-16 | Удален
MH2540 | АУКРМ типа H (5+10)+10 квар | Трёхфазный шкаф Alpimatic - тип H - 400 В - 25 квар | Legrand | Качество электрической энергии | 6001 | Оборудование для ОКЭ и КРМ | PL1 | 1 | ШТ | Под заказ Т2 | Сертифицировано | 2025-04-16 | Удален
MH3040 | АУКРМ типа H (5+10)+15 квар | Трёхфазный шкаф Alpimatic - тип H - 400 В - 30 квар | Legrand | Качество электрической энергии | 6001 | Оборудование для ОКЭ и КРМ | PL1 | 1 | ШТ | На складе | Сертифицировано | 2025-04-16 | Удален
MH3540 | АУКРМ типа H (5+10)+20 квар | Трёхфазный шкаф Alpimatic - тип H - 400 В - 35 квар | Legrand | Качество электрической энергии | 6001 | Оборудование для ОКЭ и КРМ | PL1 | 1 | ШТ | Под заказ Т2 | Сертифицировано | 2025-04-16 | Удален
MH4040 | АУКРМ типа H (5+10)+25 квар | Трёхфазный шкаф Alpimatic - тип H - 400 В - 40 квар | Legrand | Качество электрической энергии | 6001 | Оборудование для ОКЭ и КРМ | PL1 | 1 | ШТ | Под заказ Т2 | Сертифицировано | 2025-04-16 | Удален
MH47.540 | АУКРМ типа H (7.5+15)+25 квар | АУКРМ типа H (7.5+15)+25 квар | Legrand | Качество электрической энергии | 6001 | Оборудование для ОКЭ и КРМ | PL1 | 1 | ШТ | Под заказ Т2 | Сертифицировано | 2025-04-16 | Удален
MH67.540 | АУКРМ 87,5квар 400В | АУКРМ 87,5квар 400В | Legrand | Качество электрической энергии | 6001 | Оборудование для ОКЭ и КРМ | PL1 | 1 | ШТ | Под заказ Т2 | Сертифицировано | 2025-04-16 | Удален | [7 empty] | (blank)
N4051A | LivingLight Выключатель Axial с автоматическими клемами, размер 1 модуль, цвет белый | LivingLight Выключатель Axial с автоматическими клемами, размер 1 модуль, цвет белый | Bticino | ЭУИ Luxe | 2240 | Living & Light электроустановочные изделия Bticino | PL2 | 10 | ШТ | На складе | Информация по запросу |  | Удален |  | 0.262 | 1.2006 | 185 | 118 | 55 | Без замены | 8005543420676 | Электроустановочные изделия
N4070 | Внутренняя сирена для охранной сигнализации, для установки в коробку 506Е, сила звука 90дБ на расстоянии 3м | Внутренняя сирена для охранной сигнализации, для установки в коробку 506Е, сила звука 90дБ на расстоянии 3м | Bticino | Автоматизация BTicino | 2316 | Устройства охранной сигнализации MYHOME (BTICINO) | PL3 | 1 | ШТ | Под заказ Т2 | Информация по запросу |  | Удален |  | 0.219 | 1.0781 | 125 | 125 | 69 | Без замены | 8012199202730 | MyHome
N4210D | Тройная коаксиальная оконечная розетка для TV | Тройная коаксиальная оконечная розетка для TV | Bticino | ЭУИ Luxe | 2240 | Living & Light электроустановочные изделия Bticino | PL2 | 1 | ШТ | На складе | Сертифицировано | 2024-12-01 | Удален |  | 0.084 | 0.18792 | 58 | 54 | 60 |  | 8012199498546 | Электроустановочные изделия
N4258/12D | LivingLight Розетка телефонная, RJ12, размер 2 модуля, цвет белый | Livinglight Розетка телефонная, RJ12, размер 2 модуля, цвет белый | Bticino | ЭУИ Luxe | 2240 | Living & Light электроустановочные изделия Bticino | PL2 | 10 | ШТ | Под заказ Т2 | Сертифицировано | 2024-12-01 | Удален |  | 0.315 | 1.6335 | 275 | 108 | 55 |  | 8012199565354 | Электроустановочные изделия
N4293 | 2 полюсный разъём DIN под распайку | 2 полюсный разъём DIN под распайку | Bticino | ЭУИ Luxe | 2240 | Living & Light электроустановочные изделия Bticino | PL2 | 10 | ШТ | Под заказ Т2 | Информация по запросу |  | Удален |  | 0.127 | 0.52452 | 94 | 62 | 90 | Без замены | 8012199106557 | Электроустановочные изделия
N4330/24 | Моностабильное реле с NO/NC контактами 24В 10А (резист.нагр) 4А ( индуктивн.нагр) 1 модуль | Моностабильное реле с NO/NC контактами 24В 10А (резист.нагр) 4А ( индуктивн.нагр) 1 модуль | Bticino | ЭУИ Luxe | 2240 | Living & Light электроустановочные изделия Bticino | PL2 | 1 | ШТ | Под заказ Т2 | Информация по запросу |  | Удален |  | 0.039 | 0.09396 | 58 | 27 | 60 | Без замены | 8012199494487 | Электроустановочные изделия
N4371R | Сигнальный элемент , красный 1 модуль для ламп 11250L-11251L-11252L | Сигнальный элемент , красный 1 модуль для ламп Кат. № 11250L-11251L-11252L | Bticino | ЭУИ Luxe | 2240 | Living & Light электроустановочные изделия Bticino | PL2 | 10 | ШТ | Под заказ Т2 | Информация по запросу |  | Удален |  | 0.192 | 0.98235 | 185 | 118 | 45 | Без замены | 8012199030463 | Электроустановочные изделия
N4371T | Сигнальный элемент , прозрачный 1 модуль для ламп 11250L-11251L-11252L | Сигнальный элемент , прозрачный 1 модуль для ламп Кат. № 11250L-11251L-11252L | Bticino | ЭУИ Luxe | 2240 | Living & Light электроустановочные изделия Bticino | PL2 | 10 | ШТ | Под заказ Т2 | Информация по запросу |  | Удален |  | 0.178 | 0.98235 | 185 | 118 | 45 | Без замены | 8012199030494 | Электроустановочные изделия
N4371V | Сигнальный элемент , зеленый 1 модуль для ламп 11250L-11251L-11252L | Сигнальный элемент , зелёный 1 модуль для ламп Кат. № 11250L-11251L-11252L | Bticino | ЭУИ Luxe | 2240 | Living & Light электроустановочные изделия Bticino | PL2 | 10 | ШТ | Под заказ Т2 | Информация по запросу |  | Удален |  | 0.192 | 0.98235 | 185 | 118 | 45 | Без замены | 8012199030524 | Электроустановочные изделия
N4372AV | Сигнальный элемент, оранжевая/зеленая 1 модуль для ламп 11250L-11251L-11252L | Сигнальный элемент, оранжевая/зелёная 1 модуль для ламп Кат. № 11250L-11251L-11252L | Bticino | ЭУИ Luxe | 2240 | Living & Light электроустановочные изделия Bticino | PL2 | 10 | ШТ | Под заказ Т2 | Информация по запросу |  | Удален |  | 0.208 | 0.98235 | 185 | 118 | 45 | Без замены | 8012199030555 | Электроустановочные изделия
N4431 | Приёмник с пассивным ИК датчиком движения - для нагрузок до 200 Вт - 230В, 1 модуль | Приёмник с пассивным ИК датчиком движения - для нагрузок до 200 Вт - 230В, 1 модуль | Bticino | ЭУИ Luxe | 2356 | Управление освещением - автономное электроустановочное оборудование (BTICINO) | PL4 | 1 | ШТ | Под заказ Т2 | Информация по запросу |  | Удален |  | 0.043 | 0.09396 | 58 | 27 | 60 | Без замены | 8012199083339 | Электроустановочные изделия
N4511/12 | Детектор метана со световой и звуковой сигнализацией (85дБ), питание 12В, 2 модуля | Детектор метана со световой и звуковой сигнализацией (85дБ), питание 12В, 2 модуля | Bticino | ЭУИ Luxe | 2240 | Living & Light электроустановочные изделия Bticino | PL2 | 1 | ШТ | Под заказ Т2 | Сертифицировано | 2023-02-07 | Удален |  | 0.125 | 0.55577 | 108 | 62 | 83 |  | 8012199083667 | Электроустановочные изделия
N4512/12 | Детектор GPL со световой и звуковой сигнализацией (85дБ), питание 12В, 2 модуля | Детектор GPL со световой и звуковой сигнализацией (85дБ), питание 12В, 2 модуля | Bticino | ЭУИ Luxe | 2240 | Living & Light электроустановочные изделия Bticino | PL2 | 1 | ШТ | Под заказ Т2 | Сертифицировано | 2023-02-07 | Удален |  | 0.125 | 0.55577 | 108 | 62 | 83 |  | 8012199083698 | Электроустановочные изделия
N4520 | Повторитель сигналов для детекторов газа со световой и звуковой сигнализацией (85дБ), 6А актив. и 2А индуктив. нагрузки, 2 модуля | Повторитель сигналов для детекторов газа со световой и звуковой сигнализацией (85дБ), 6А актив. и 2А индуктив. нагрузки, 2 модуля | Bticino | ЭУИ Luxe | 2240 | Living & Light электроустановочные изделия Bticino | PL2 | 1 | ШТ | Под заказ Т2 | Сертифицировано | 2023-09-24 | Удален |  | 0.073 | 0.18792 | 58 | 54 | 60 |  | 8012199083728 | Электроустановочные изделия
N4541 | Предохранительный трансформатор вход 230В переменного тока , выход 12В пост/переменного тока, 2 модуля | Предохранительный трансформатор вход 230В переменного тока , выход 12В пост/переменного тока, 2 модуля | Bticino | ЭУИ Luxe | 2240 | Living & Light электроустановочные изделия Bticino | PL2 | 1 | ШТ | Под заказ Т2 | Сертифицировано | 2024-06-12 | Удален |  | 0.198 | 0.18792 | 58 | 54 | 60 | Без замены | 8012199108018 | Электроустановочные изделия
N4560 | Разъем RCA, 2 модуля | Разъём RCA, 2 модуля | Bticino | Автоматизация BTicino | 2304 | Механизмы звуковой трансляции MYHOME (BTICINO) | PL3 | 1 | ШТ | Под заказ Т2 | Информация по запросу |  | Удален |  | 0.06 | 0.55577 | 108 | 62 | 83 | Без замены | 8012199726786 | MyHome
N4596N | LivingLight Zigbee Управляющее устройство, 1 группа нагрузок, под прямоугольные рамки | Livinglight Zigbee Управляющее устройство, 1 группа нагрузок, под прямоугольные рамки | Bticino | ЭУИ Luxe | 1183 | Радиосистема MY HOME PLAY (BTICINO) | PL3 | 1 | ШТ | Под заказ Т2 | Сертифицировано | 2022-07-11 | Удален |  | 0.022 | 0.33523 | 128 | 97 | 27 |  | 8005543440186 | Электроустановочные изделия
N4601 | Light Центральный блок системы охранной сигнализации с дисплеем | Livinglight Центральный блок системы охранной сигнализации с дисплеем | Bticino | Автоматизация BTicino | 2316 | Устройства охранной сигнализации MYHOME (BTICINO) | PL3 | 1 | ШТ | Под заказ Т2 | Информация по запросу |  | Удален |  | 0.29 | 2.8958 | 195 | 165 | 90 | Без замены | 8012199945736 | MyHome
N4605 | Модуль для отключения и блокировки охранной сигнализации с помощью ключа (с крышкой) | Модуль для отключения и блокировки охранной сигнализации с помощью ключа (с крышкой) | Bticino | Автоматизация BTicino | 2316 | Устройства охранной сигнализации MYHOME (BTICINO) | PL3 | 1 | ШТ | Под заказ Т2 | Информация по запросу |  | Удален |  | 0.061 | 0.18792 | 58 | 54 | 60 | Без замены | 8012199203096 | MyHome
N4606 | LL Устройство контроля лок бел | Livinglight Устройство контроля лок., цвет белый | Bticino | Автоматизация BTicino | 2316 | Устройства охранной сигнализации MYHOME (BTICINO) | PL3 | 1 | ШТ | Под заказ Т2 | Информация по запросу |  | Удален |  | 0.068 | 0.77088 | 110 | 96 | 73 | Без замены | 8012199822778 | MyHome
N4611 | Поворотный датчик присутствия, поворот линзы по 2м направлениям | Поворотный датчик присутствия, поворот линзы по 2м направлениям | Bticino | Автоматизация BTicino | 2316 | Устройства охранной сигнализации MYHOME (BTICINO) | PL3 | 1 | ШТ | Под заказ Т2 | Информация по запросу |  | Удален |  | 0.055 | 0.18792 | 58 | 54 | 60 | Без замены | 8012199203171 | MyHome
N4640 | Пассивный ИК датчик присутствия, дальность действия 8м, 105°, 14 лучей на 3х уровнях, 1 модуль | Пассивный ИК датчик присутствия, дальность действия 8м, 105°, 14 лучей на 3х уровнях, 1 модуль | Bticino | Автоматизация BTicino | 2316 | Устройства охранной сигнализации MYHOME (BTICINO) | PL3 | 1 | ШТ | Под заказ Т2 | Информация по запросу |  | Удален |  | 0.073 | 0.30504 | 82 | 60 | 62 | Без замены | 8012199414652 | MyHome
N4911BFM | Подсвечиваемая клавиша, двухфункциональная, 1 модуль, "Звуковая система" | Подсвечиваемая клавиша, двухфункциональная, 1 модуль, "Звуковая система" | Bticino | Автоматизация BTicino | 2343 | Управляющие устройства для освещения и жалюзи MYHOME (BTICINO) | PL3 | 10 | ШТ | Под заказ Т2 | Не подлежит сертификации |  | Удален |  | 0.028 | 0.18792 | 58 | 54 | 60 | Без замены | 8012199794570 | MyHome
N4911BFN | LL Клавиша звуковой системы 1 модуль, цвет белый | Livinglight Клавиша звуковой системы 1 модуль, цвет белый | Bticino | Автоматизация BTicino | 2304 | Механизмы звуковой трансляции MYHOME (BTICINO) | PL3 | 10 | ШТ | Под заказ Т2 | Не подлежит сертификации |  | Удален |  | 0.031 | 0.18792 | 58 | 54 | 60 | Без замены | 8005543418123 | MyHome
N4915BCM | Подсвечиваемая клавиша, однофункциональная, 1 модуль, "Вентилятор" | Подсвечиваемая клавиша, однофункциональная, 1 модуль, "Вентилятор" | Bticino | Автоматизация BTicino | 2343 | Управляющие устройства для освещения и жалюзи MYHOME (BTICINO) | PL3 | 10 | ШТ | Под заказ Т2 | Не подлежит сертификации |  | Удален |  | 0.028 | 0.18792 | 58 | 54 | 60 | Без замены | 8012199794945 | MyHome
NT4070 | Внутренняя сирена для охранной сигнализации, для установки в коробку 506Е, сила звука 90дБ на расстоянии 3м | Внутренняя сирена для охранной сигнализации, для установки в коробку 506Е, сила звука 90дБ на расстоянии 3м | Bticino | Автоматизация BTicino | 2316 | Устройства охранной сигнализации MYHOME (BTICINO) | PL3 | 1 | ШТ | Под заказ Т2 | Информация по запросу |  | Удален |  | 0.219 | 1.0781 | 125 | 125 | 69 | Без замены | 8012199467009 | MyHome
NT4292 | 5 полюсный разъём DIN для устройств hi fi и сходных с ними - под распайку | 5 полюсный разъём DIN для устройств hi fi и сходных с ними - под распайку | Bticino | ЭУИ Luxe | 2240 | Living & Light электроустановочные изделия Bticino | PL2 | 1 | ШТ | Под заказ Т2 | Информация по запросу |  | Удален |  | 0.019 | 0.1512 | 90 | 60 | 28 | Без замены | 8012199432687 | Электроустановочные изделия
NT4293 | 2 полюсный разъём DIN под распайку | 2 полюсный разъём DIN под распайку | Bticino | ЭУИ Luxe | 2240 | Living & Light электроустановочные изделия Bticino | PL2 | 1 | ШТ | Под заказ Т2 | Информация по запросу |  | Удален |  | 0.009 | 0.432 | 90 | 60 | 80 | Без замены | 8012199435251 | Электроустановочные изделия
NT4371R | Сигнальный элемент , красный 1 модуль для ламп 11250L-11251L-11252L | Сигнальный элемент , красный 1 модуль для ламп Кат. № 11250L-11251L-11252L | Bticino | ЭУИ Luxe | 2240 | Living & Light электроустановочные изделия Bticino | PL2 | 10 | ШТ | Под заказ Т2 | Информация по запросу |  | Удален |  | 0.182 | 0.98235 | 185 | 118 | 45 | Без замены | 8012199432861 | Электроустановочные изделия
NT4371T | Сигнальный элемент , прозрачный 1 модуль для ламп 11250L-11251L-11252L | Сигнальный элемент , прозрачный 1 модуль для ламп Кат. № 11250L-11251L-11252L | Bticino | ЭУИ Luxe | 2240 | Living & Light электроустановочные изделия Bticino | PL2 | 10 | ШТ | Под заказ Т2 | Информация по запросу |  | Удален |  | 0.178 | 0.98235 | 185 | 118 | 45 | Без замены | 8012199432892 | Электроустановочные изделия
NT4371V | Сигнальный элемент , зеленый 1 модуль для ламп 11250L-11251L-11252L | Сигнальный элемент , зелёный 1 модуль для ламп Кат. № 11250L-11251L-11252L | Bticino | ЭУИ Luxe | 2240 | Living & Light электроустановочные изделия Bticino | PL2 | 10 | ШТ | Под заказ Т2 | Информация по запросу |  | Удален |  | 0.184 | 0.98235 | 185 | 118 | 45 | Без замены | 8012199432922 | Электроустановочные изделия
NT4372AV | Сигнальный элемент, оранжевая/зеленая 1 модуль для ламп 11250L-11251L-11252L | Сигнальный элемент, оранжевая/зелёная 1 модуль для ламп 11250L-11251L-11252L | Bticino | ЭУИ Luxe | 2240 | Living & Light электроустановочные изделия Bticino | PL2 | 10 | ШТ | Под заказ Т2 | Информация по запросу |  | Удален |  | 0.208 | 0.98235 | 185 | 118 | 45 | Без замены | 8012199432953 | Электроустановочные изделия
NT4511/12 | Детектор метана со световой и звуковой сигнализацией (85дБ), питание 12В, 2 модуля | Детектор метана со световой и звуковой сигнализацией (85дБ), питание 12В, 2 модуля | Bticino | ЭУИ Luxe | 2240 | Living & Light электроустановочные изделия Bticino | PL2 | 1 | ШТ | Под заказ Т2 | Сертифицировано | 2023-02-07 | Удален |  | 0.124 | 0.55577 | 108 | 62 | 83 |  | 8012199433042 | Электроустановочные изделия
NT4512/12 | Детектор GPL со световой и звуковой сигнализацией (85дБ), питание 12В, 2 модуля | Детектор GPL со световой и звуковой сигнализацией (85дБ), питание 12В, 2 модуля | Bticino | ЭУИ Luxe | 2240 | Living & Light электроустановочные изделия Bticino | PL2 | 1 | ШТ | Под заказ Т2 | Сертифицировано | 2023-02-07 | Удален |  | 0.124 | 0.55577 | 108 | 62 | 83 |  | 8012199433073 | Электроустановочные изделия
NT4520 | Повторитель сигналов для детекторов газа со световой и звуковой сигнализацией (85дБ), 6А актив. и 2А индуктив. нагрузки, 2 модуля | Повторитель сигналов для детекторов газа со световой и звуковой сигнализацией (85дБ), 6А актив. и 2А индуктив. нагрузки, 2 модуля | Bticino | ЭУИ Luxe | 2240 | Living & Light электроустановочные изделия Bticino | PL2 | 1 | ШТ | Под заказ Т2 | Сертифицировано | 2023-09-24 | Удален |  | 0.073 | 0.18792 | 58 | 54 | 60 |  | 8012199431826 | Электроустановочные изделия
NT4541 | Предохранительный трансформатор вход 230В переменного тока , выход 12В пост/переменного тока, 2 модуля | Предохранительный трансформатор вход 230В переменного тока , выход 12В пост/переменного тока, 2 модуля | Bticino | ЭУИ Luxe | 2240 | Living & Light электроустановочные изделия Bticino | PL2 | 1 | ШТ | Под заказ Т2 | Сертифицировано | 2024-06-12 | Удален |  | 0.199 | 0.18792 | 58 | 54 | 60 |  | 8012199443843 | Электроустановочные изделия
NT4560 | Разъем RCA, 2 модуля | Разъём RCA, 2 модуля | Bticino | Автоматизация BTicino | 2304 | Механизмы звуковой трансляции MYHOME (BTICINO) | PL3 | 1 | ШТ | Под заказ Т2 | Информация по запросу |  | Удален |  | 0.06 | 0.55577 | 108 | 62 | 83 | Без замены | 8012199726793 | MyHome
NT4565 | Звуковой динамик для установки в коробку арт. 506E Light Tech | Звуковой динамик для установки в коробку Кат. № 506E Light Tech | Bticino | Автоматизация BTicino | 2304 | Механизмы звуковой трансляции MYHOME (BTICINO) | PL3 | 6 | ШТ | Под заказ Т2 | Информация по запросу |  | Удален |  | 2.436 | 7.6076 | 266 | 200 | 143 | Без замены | 8012199729350 | MyHome
NT4601 | Light Tech Центральный блок системы охранной сигнализации с дисплеем | Living Tech Центральный блок системы охранной сигнализации с дисплеем | Bticino | Автоматизация BTicino | 2316 | Устройства охранной сигнализации MYHOME (BTICINO) | PL3 | 1 | ШТ | Под заказ Т2 | Информация по запросу |  | Удален |  | 0.29 | 2.8958 | 195 | 165 | 90 | Без замены | 8012199945743 | MyHome
NT4606 | LL Устройство контроля лок ал | Livinglight Устройство контроля лок., цвет алюминий | Bticino | Автоматизация BTicino | 2316 | Устройства охранной сигнализации MYHOME (BTICINO) | PL3 | 1 | ШТ | Под заказ Т2 | Информация по запросу |  | Удален |  | 0.068 | 0.77088 | 110 | 96 | 73 | Без замены | 8012199822808 | MyHome
NT4611 | Поворотный датчик присутствия, поворот линзы по 2м направлениям | Поворотный датчик присутствия, поворот линзы по 2м направлениям | Bticino | Автоматизация BTicino | 2316 | Устройства охранной сигнализации MYHOME (BTICINO) | PL3 | 1 | ШТ | Под заказ Т2 | Информация по запросу |  | Удален |  | 0.055 | 0.18792 | 58 | 54 | 60 | Без замены | 8012199443676 | MyHome
NT4911AFM | Подсвечиваемая клавиша, двухфункциональная, 1 модуль, "Вкл Выкл Gen" | Подсвечиваемая клавиша, двухфункциональная, 1 модуль, "Вкл Выкл Gen" | Bticino | Автоматизация BTicino | 2343 | Управляющие устройства для освещения и жалюзи MYHOME (BTICINO) | PL3 | 10 | ШТ | Под заказ Т2 | Не подлежит сертификации |  | Удален |  | 0.028 | 0.18792 | 58 | 54 | 60 | Без замены | 8012199795256 | MyHome
NT4911BFM | Подсвечиваемая клавиша, двухфункциональная, 1 модуль, "Звуковая система" | Подсвечиваемая клавиша, двухфункциональная, 1 модуль, "Звуковая система" | Bticino | Автоматизация BTicino | 2343 | Управляющие устройства для освещения и жалюзи MYHOME (BTICINO) | PL3 | 10 | ШТ | Под заказ Т2 | Не подлежит сертификации |  | Удален |  | 0.028 | 0.18792 | 58 | 54 | 60 | Без замены | 8012199795317 | MyHome
NT4911BFN | LL Клавиша звуковой системы 1 модуль, цвет алюминий | Livinglight Клавиша звуковой системы 1 модуль, цвет алюминий | Bticino | Автоматизация BTicino | 2304 | Механизмы звуковой трансляции MYHOME (BTICINO) | PL3 | 10 | ШТ | Под заказ Т2 | Не подлежит сертификации |  | Удален |  | 0.031 | 0.18792 | 58 | 54 | 60 | Без замены | 8005543418345 | MyHome
NT4915/2BCM | Подсвечиваемая клавиша, однофункциональная, 2 модуля, "Вентилятор" | Подсвечиваемая клавиша, однофункциональная, 2 модуля, "Вентилятор" | Bticino | Автоматизация BTicino | 2343 | Управляющие устройства для освещения и жалюзи MYHOME (BTICINO) | PL3 | 10 | ШТ | Под заказ Т2 | Информация по запросу |  | Удален |  | 0.072 | 0.52452 | 94 | 62 | 90 | Без замены | 8012199795102 | MyHome
NT4915ADM | Подсвечиваемая клавиша, однофункциональная, 1 модуль, "Диммер" | Подсвечиваемая клавиша, однофункциональная, 1 модуль, "Диммер" | Bticino | Автоматизация BTicino | 2343 | Управляющие устройства для освещения и жалюзи MYHOME (BTICINO) | PL3 | 10 | ШТ | Под заказ Т2 | Не подлежит сертификации |  | Удален |  | 0.028 | 0.18792 | 58 | 54 | 60 | Без замены | 8012199795249 | MyHome
NT4915BCM | Подсвечиваемая клавиша, однофункциональная, 1 модуль, "Вентилятор" | Подсвечиваемая клавиша, однофункциональная, 1 модуль, "Вентилятор" | Bticino | Автоматизация BTicino | 2343 | Управляющие устройства для освещения и жалюзи MYHOME (BTICINO) | PL3 | 10 | ШТ | Под заказ Т2 | Не подлежит сертификации |  | Удален |  | 0.028 | 0.18792 | 58 | 54 | 60 | Без замены | 8012199795324 | MyHome
P12.512.540 | Комплект стд 12,5+12,5 квар | Компенсирующий модуль Alpimatic - трёхфазный - стандартный тип - 400 В - 12,5+12,5 квар | Legrand | Качество электрической энергии | 6001 | Оборудование для ОКЭ и КРМ | PL1 | 1 | ШТ | Под заказ Т2 | Сертифицировано | 2025-04-16 | Удален
P12.540 | Комплект стд 12,5 квар | Компенсирующий модуль Alpimatic - трёхфазный - стандартный тип - 400 В - 12,5 квар | Legrand | Качество электрической энергии | 6001 | Оборудование для ОКЭ и КРМ | PL1 | 1 | ШТ | Под заказ Т2 | Сертифицировано | 2025-04-16 | Удален
P252540 | Комплект стд 25+25 квар | Компенсирующий модуль Alpimatic - трёхфазный - стандартный тип - 400 В - 25+25 квар | Legrand | Качество электрической энергии | 6001 | Оборудование для ОКЭ и КРМ | PL1 | 1 | ШТ | Под заказ Т2 | Сертифицировано | 2025-04-16 | Удален
P2540 | Комплект стд 25 квар | Компенсирующий модуль Alpimatic - трёхфазный - стандартный тип - 400 В - 25 квар | Legrand | Качество электрической энергии | 6001 | Оборудование для ОКЭ и КРМ | PL1 | 1 | ШТ | Под заказ Т2 | Сертифицировано | 2025-04-16 | Удален
P255040 | Комплект стд 25+50 квар | Компенсирующий модуль Alpimatic - трёхфазный - стандартный тип - 400 В - 25+50 квар | Legrand | Качество электрической энергии | 6001 | Оборудование для ОКЭ и КРМ | PL1 | 1 | ШТ | Под заказ Т2 | Сертифицировано | 2025-04-16 | Удален
P5040 | Комплект стд 50 квар | Компенсирующий модуль Alpimatic - трёхфазный - стандартный тип - 400 В - 50 квар | Legrand | Качество электрической энергии | 6001 | Оборудование для ОКЭ и КРМ | PL1 | 1 | ШТ | Под заказ Т2 | Сертифицировано | 2025-04-16 | Удален
P7540 | Комплект стд 75 квар | Компенсирующий модуль Alpimatic - трёхфазный - стандартный тип - 400 В - 75 квар | Legrand | Качество электрической энергии | 6001 | Оборудование для ОКЭ и КРМ | PL1 | 1 | ШТ | Под заказ Т2 | Сертифицировано | 2025-04-16 | Удален
PB503 | Кор. Д/Гипсокарт.109х68х51мм | Коробка для гипсокартона 109х68х51 мм | Bticino | ЭУИ Luxe | 2251 | Коробки скрытого монтажа Bticino | PL9 | 5 | ШТ | На складе | Не подлежит сертификации |  | Удален |  | 0.17 | 0.44134 | 111 | 71 | 56 | PB503N | 8012199792613 | Электроустановочные изделия
PB506 | Кор.Для Гипсокарт.182х68х51мм | Коробка для гипсокартона 182х68х51мм | Bticino | ЭУИ Luxe | 2251 | Коробки скрытого монтажа Bticino | PL9 | 5 | ШТ | На складе | Не подлежит сертификации |  | Удален |  | 0.26 | 3.6575 | 275 | 190 | 70 | PB506N | 8012199792637 | Электроустановочные изделия
PB526 | Кор.Для Гипсокарт.109х114х51мм | Коробка для гипсокартона 109х114х51мм | Bticino | ЭУИ Luxe | 2251 | Коробки скрытого монтажа Bticino | PL9 | 3 | ШТ | Под заказ Т2 | Не подлежит сертификации |  | Удален |  | 0.155 | 0.73954 | 186 | 71 | 56 | PB526N | 8012199792644 | Электроустановочные изделия
PB528W | Axolute Eteris коробка для гипсокартонных стен, 8 модулей | Axolute Eteris Коробка для гипсокартонных стен, 8 модулей | Bticino | ЭУИ Luxe | 2251 | Коробки скрытого монтажа Bticino | PL9 | 5 | ШТ | Под заказ Т2 | Не подлежит сертификации |  | Удален |  | 0.241 | 0.9971 | 130 | 130 | 59 | Без замены | 8012199990378 | Axolute-Электроустановочные изделия
V10040 | Конденсатор стд 100 квар | Вакуумированный конденсатор Alpivar3 - 3 клеммы - стандартный - 400 В - без крышки - 100 квар | Legrand | Качество электрической энергии | 6001 | Оборудование для ОКЭ и КРМ | PL1 | 1 | ШТ | Под заказ Т2 | Сертифицировано | 2021-05-26 | Удален
V10040-3MONO | Конденсатор стд 100 квар | Вакуумированный конденсатор Alpivar3 - 6 клемм - стандартный - 400 В - без крышки - 100 квар | Legrand | Качество электрической энергии | 6001 | Оборудование для ОКЭ и КРМ | PL1 | 1 | ШТ | Под заказ Т2 | Сертифицировано | 2021-05-26 | Удален
V10040CB | Конденсатор стд 100 квар | Вакуумированный конденсатор Alpivar3 - 3 клеммы - стандартный - 400 В - с крышкой - 100 квар | Legrand | Качество электрической энергии | 6001 | Оборудование для ОКЭ и КРМ | PL1 | 1 | ШТ | Под заказ Т2 | Сертифицировано | 2021-05-26 | Удален
V1040 | Конденсатор стд 10 квар | Вакуумированный конденсатор Alpivar3 - 3 клеммы - стандартный - 400 В - без крышки - 10 квар | Legrand | Качество электрической энергии | 6001 | Оборудование для ОКЭ и КРМ | PL1 | 1 | ШТ | Под заказ Т2 | Сертифицировано | 2021-05-26 | Удален
V1040CB | Конденсатор стд 10 квар | Вакуумированный конденсатор Alpivar3 - 3 клеммы - стандартный - 400 В - с крышкой - 10 квар | Legrand | Качество электрической энергии | 6001 | Оборудование для ОКЭ и КРМ | PL1 | 1 | ШТ | Под заказ Т2 | Сертифицировано | 2021-05-26 | Удален
V12.540 | Конденсатор стд 12,5 квар | Вакуумированный конденсатор Alpivar3 - 3 клеммы - стандартный - 400 В - без крышки - 12,5 квар | Legrand | Качество электрической энергии | 6001 | Оборудование для ОКЭ и КРМ | PL1 | 1 | ШТ | Под заказ Т2 | Сертифицировано | 2021-05-26 | Удален
V12.540-3MONO | Конденсатор стд 12,5 квар | Вакуумированный конденсатор Alpivar3 - 6 клемм - стандартный - 400 В - без крышки - 12,5 квар | Legrand | Качество электрической энергии | 6001 | Оборудование для ОКЭ и КРМ | PL1 | 1 | ШТ | Под заказ Т2 | Сертифицировано | 2021-05-26 | Удален
V12.540CB | Конденсатор стд 12,5 квар | Вакуумированный конденсатор Alpivar3 - 3 клеммы - стандартный - 400 В - с крышкой - 12,5 квар | Legrand | Качество электрической энергии | 6001 | Оборудование для ОКЭ и КРМ | PL1 | 1 | ШТ | Под заказ Т2 | Сертифицировано | 2021-05-26 | Удален
V12540 | Конденсатор стд 125 квар | Вакуумированный конденсатор Alpivar3 - 3 клеммы - стандартный - 400 В - без крышки - 125 квар | Legrand | Качество электрической энергии | 6001 | Оборудование для ОКЭ и КРМ | PL1 | 1 | ШТ | Под заказ Т2 | Сертифицировано | 2021-05-26 | Удален
V12540-3MONO | Конденсатор стд 125 квар | Вакуумированный конденсатор Alpivar3 - 6 клемм - стандартный - 400 В - без крышки - 125 квар | Legrand | Качество электрической энергии | 6001 | Оборудование для ОКЭ и КРМ | PL1 | 1 | ШТ | Под заказ Т2 | Сертифицировано | 2021-05-26 | Удален
V12540CB | Конденсатор стд 125 квар | Вакуумированный конденсатор Alpivar3 - 3 клеммы - стандартный - 400 В - с крышкой - 125 квар | Legrand | Качество электрической энергии | 6001 | Оборудование для ОКЭ и КРМ | PL1 | 1 | ШТ | Под заказ Т2 | Сертифицировано | 2021-05-26 | Удален
V1540 | Конденсатор стд 15 квар | Вакуумированный конденсатор Alpivar3 - 3 клеммы - стандартный - 400 В - без крышки - 15 квар | Legrand | Качество электрической энергии | 6001 | Оборудование для ОКЭ и КРМ | PL1 | 1 | ШТ | Под заказ Т2 | Сертифицировано | 2021-05-26 | Удален
V1540CB | Конденсатор стд 15 квар | Вакуумированный конденсатор Alpivar3 - 3 клеммы - стандартный - 400 В - с крышкой - 15 квар | Legrand | Качество электрической энергии | 6001 | Оборудование для ОКЭ и КРМ | PL1 | 1 | ШТ | Под заказ Т2 | Сертифицировано | 2021-05-26 | Удален
V2.540 | Конденсатор стд 2,5 квар | Вакуумированный конденсатор Alpivar3 - 3 клеммы - стандартный - 400 В - без крышки - 2,5 квар | Legrand | Качество электрической энергии | 6001 | Оборудование для ОКЭ и КРМ | PL1 | 1 | ШТ | Под заказ Т2 | Сертифицировано | 2021-05-26 | Удален
V2.540CB | Конденсатор стд 2,5 квар | Вакуумированный конденсатор Alpivar3 - 3 клеммы - стандартный - 400 В - с крышкой - 2,5 квар | Legrand | Качество электрической энергии | 6001 | Оборудование для ОКЭ и КРМ | PL1 | 1 | ШТ | Под заказ Т2 | Сертифицировано | 2021-05-26 | Удален
V2040 | Конденсатор стд 20 квар | Вакуумированный конденсатор Alpivar3 - 3 клеммы - стандартный - 400 В - без крышки - 20 квар | Legrand | Качество электрической энергии | 6001 | Оборудование для ОКЭ и КРМ | PL1 | 1 | ШТ | Под заказ Т2 | Сертифицировано | 2021-05-26 | Удален
V2040CB | Конденсатор стд 20 квар | Вакуумированный конденсатор Alpivar3 - 3 клеммы - стандартный - 400 В - с крышкой - 20 квар | Legrand | Качество электрической энергии | 6001 | Оборудование для ОКЭ и КРМ | PL1 | 1 | ШТ | Под заказ Т2 | Сертифицировано | 2021-05-26 | Удален
V2540 | Конденсатор стд 25 квар | Вакуумированный конденсатор Alpivar3 - 3 клеммы - стандартный - 400 В - без крышки - 25 квар | Legrand | Качество электрической энергии | 6001 | Оборудование для ОКЭ и КРМ | PL1 | 1 | ШТ | Под заказ Т2 | Сертифицировано | 2021-05-26 | Удален
V2540-3MONO | Конденсатор стд 25 квар | Вакуумированный конденсатор Alpivar3 - 6 клемм - стандартный - 400 В - без крышки - 25 квар | Legrand | Качество электрической энергии | 6001 | Оборудование для ОКЭ и КРМ | PL1 | 1 | ШТ | Под заказ Т2 | Сертифицировано | 2021-05-26 | Удален
V2540CB | Конденсатор стд 25 квар | Вакуумированный конденсатор Alpivar3 - 3 клеммы - стандартный - 400 В - с крышкой - 25 квар | Legrand | Качество электрической энергии | 6001 | Оборудование для ОКЭ и КРМ | PL1 | 1 | ШТ | Под заказ Т2 | Сертифицировано | 2021-05-26 | Удален
V3040 | Конденсатор стд 30 квар | Вакуумированный конденсатор Alpivar3 - 3 клеммы - стандартный - 400 В - без крышки - 30 квар | Legrand | Качество электрической энергии | 6001 | Оборудование для ОКЭ и КРМ | PL1 | 1 | ШТ | Под заказ Т2 | Сертифицировано | 2021-05-26 | Удален
V3040-3MONO | Конденсатор стд 30 квар | Вакуумированный конденсатор Alpivar3 - 6 клемм - стандартный - 400 В - без крышки - 30 квар | Legrand | Качество электрической энергии | 6001 | Оборудование для ОКЭ и КРМ | PL1 | 1 | ШТ | Под заказ Т2 | Сертифицировано | 2021-05-26 | Удален
V3040CB | Конденсатор стд 30 квар | Вакуумированный конденсатор Alpivar3 - 3 клеммы - стандартный - 400 В - с крышкой - 30 квар | Legrand | Качество электрической энергии | 6001 | Оборудование для ОКЭ и КРМ | PL1 | 1 | ШТ | Под заказ Т2 | Сертифицировано | 2021-05-26 | Удален
V3540 | Конденсатор стд 35 квар | Вакуумированный конденсатор Alpivar3 - 3 клеммы - стандартный - 400 В - без крышки - 35 квар | Legrand | Качество электрической энергии | 6001 | Оборудование для ОКЭ и КРМ | PL1 | 1 | ШТ | Под заказ Т2 | Сертифицировано | 2021-05-26 | Удален
V3540-3MONO | Конденсатор стд 35 квар | Вакуумированный конденсатор Alpivar3 - 6 клемм - стандартный - 400 В - без крышки - 35 квар | Legrand | Качество электрической энергии | 6001 | Оборудование для ОКЭ и КРМ | PL1 | 1 | ШТ | Под заказ Т2 | Сертифицировано | 2021-05-26 | Удален
V3540CB | Конденсатор стд 35 квар | Вакуумированный конденсатор Alpivar3 - 3 клеммы - стандартный - 400 В - с крышкой - 35 квар | Legrand | Качество электрической энергии | 6001 | Оборудование для ОКЭ и КРМ | PL1 | 1 | ШТ | Под заказ Т2 | Сертифицировано | 2021-05-26 | Удален
V4040 | Конденсатор стд 40 квар | Вакуумированный конденсатор Alpivar3 - 3 клеммы - стандартный - 400 В - без крышки - 40 квар | Legrand | Качество электрической энергии | 6001 | Оборудование для ОКЭ и КРМ | PL1 | 1 | ШТ | Под заказ Т2 | Сертифицировано | 2021-05-26 | Удален
V4040-3MONO | Конденсатор стд 40 квар | Вакуумированный конденсатор Alpivar3 - 6 клемм - стандартный - 400 В - без крышки - 40 квар | Legrand | Качество электрической энергии | 6001 | Оборудование для ОКЭ и КРМ | PL1 | 1 | ШТ | Под заказ Т2 | Сертифицировано | 2021-05-26 | Удален
V4040CB | Конденсатор стд 40 квар | Вакуумированный конденсатор Alpivar3 - 3 клеммы - стандартный - 400 В - с крышкой - 40 квар | Legrand | Качество электрической энергии | 6001 | Оборудование для ОКЭ и КРМ | PL1 | 1 | ШТ | Под заказ Т2 | Сертифицировано | 2021-05-26 | Удален
V5040 | Конденсатор стд 50 квар | Вакуумированный конденсатор Alpivar3 - 3 клеммы - стандартный - 400 В - без крышки - 50 квар | Legrand | Качество электрической энергии | 6001 | Оборудование для ОКЭ и КРМ | PL1 | 1 | ШТ | Под заказ Т2 | Сертифицировано | 2021-05-26 | Удален
V5040-3MONO | Конденсатор стд 50 квар | Вакуумированный конденсатор Alpivar3 - 6 клемм - стандартный - 400 В - без крышки - 50 квар | Legrand | Качество электрической энергии | 6001 | Оборудование для ОКЭ и КРМ | PL1 | 1 | ШТ | Под заказ Т2 | Сертифицировано | 2021-05-26 | Удален
V5040CB | Конденсатор стд 50 квар | Вакуумированный конденсатор Alpivar3 - 3 клеммы - стандартный - 400 В - с крышкой - 50 квар | Legrand | Качество электрической энергии | 6001 | Оборудование для ОКЭ и КРМ | PL1 | 1 | ШТ | Под заказ Т2 | Сертифицировано | 2021-05-26 | Удален
V540CB | Конденсатор стд 5 квар | Вакуумированный конденсатор Alpivar3 - 3 клеммы - стандартный - 400 В - с крышкой - 5 квар | Legrand | Качество электрической энергии | 6001 | Оборудование для ОКЭ и КРМ | PL1 | 1 | ШТ | Под заказ Т2 | Сертифицировано | 2021-05-26 | Удален
V6.2540 | Конденсатор стд 6,25 квар | Вакуумированный конденсатор Alpivar3 - 3 клеммы - стандартный - 400 В - без крышки - 6,25 квар | Legrand | Качество электрической энергии | 6001 | Оборудование для ОКЭ и КРМ | PL1 | 1 | ШТ | Под заказ Т2 | Сертифицировано | 2021-05-26 | Удален
V6.2540CB | Конденсатор стд 6,25 квар | Вакуумированный конденсатор Alpivar3 - 3 клеммы - стандартный - 400 В - с крышкой - 6,25 квар | Legrand | Качество электрической энергии | 6001 | Оборудование для ОКЭ и КРМ | PL1 | 1 | ШТ | Под заказ Т2 | Сертифицировано | 2021-05-26 | Удален
V6040 | Конденсатор стд 60 квар | Вакуумированный конденсатор Alpivar3 - 3 клеммы - стандартный - 400 В - без крышки - 60 квар | Legrand | Качество электрической энергии | 6001 | Оборудование для ОКЭ и КРМ | PL1 | 1 | ШТ | Под заказ Т2 | Сертифицировано | 2021-05-26 | Удален
V6040-3MONO | Конденсатор стд 60 квар | Вакуумированный конденсатор Alpivar3 - 6 клемм - стандартный - 400 В - без крышки - 60 квар | Legrand | Качество электрической энергии | 6001 | Оборудование для ОКЭ и КРМ | PL1 | 1 | ШТ | Под заказ Т2 | Сертифицировано | 2021-05-26 | Удален
V6040CB | Конденсатор стд 60 квар | Вакуумированный конденсатор Alpivar3 - 3 клеммы - стандартный - 400 В - с крышкой - 60 квар | Legrand | Качество электрической энергии | 6001 | Оборудование для ОКЭ и КРМ | PL1 | 1 | ШТ | Под заказ Т2 | Сертифицировано | 2021-05-26 | Удален
V7.540 | Конденсатор стд 7,5 квар | Вакуумированный конденсатор Alpivar3 - 3 клеммы - стандартный - 400 В - без крышки - 7,5 квар | Legrand | Качество электрической энергии | 6001 | Оборудование для ОКЭ и КРМ | PL1 | 1 | ШТ | Под заказ Т2 | Сертифицировано | 2021-05-26 | Удален
V7.540CB | Конденсатор стд 7,5 квар | Вакуумированный конденсатор Alpivar3 - 3 клеммы - стандартный - 400 В - с крышкой - 7,5 квар | Legrand | Качество электрической энергии | 6001 | Оборудование для ОКЭ и КРМ | PL1 | 1 | ШТ | Под заказ Т2 | Сертифицировано | 2021-05-26 | Удален
V7540 | Конденсатор стд75 квар | Вакуумированный конденсатор Alpivar3 - 3 клеммы - стандартный - 400 В - без крышки - 75 квар | Legrand | Качество электрической энергии | 6001 | Оборудование для ОКЭ и КРМ | PL1 | 1 | ШТ | Под заказ Т2 | Сертифицировано | 2021-05-26 | Удален
V7540-3MONO | Конденсатор стд 75 квар | Вакуумированный конденсатор Alpivar3 - 6 клемм - стандартный - 400 В - без крышки - 75 квар | Legrand | Качество электрической энергии | 6001 | Оборудование для ОКЭ и КРМ | PL1 | 1 | ШТ | Под заказ Т2 | Сертифицировано | 2021-05-26 | Удален
V7540CB | Конденсатор стд 75 квар | Вакуумированный конденсатор Alpivar3 - 3 клеммы - стандартный - 400 В - с крышкой - 75 квар | Legrand | Качество электрической энергии | 6001 | Оборудование для ОКЭ и КРМ | PL1 | 1 | ШТ | Под заказ Т2 | Сертифицировано | 2021-05-26 | Удален
V9040 | Конденсатор стд 90 квар | Вакуумированный конденсатор Alpivar3 - 3 клеммы - стандартный - 400 В - без крышки - 90 квар | Legrand | Качество электрической энергии | 6001 | Оборудование для ОКЭ и КРМ | PL1 | 1 | ШТ | Под заказ Т2 | Сертифицировано | 2021-05-26 | Удален
V9040-3MONO | Конденсатор стд 90 квар | Вакуумированный конденсатор Alpivar3 - 6 клемм - стандартный - 400 В - без крышки - 90 квар | Legrand | Качество электрической энергии | 6001 | Оборудование для ОКЭ и КРМ | PL1 | 1 | ШТ | Под заказ Т2 | Сертифицировано | 2021-05-26 | Удален
V9040CB | Конденсатор стд 90 квар | Вакуумированный конденсатор Alpivar3 - 3 клеммы - стандартный - 400 В - с крышкой - 90 квар | Legrand | Качество электрической энергии | 6001 | Оборудование для ОКЭ и КРМ | PL1 | 1 | ШТ | Под заказ Т2 | Сертифицировано | 2021-05-26 | Удален
VS10040.189 | Конденсатор типа SAH 100 квар | Конденсатор трёхфазный Alpivar3 - тип SAH - стандартный - макс. 470 В - 100 квар | Legrand | Качество электрической энергии | 6001 | Оборудование для ОКЭ и КРМ | PL1 | 1 | ШТ | Под заказ Т2 | Информация по запросу |  | Удален
VS15040.189 | Конденсатор типа SAH 150 квар | Конденсатор трёхфазный Alpivar3 - тип SAH - стандартный - макс. 470 В - 150 квар | Legrand | Качество электрической энергии | 6001 | Оборудование для ОКЭ и КРМ | PL1 | 1 | ШТ | Под заказ Т2 | Информация по запросу |  | Удален
VS20040.189 | Конденсатор типа SAH 200 квар | Конденсатор трёхфазный Alpivar3 - тип SAH - стандартный - макс. 470 В - 200 квар | Legrand | Качество электрической энергии | 6001 | Оборудование для ОКЭ и КРМ | PL1 | 1 | ШТ | Под заказ Т2 | Информация по запросу |  | Удален
VS25040.189 | Конденсатор типа SAH 250 квар | Конденсатор трёхфазный Alpivar3 - тип SAH - стандартный - макс. 470 В - 250 квар | Legrand | Качество электрической энергии | 6001 | Оборудование для ОКЭ и КРМ | PL1 | 1 | ШТ | Под заказ Т2 | Информация по запросу |  | Удален
VS30040.189 | Конденсатор типа SAH 300 квар | Конденсатор трёхфазный Alpivar3 - тип SAH - стандартный - макс. 470 В - 300 квар | Legrand | Качество электрической энергии | 6001 | Оборудование для ОКЭ и КРМ | PL1 | 1 | ШТ | Под заказ Т2 | Информация по запросу |  | Удален
VS5040.189 | Конденсатор типа SAH 50 квар | Конденсатор трёхфазный Alpivar3 - тип SAH - стандартный - макс. 470 В - 50 квар | Legrand | Качество электрической энергии | 6001 | Оборудование для ОКЭ и КРМ | PL1 | 1 | ШТ | Под заказ Т2 | Информация по запросу |  | Удален
VS7540.189 | Конденсатор типа SAH 75 квар | Конденсатор трёхфазный Alpivar3 - тип SAH - стандартный - макс. 470 В - 75 квар | Legrand | Качество электрической энергии | 6001 | Оборудование для ОКЭ и КРМ | PL1 | 1 | ШТ | Под заказ Т2 | Информация по запросу |  | Удален
696900 | Celiane перекл. на 2напр.,бел. | Celiane Переключатель на 2 направления, White | Legrand | ЭУИ Luxe | 1221 | Celiane DIY электроустановочное оборудование | PL2 | 10 | ШТ | На складе | Информация по запросу |  | Удален |  | 0.675 | 4.9529 | 380 | 98 | 133 |  | 3245066969008
696912 | Celiane рамка 2 поста белая | Celiane рамка 2 поста, White | Legrand | ЭУИ Luxe | 1221 | Celiane DIY электроустановочное оборудование | PL2 | 10 | ШТ | На складе | Сертифицировано | 2024-11-25 | Удален |  | 0.0001 | 0.25 |  |  |  |  | 3245066969121
696914 | Celiane рамка 4 поста белая | Celiane рамка 4 поста, White | Legrand | ЭУИ Luxe | 1221 | Celiane DIY электроустановочное оборудование | PL2 | 10 | ШТ | На складе | Информация по запросу |  | Удален |  | 0.0001 | 0.62 |  |  |  |  | 3245066969145
696932 | Celiane рамка 2поста сл. кость | Celiane рамка 2 поста сл. кость | Legrand | ЭУИ Luxe | 1221 | Celiane DIY электроустановочное оборудование | PL2 | 10 | ШТ | На складе | Информация по запросу |  | Удален |  | 0.0001 | 0.1 |  |  |  |  | 3245066969329
694366 | Кор.Plexo IP55 70/45мм | Коробка Plexo IP55 70/45мм | Legrand | General family | 1116 | PLEXO коробки монтажные DIY | PL9 | 5 | ШТ | На складе | Информация по запросу |  | Удален |  | 0.24 | 1.529 | 245 | 79 | 79 |  | 3245066943664
694202 | Розетки со шт.2х2К+З SUNO бел. | Розетки Со Шт.2х2к+З Suno Бел. | Legrand | General family | 1252 | Suno DIY электроустановочное оборудование | PL2 | 5 | ШТ | На складе | Информация по запросу |  | Удален |  | 0.675 | 4.2228 | 230 | 180 | 102 |  | 3245066942025
694287 | Светорегулятор SUNO 400Вт, белый | Светорегулятор Suno 400вт,Б | Legrand | General family | 1252 | Suno DIY электроустановочное оборудование | PL2 | 5 | ШТ | На складе | Информация по запросу |  | Удален |  | 0.6 | 3.2329 | 234 | 157 | 88 |  | 3245066942872
695627 | Светорегулятор SUNO 400Вт, сл.к | Светорегулятор Suno 400вт, Сл. | Legrand | General family | 1252 | Suno DIY электроустановочное оборудование | PL2 | 5 | ШТ | На складе | Информация по запросу |  | Удален |  | 0.15 | 0.869 |  |  |  |  | 3245066956275
695655 | SUNOРозRJ45 кат.5e UTP бел | SUNO Розетка RJ45 Cat. 5e UTP бел | Legrand | General family | 442 | Розетки RJ 45 Legrand | PL8 | 5 | ШТ | Под заказ Т1 | Сертифицировано | 2024-12-02 | Удален |  | 0.1 | 0.59 |  |  |  |  | 3245066956558
695658 | SUNOПерекл.на 2 н.с подсв.бел. | Suno Перекл.На 2н.С Подсв.Бел. | Legrand | General family | 1252 | Suno DIY электроустановочное оборудование | PL2 | 5 | ШТ | Под заказ Т2 | Информация по запросу |  | Удален |  | 0.1 | 0.59 |  |  |  |  | 3245066956589
695659 | Выключатель SUNO белый | Выключатель Suno Diy Белый | Legrand | General family | 1252 | Suno DIY электроустановочное оборудование | PL2 | 5 | ШТ | На складе | Информация по запросу |  | Удален |  | 0.11 | 0.834 |  |  |  |  | 3245066956596
695660 | Переключатель на два направления Suno бел. | Перекл.На Два Напр.Suno Бел. | Legrand | General family | 1252 | Suno DIY электроустановочное оборудование | PL2 | 5 | ШТ | На складе | Информация по запросу |  | Удален |  | 0.55 | 3.2329 | 234 | 157 | 88 |  | 3245066956602
695663 | Кнопка SUNO белая | Кнопка Suno Diy Белая | Legrand | General family | 1252 | Suno DIY электроустановочное оборудование | PL2 | 5 | ШТ | На складе | Информация по запросу |  | Удален |  | 0.55 | 3.2329 | 234 | 157 | 88 |  | 3245066956633
695665 | Розетка SUNO, белая | Розетка Suno Diy Белая | Legrand | General family | 1252 | Suno DIY электроустановочное оборудование | PL2 | 5 | ШТ | На складе | Информация по запросу |  | Удален |  | 0.12 | 0.65 |  |  |  |  | 3245066956657
695666 | Розетка со шторками 2К+З Suno, белая | Розетка Со Шт.Suno 2р+Т Бел. | Legrand | General family | 1252 | Suno DIY электроустановочное оборудование | PL2 | 5 | ШТ | На складе | Информация по запросу |  | Удален |  | 0.515 | 3.2329 | 234 | 157 | 88 |  | 3245066956664
695667 | Розетка TV-FM оконечная, белая | Розетка Tv-Fm Оконечная Бел. | Legrand | General family | 1252 | Suno DIY электроустановочное оборудование | PL2 | 5 | ШТ | На складе | Сертифицировано | 2024-12-01 | Удален |  | 0.11 | 0.65 |  |  |  |  | 3245066956671
695668 | Розетка SUNO RJ11, белая | Розетка Suno Diy Rj11 Белая | Legrand | General family | 1252 | Suno DIY электроустановочное оборудование | PL2 | 5 | ШТ | На складе | Сертифицировано | 2024-12-02 | Удален |  | 0.09 | 0.65 |  |  |  |  | 3245066956688
695669 | Розетка SUNO 2Р+Т белая | Розетка Suno Diy 2р+Т Белая | Legrand | General family | 1252 | Suno DIY электроустановочное оборудование | PL2 | 5 | ШТ | На складе | Информация по запросу |  | Удален |  | 0.1 | 0.834 |  |  |  |  | 3245066956695
695671 | Рамка SUNO 1 пост, белая | Рамка Suno Diy 1пост Белая | Legrand | General family | 1252 | Suno DIY электроустановочное оборудование | PL2 | 10 | ШТ | На складе | Информация по запросу |  | Удален |  | 0.355 | 3.2329 | 234 | 157 | 88 |  | 3245066956718
695672 | Рамка SUNO 2 поста, белая | Рамка Suno Diy 2поста Белая | Legrand | General family | 1252 | Suno DIY электроустановочное оборудование | PL2 | 10 | ШТ | На складе | Информация по запросу |  | Удален |  | 0.585 | 3.8019 | 395 | 175 | 55 |  | 3245066956725
695674 | Рамка SUNO 4 поста, бел | Рамка Suno Diy 4 Поста, Бел | Legrand | General family | 1252 | Suno DIY электроустановочное оборудование | PL2 | 5 | ШТ | На складе | Информация по запросу |  | Удален |  | 0.53 | 3.8019 | 395 | 175 | 55 |  | 3245066956749
695700 | Переключатель на два направления Suno сл.к | Перекл.На 2 Направл.Suno Сл.К | Legrand | General family | 1252 | Suno DIY электроустановочное оборудование | PL2 | 5 | ШТ | На складе | Информация по запросу |  | Удален |  | 0.5 | 3.2329 | 234 | 157 | 88 |  | 3245066957005
695702 | Переключатель двойной на два направления Suno, сл.к. | Перекл.Дв.На 2 Напр.Suno Сл.К | Legrand | General family | 1252 | Suno DIY электроустановочное оборудование | PL2 | 5 | ШТ | На складе | Информация по запросу |  | Удален |  | 0.45 | 3.2329 | 234 | 157 | 88 |  | 3245066957029
695703 | Кнопка SUNO сл.к | Кнопка Suno Diy Сл.К | Legrand | General family | 1252 | Suno DIY электроустановочное оборудование | PL2 | 5 | ШТ | На складе | Информация по запросу |  | Удален |  | 0.45 | 3.2329 | 234 | 157 | 88 |  | 3245066957036
695704 | Выключатель двойной SUNO, сл.к | Выкл. Двойной Suno Diy Сл.К | Legrand | General family | 1252 | Suno DIY электроустановочное оборудование | PL2 | 5 | ШТ | На складе | Информация по запросу |  | Удален |  | 0.55 | 3.2329 | 234 | 157 | 88 |  | 3245066957043
695705 | Розетка SUNO, сл.к | Розетка Suno, Diy Сл.К | Legrand | General family | 1252 | Suno DIY электроустановочное оборудование | PL2 | 5 | ШТ | На складе | Информация по запросу |  | Удален |  | 0.12 | 0.65 |  |  |  |  | 3245066957050
695706 | Розетка TV-FM оконечная, сл.к. | Suno Роз.Tv-Fm Оконеч., Сл.К. | Legrand | General family | 1252 | Suno DIY электроустановочное оборудование | PL2 | 5 | ШТ | Под заказ Т2 | Сертифицировано | 2024-12-01 | Удален |  | 0.11 | 0.65 |  |  |  |  | 3245066957067
695707 | Розетка SUNO RJ11, сл.к. | Розетка Suno Diy Rj11, Сл.К. | Legrand | General family | 1252 | Suno DIY электроустановочное оборудование | PL2 | 5 | ШТ | На складе | Сертифицировано | 2024-12-02 | Удален |  | 0.395 | 3.2329 | 234 | 157 | 88 |  | 3245066957074
695709 | Розетки со шт.2х2К+З SUNO сл.к | Розетки Со Шт.2х2к+З Suno Сл.К | Legrand | General family | 1252 | Suno DIY электроустановочное оборудование | PL2 | 5 | ШТ | На складе | Информация по запросу |  | Удален |  | 0.67 | 4.2228 | 230 | 180 | 102 |  | 3245066957098
695710 | Розетка TV "звезда" белая | Suno Розетка Tv "Звезда" Белая | Legrand | General family | 1252 | Suno DIY электроустановочное оборудование | PL2 | 5 | ШТ | На складе | Сертифицировано | 2024-12-01 | Удален |  | 0.07 | 0.318 |  |  |  |  | 3245066957104
695711 | Розетка TV"звезда" сл. Кость | Розетка Tv"Звезда" Сл. Кость | Legrand | General family | 1252 | Suno DIY электроустановочное оборудование | PL2 | 5 | ШТ | На складе | Сертифицировано | 2024-12-01 | Удален |  | 0.38 | 3.2329 | 234 | 157 | 88 |  | 3245066957111
695712 | Выключатель SUNO СЛ.к. | Выключатель Suno Diy Сл.К. | Legrand | General family | 1252 | Suno DIY электроустановочное оборудование | PL2 | 5 | ШТ | На складе | Информация по запросу |  | Удален |  | 0.12 | 0.834 |  |  |  |  | 3245066957128
695715 | SUNOРоз.RJ45 кат.5 UTP сл.к | SUNO Розетка RJ45 Cat. 5 UTP слоновая кость | Legrand | General family | 442 | Розетки RJ 45 Legrand | PL8 | 5 | ШТ | Под заказ Т1 | Сертифицировано | 2024-12-02 | Удален |  | 0.1 | 0.59 |  |  |  |  | 3245066957159
695718 | SUNOПерекл.на 2н.с подсв.сл.к. | Suno Перекл.На 2н.Подсв.Сл.К. | Legrand | General family | 1252 | Suno DIY электроустановочное оборудование | PL2 | 5 | ШТ | Под заказ Т2 | Информация по запросу |  | Удален |  | 0.1 | 0.59 |  |  |  |  | 3245066957180
695722 | Рамка SUNO 2 поста, сл.к. | Рамка Suno Diy 2 Поста, Сл.К. | Legrand | General family | 1252 | Suno DIY электроустановочное оборудование | PL2 | 10 | ШТ | На складе | Информация по запросу |  | Удален |  | 0.6 | 3.8019 | 395 | 175 | 55 |  | 3245066957227
695723 | Рамка SUNO 3 поста, сл.к. | Рамка Suno Diy 3 Поста, Сл.К. | Legrand | General family | 1252 | Suno DIY электроустановочное оборудование | PL2 | 10 | ШТ | На складе | Информация по запросу |  | Удален |  | 0.755 | 3.8019 | 395 | 175 | 55 |  | 3245066957234
695724 | Рамка SUNO 4 поста, сл.к. | Рамка Suno Diy 4 Поста, Сл.К. | Legrand | General family | 1252 | Suno DIY электроустановочное оборудование | PL2 | 5 | ШТ | На складе | Информация по запросу |  | Удален |  | 0.53 | 3.8019 | 395 | 175 | 55 |  | 3245066957241
694374 | 2-pозетка USB АЛМ VLN | 2-pозетка USB АЛМ Valena | Legrand | Valena Classic | 1251 | Valena DIY электроустановочное оборудование | PL2 | 1 | ШТ | На складе | Сертифицировано | 2024-04-25 | Удален |  | 0 | 0 |  |  |  | 770270 | 3414970439185
694207 | Розетка Tv-Fm Оконечная Белая | Розетка Tv-Fm Оконечная Белая | Legrand | General family | 1252 | Suno DIY электроустановочное оборудование | PL2 | 50 | ШТ | На складе | Информация по запросу |  | Удален |  | 0.141 | 0.569
694208 | Розетка Suno Rj11белая | Розетка Suno Rj11белая | Legrand | General family | 1252 | Suno DIY электроустановочное оборудование | PL2 | 50 | ШТ | На складе | Информация по запросу |  | Удален |  | 0.0946 | 0.569
694209 | Светорегулятор Suno 400вт Бел. | Светорегулятор Suno 400вт Бел. | Legrand | General family | 1252 | Suno DIY электроустановочное оборудование | PL2 | 50 | ШТ | На складе | Информация по запросу |  | Удален |  | 0.152 | 0.513
694212 | Розетка Со Шт.Suno 2к+З Белая | Розетка Со Шт.Suno 2к+З Белая | Legrand | General family | 1252 | Suno DIY электроустановочное оборудование | PL2 | 10 | ШТ | На складе | Информация по запросу |  | Удален |  | 0.1463 | 1.024

## Изменения
Тариф (Прайс-лист): "Tariff Russia 2020 November Local"
Вступает в действие с 09.11.2020
Изменения
Артикул | Наименование | Расширенное наименование | Бренд | Товарная группа | Серия | Наименование серии | Продуктовая линейка | Минимальная упаковка | Единица измерения | Статус: на складе / под заказ Т1 / под заказ Т2 | Сертификат | Ввоз до | Изменения
004672 | Счетчик Прям. 63А 1Ф | Однофазный счётчик EMDX³ - 63 А - 2 модуля - импульсный выход | Legrand | Power Legrand | 151 | КИПиА | PL1 | 1 | ШТ | На складе | Информация по запросу |  | 20.10.20 - Перевод во вкладку "Распродажа остатков на складе"
004673 | Счетчик Прям. 63А 3Ф | Трёхфазный счётчик EMDX³ - 63 А - 4 модуля - импульсный выход | Legrand | Power Legrand | 151 | КИПиА | PL1 | 1 | ШТ | На складе | Информация по запросу |  | 20.10.20 - Перевод во вкладку "Распродажа остатков на складе"
004678 | Счетчик,63A,моно,2мод.,MID | Однофазный счётчик EMDX³ - сертификат MID - 63 А - 2 модуля - импульсный выход | Legrand | Power Legrand | 151 | КИПиА | PL1 | 1 | ШТ | Под заказ Т2 | Информация по запросу |  | 20.10.20 - Перевод во вкладку "Удаленные"
004679 | Счетчик,63A,моно,2мод.,MID,RS485 | Однофазный счётчик EMDX³ - сертификат MID - 63 А - 2 модуля - выход RS 485 | Legrand | Power Legrand | 151 | КИПиА | PL1 | 1 | ШТ | На складе | Информация по запросу |  | 20.10.20 - Перевод во вкладку "Распродажа остатков на складе"
004685 | Счетчик,5A,3Ф,4мод.,MID | Трёхфазный счётчик EMDX³ - сертификат MID - 5 А - 4 модуля - импульсный выход | Legrand | Power Legrand | 151 | КИПиА | PL1 | 1 | ШТ | Под заказ Т2 | Информация по запросу |  | 20.10.20 - Перевод во вкладку "Удаленные"
020802 | XL3 Комп. перегородок Ш 725мм | XL3 Комплект разделительных перегородок шкафа глубиной 725мм шириной 24 модуля для DMX3 2500/4000 | Legrand | Power Legrand | 97 | Шкафы XL3 800 / 4000 | PL1 | 1 | ШТ | Под заказ Т1 | Не подлежит сертификации | 2020-12-31 | 18.09.20 - Добавлен в тариф
020803 | XL3 Комп. перегородок Ш 725мм | XL3 Комплект разделительных перегородок шкафа глубиной 725мм шириной 36 модуля для DMX3 2500/4000 | Legrand | Power Legrand | 97 | Шкафы XL3 800 / 4000 | PL1 | 1 | ШТ | Под заказ Т1 | Не подлежит сертификации | 2020-12-31 | 18.09.20 - Добавлен в тариф
021094 | XL3 Комп. перегородок КС 725мм | XL3 Комплект разделительных перегородок кабельной секции глубиной 725мм для DMX3 1600 | Legrand | Power Legrand | 97 | Шкафы XL3 800 / 4000 | PL1 | 1 | ШТ | Под заказ Т1 | Не подлежит сертификации | 2021-12-31 | 18.09.20 - Добавлен в тариф
021095 | XL3 Комп. перегородок КС 975мм | XL3 Комплект разделительных перегородок кабельной секции глубиной 975мм для DMX3 1600 | Legrand | Power Legrand | 97 | Шкафы XL3 800 / 4000 | PL1 | 1 | ШТ | Под заказ Т1 | Не подлежит сертификации | 2021-12-31 | 18.09.20 - Добавлен в тариф
021096 | КОМПЛЕКТ РАЗДЕЛ 725 24М | XL3 Комплект разделительных перегородок шкафа глубиной 725мм шириной 24 модуля для DMX3 1600 | Legrand | Power Legrand | 97 | Шкафы XL3 800 / 4000 | PL1 | 1 | ШТ | Под заказ Т1 | Не подлежит сертификации | 2021-12-31 | 21.09.20 - Добавлен в тариф
021097 | Комплект раздел 925 24м | XL3 Комплект разделительных перегородок шкафа глубиной 975мм шириной 24 модуля для DMX3 1600 | Legrand | Power Legrand | 97 | Шкафы XL3 800 / 4000 | PL1 | 1 | ШТ | Под заказ Т1 | Не подлежит сертификации | 2021-12-31 | 21.09.20 - Изменение расширенного наименования
021098 | XL3 Комп. перегородок Ш 725мм | XL3 Комплект разделительных перегородок шкафа глубиной 725мм шириной 36 модуля для DMX3 1600 | Legrand | Power Legrand | 97 | Шкафы XL3 800 / 4000 | PL1 | 1 | ШТ | Под заказ Т1 | Не подлежит сертификации | 2021-12-31 | 18.09.20 - Добавлен в тариф
021099 | XL3 Комп. перегородок Ш 975мм | XL3 Комплект разделительных перегородок шкафа глубиной 975мм шириной 36 модуля для DMX3 1600 | Legrand | Power Legrand | 97 | Шкафы XL3 800 / 4000 | PL1 | 1 | ШТ | Под заказ Т1 | Не подлежит сертификации | 2021-12-31 | 18.09.20 - Добавлен в тариф
021149 | XL3 6300 Комп. гор. Разделения | XL3 Комплект горизонтального разделения шкафа XL3 6300 для DMX3 6300 | Legrand | Power Legrand | 97 | Шкафы XL3 800 / 4000 | PL1 | 1 | ШТ | Под заказ Т1 | Не подлежит сертификации | 2021-12-31 | 18.09.20 - Добавлен в тариф
021692 | Конт.блок SP51-58 5A б/в | Микропереключатель - для SP 51 и SP 58 - боковое крепление - 5 А - 250 В~ | Legrand | Power Distribution System | 700 | Плавкие вставки промышленные | PL1 | 6 | ШТ | Под заказ Т2 | Информация по запросу |  | 20.10.20 - Перевод во вкладку "Распродажа остатков на складе"
021695 | Конт.блок SP51-58 с/в | Дополнительный микропереключатель - для SP 51 и SP 58 - 5 А - 250 В~ | Legrand | Power Distribution System | 700 | Плавкие вставки промышленные | PL1 | 10 | ШТ | На складе | Информация по запросу |  | 20.10.20 - Перевод во вкладку "Распродажа остатков на складе"
022222 | Клемные блоки или нейтр.20-32А | Клеммный блок - земля или нейтраль - 20-32 A | Legrand | Индустриальное оборудование | 805 | Выключатели-разъединители поворотные | PL5 | 1 | ШТ | Под заказ Т2 | Информация по запросу |  | 20.10.20 - Перевод во вкладку "Удаленные"
022223 | Клемные блоки или нейтр.50,63А | Клеммный блок - земля или нейтраль - 50 и 63 A | Legrand | Индустриальное оборудование | 805 | Выключатели-разъединители поворотные | PL5 | 1 | ШТ | Под заказ Т2 | Информация по запросу |  | 20.10.20 - Перевод во вкладку "Удаленные"
022224 | Клемные блоки или нейтр80,100А | Клеммный блок - земля или нейтраль - 80 и 100 A | Legrand | Индустриальное оборудование | 805 | Выключатели-разъединители поворотные | PL5 | 1 | ШТ | Под заказ Т2 | Информация по запросу |  | 20.10.20 - Перевод во вкладку "Удаленные"
022225 | Сигн.конт./с предв.откл.20-32А | Сигнальный контакт с функцией предварительного отключения - 20-32 A | Legrand | Индустриальное оборудование | 805 | Выключатели-разъединители поворотные | PL5 | 1 | ШТ | Под заказ Т2 | Информация по запросу |  | 20.10.20 - Перевод во вкладку "Удаленные"
022226 | Сигн.конт./с предв.откл.50,63А | Сигнальный контакт с функцией предварительного отключения - 50 и 63 A | Legrand | Индустриальное оборудование | 805 | Выключатели-разъединители поворотные | PL5 | 1 | ШТ | Под заказ Т2 | Информация по запросу |  | 20.10.20 - Перевод во вкладку "Удаленные"
022227 | Сигн.конт./с предв.откл80,100А | Сигнальный контакт с функцией предварительного отключения - 80 и 100 A | Legrand | Индустриальное оборудование | 805 | Выключатели-разъединители поворотные | PL5 | 1 | ШТ | Под заказ Т2 | Информация по запросу |  | 20.10.20 - Перевод во вкладку "Удаленные"
022700 | Доп.контакт НО+НЗ к выкл.разъед. | Сигнальный контакт - 1 Н.О. + 1 Н.З. - для трехфазных выключатателей-разъединителей | Legrand | Индустриальное оборудование | 805 | Выключатели-разъединители поворотные | PL5 | 1 | ШТ | Под заказ Т2 | Информация по запросу |  | 20.10.20 - Перевод во вкладку "Удаленные"
028189 | Блокировка вкатывания аппарата | DMX3 1600 Блокировка вкатывания аппарата в корзину несоответствующего номинала | Legrand | Power Legrand | 45 | Автоматические выключатели DMX3 | PL1 | 1 | ШТ | Под заказ Т1 | Не подлежит сертификации | 2021-12-31 | 20.10.20 - Добавлен в тариф
028199 | DMX3 1600 ПРОГРАММ.КОНТАКТ | DMX3 1600 Опциональный программируемый выходной модуль | Legrand | Power Legrand | 45 | Автоматические выключатели DMX3 | PL1 | 1 | ШТ | Под заказ Т1 | Не подлежит сертификации | 2021-12-31 | 20.10.20 - Добавлен в тариф
028917 | Трос д/взаимоблокировки 1000мм | Трос для взаимоблокировки 1000 мм | Legrand | Power Legrand | 45 | Автоматические выключатели DMX3 | PL1 | 1 | ШТ | На складе | Не подлежит сертификации | 2021-12-31 | 07.04.20 - Добавлен в тариф
028918 | Трос д/взаимоблокировки 1500мм | Трос для взаимоблокировки 1500 мм | Legrand | Power Legrand | 45 | Автоматические выключатели DMX3 | PL1 | 1 | ШТ | На складе | Не подлежит сертификации | 2021-12-31 | 07.04.20 - Добавлен в тариф
030713 | DLP Блок колонн 2м | Коробка сборная неукомплектованная - для монтажа Mosaic/модульного оборудования - 2 м | Legrand | DLP/Mosaic | 286 | Колонны и мини-колонны | PL7 | 18 | М | Под заказ Т2 | Не подлежит сертификации | 2020-12-31 | 20.10.20 - Перевод во вкладку "Распродажа остатков на складе"
030727 | Колонна алюм. 2 секции H=2,7м | Полуколонна DLP - 2 секции - высота 2,70 м - алюминий | Legrand | DLP/Mosaic | 286 | Колонны и мини-колонны | PL7 | 1 | ШТ | Под заказ Т2 | Не подлежит сертификации | 2020-12-31 | 20.10.20 - Перевод во вкладку "Удаленные"
030728 | Колонна алюм. 2 секции H=3,9м | Полуколонна DLP - 2 секции - высота 3,90 м - алюминий | Legrand | DLP/Mosaic | 286 | Колонны и мини-колонны | PL7 | 1 | ШТ | Под заказ Т2 | Не подлежит сертификации | 2020-12-31 | 20.10.20 - Перевод во вкладку "Удаленные"
030729 | Мини-колон. ал. 4 сек. h=68см | Мини-колонна DLP - 4 секции - высота 0,68 м - алюминий | Legrand | DLP/Mosaic | 286 | Колонны и мини-колонны | PL7 | 1 | ШТ | Под заказ Т2 | Не подлежит сертификации | 2020-12-31 | 20.10.20 - Перевод во вкладку "Удаленные"
030736 | DLPКолон. 2-х секцион. 3.9м. | Полуколонна DLP - 2 секции - высота 3,90 м | Legrand | DLP/Mosaic | 286 | Колонны и мини-колонны | PL7 | 1 | ШТ | Под заказ Т2 | Не подлежит сертификации | 2020-12-31 | 20.10.20 - Перевод во вкладку "Распродажа остатков на складе"
030748 | Кор.роз. 2xRJ 45 Cat 6 FTP | Кор.Роз. 2xrj 45 Cat 6 Ftp | Legrand | DLP/Mosaic | 286 | Колонны и мини-колонны | PL7 | 1 | ШТ | Под заказ Т2 | Сертифицировано | 2024-12-02 | 20.10.20 - Перевод во вкладку "Распродажа остатков на складе"
030778 | Кор.роз.комплект. 4 мод. | Пустой розеточный блок для комплектования - 4 модуля - длина 215 мм - серый | Legrand | DLP/Mosaic | 286 | Колонны и мини-колонны | PL7 | 1 | ШТ | Под заказ Т2 | Не подлежит сертификации | 2020-12-31 | 20.10.20 - Перевод во вкладку "Удаленные"
030779 | Кор.роз.комплект. 8 мод. | Пустой розеточный блок для комплектования - 8 модулей - длина 325 мм - серый | Legrand | DLP/Mosaic | 286 | Колонны и мини-колонны | PL7 | 1 | ШТ | Под заказ Т2 | Не подлежит сертификации | 2020-12-31 | 20.10.20 - Перевод во вкладку "Распродажа остатков на складе"
030780 | Кор.роз.комплект. 12 мод. | Пустой розеточный блок для комплектования - 12 модулей - длина 415 мм - серый | Legrand | DLP/Mosaic | 286 | Колонны и мини-колонны | PL7 | 1 | ШТ | Под заказ Т2 | Не подлежит сертификации | 2020-12-31 | 20.10.20 - Перевод во вкладку "Удаленные"
031065 | Кор.роз.комплект.4мод. | Пустой розеточный блок для комплектования - 4 модуля - длина 215 мм - белый | Legrand | DLP/Mosaic | 286 | Колонны и мини-колонны | PL7 | 1 | ШТ | На складе | Не подлежит сертификации | 2020-12-31 | 20.10.20 - Перевод во вкладку "Распродажа остатков на складе"
031066 | Кор.роз.комплект.8мод. | Пустой розеточный блок для комплектования - 8 модулей - длина 325 мм - белый | Legrand | DLP/Mosaic | 286 | Колонны и мини-колонны | PL7 | 1 | ШТ | На складе | Не подлежит сертификации | 2020-12-31 | 20.10.20 - Перевод во вкладку "Распродажа остатков на складе"
031067 | Кор.роз.комплект.12мод. | Пустой розеточный блок для комплектования - 12 модулей - длина 415 мм - белый | Legrand | DLP/Mosaic | 286 | Колонны и мини-колонны | PL7 | 1 | ШТ | Под заказ Т2 | Не подлежит сертификации | 2020-12-31 | 20.10.20 - Перевод во вкладку "Распродажа остатков на складе"
032101 | Опт. полка неук. угл. 1U | Полка оптическая угловая неукомплектованная выдвижная модульная для установки оптических вставок - 19'' - 1U | Legrand | LCS3 | 445 | Патч-панели с оптическими коннекторами (вставками) Legrand | PL8 | 1 | ШТ | Под заказ Т1 | Не подлежит сертификации | 2021-12-31 | 30.10.20 - Добавлен в тариф
032107 | Zero-U унив. креп. компл. | Zero-U универсальный крепежный комплект | Legrand | LCS3 | 504 | Патч-панели высокой плотности с оптическими коннекторами Legrand | PL8 | 1 | ШТ | На складе | Не подлежит сертификации | 2021-12-31 | 30.10.20 - Добавлен в тариф
032148 | Кас.12LC MTP OM4д/п.-п.HD | Кассета высокой плотности MTP - многомодовая OM4 - 12 коннекторов LC - для установки в модульную оптическую полку HD | Legrand | LCS3 | 504 | Патч-панели высокой плотности с оптическими коннекторами Legrand | PL8 | 1 | ШТ | Под заказ Т1 | Не подлежит сертификации | 2021-12-31 | 30.10.20 - Добавлен в тариф
032149 | Кас.12LC MTP OS2д/п.-п.HD | Кассета высокой плотности MTP - одномодовая OS2 - 12 коннекторов LC - для установки в модульную оптическую полку HD | Legrand | LCS3 | 504 | Патч-панели высокой плотности с оптическими коннекторами Legrand | PL8 | 1 | ШТ | Под заказ Т1 | Не подлежит сертификации | 2021-12-31 | 30.10.20 - Добавлен в тариф
032180 | Кассет.опт.6FO SC MM Dup. | Кассета оптическая SC дуплекс для 6 многомодовых волокон | Legrand | LCS3 | 452 | Коннекторы оптические Legrand | PL8 | 1 | ШТ | Под заказ Т1 | Не подлежит сертификации | 2021-12-31 | 30.10.20 - Добавлен в тариф
032181 | Кассет.опт.6FO LC MM Dup. | Кассета оптическая LC дуплекс для 6 многомодовых волокон | Legrand | LCS3 | 452 | Коннекторы оптические Legrand | PL8 | 1 | ШТ | Под заказ Т1 | Не подлежит сертификации | 2021-12-31 | 30.10.20 - Добавлен в тариф
032182 | Кассет.опт.12FO SC MM Dup. | Кассета оптическая SC дуплекс для 12 многомодовых волокон | Legrand | LCS3 | 452 | Коннекторы оптические Legrand | PL8 | 1 | ШТ | Под заказ Т1 | Не подлежит сертификации | 2021-12-31 | 30.10.20 - Добавлен в тариф
032183 | Кассет.опт.12FO LC MM Dup. | Кассета оптическая LC дуплекс для 12 многомодовых волокон | Legrand | LCS3 | 452 | Коннекторы оптические Legrand | PL8 | 1 | ШТ | Под заказ Т1 | Не подлежит сертификации | 2021-12-31 | 30.10.20 - Добавлен в тариф
032184 | Кассет.опт.6FO SC SM Dup. | Кассета оптическая SC дуплекс для 6 одномодовых волокон | Legrand | LCS3 | 452 | Коннекторы оптические Legrand | PL8 | 1 | ШТ | Под заказ Т1 | Не подлежит сертификации | 2021-12-31 | 30.10.20 - Добавлен в тариф
032185 | Кассет.опт.6FO LC SM Dup. | Кассета оптическая LC дуплекс для 6 одномодовых волокон | Legrand | LCS3 | 452 | Коннекторы оптические Legrand | PL8 | 1 | ШТ | Под заказ Т1 | Не подлежит сертификации | 2021-12-31 | 30.10.20 - Добавлен в тариф
032186 | Кассет.опт.12FO SC SM Dup. | Кассета оптическая SC дуплекс для 12 одномодовых волокон | Legrand | LCS3 | 452 | Коннекторы оптические Legrand | PL8 | 1 | ШТ | Под заказ Т1 | Не подлежит сертификации | 2021-12-31 | 30.10.20 - Добавлен в тариф
032187 | Кассет.опт.12FO LC SM Dup. | Кассета оптическая LC дуплекс для 12 одномодовых волокон | Legrand | LCS3 | 452 | Коннекторы оптические Legrand | PL8 | 1 | ШТ | Под заказ Т1 | Не подлежит сертификации | 2021-12-31 | 30.10.20 - Добавлен в тариф
032190 | Патчп.неук.UHD 8F кас.1U | Полка оптическая неукомплектованная модульная сверхвысокой плотности для установки кассет 8F - 19'' - 1U | Legrand | LCS3 | 504 | Патч-панели высокой плотности с оптическими коннекторами Legrand | PL8 | 1 | ШТ | Под заказ Т1 | Не подлежит сертификации | 2021-12-31 | 30.10.20 - Добавлен в тариф
032191 | Патчп.неук.UHD 8F кас.2U | Полка оптическая неукомплектованная модульная сверхвысокой плотности для установки кассет 8F - 19'' - 2U | Legrand | LCS3 | 504 | Патч-панели высокой плотности с оптическими коннекторами Legrand | PL8 | 1 | ШТ | Под заказ Т1 | Не подлежит сертификации | 2021-12-31 | 30.10.20 - Добавлен в тариф
032192 | Патчп.неук.UHD 8F кас.4U | Полка оптическая неукомплектованная модульная сверхвысокой плотности для установки кассет 8F - 19'' - 4U | Legrand | LCS3 | 504 | Патч-панели высокой плотности с оптическими коннекторами Legrand | PL8 | 1 | ШТ | Под заказ Т1 | Не подлежит сертификации | 2021-12-31 | 30.10.20 - Добавлен в тариф
032193 | Кас.8LC MPO OM4д/п.-п.UHD | Кассета сверхвысокой плотности MPO - многомодовая OM4 - 8 коннекторов LC - для установки в модульную оптическую полку UHD | Legrand | LCS3 | 504 | Патч-панели высокой плотности с оптическими коннекторами Legrand | PL8 | 1 | ШТ | Под заказ Т1 | Не подлежит сертификации | 2021-12-31 | 30.10.20 - Добавлен в тариф
032194 | Кас.8LC MPO OS2д/п.-п.UHD | Кассета сверхвысокой плотности MPO - одномодовая OS2 - 8 коннекторов LC - для установки в модульную оптическую полку UHD | Legrand | LCS3 | 504 | Патч-панели высокой плотности с оптическими коннекторами Legrand | PL8 | 1 | ШТ | Под заказ Т1 | Не подлежит сертификации | 2021-12-31 | 30.10.20 - Добавлен в тариф
032195 | Адаптер 8F 4MPO MM | Адаптер 4 MPO - многомодовый - 8F | Legrand | LCS3 | 504 | Патч-панели высокой плотности с оптическими коннекторами Legrand | PL8 | 1 | ШТ | Под заказ Т1 | Не подлежит сертификации | 2021-12-31 | 30.10.20 - Добавлен в тариф
032196 | Адаптер 8F 4MPO SM | Адаптер 4 MPO - одномодовый - 8F | Legrand | LCS3 | 504 | Патч-панели высокой плотности с оптическими коннекторами Legrand | PL8 | 1 | ШТ | Под заказ Т1 | Не подлежит сертификации | 2021-12-31 | 30.10.20 - Добавлен в тариф
032197 | Адаптер 8LC MM | Адаптер 8 LC - многомодовый - 8F | Legrand | LCS3 | 504 | Патч-панели высокой плотности с оптическими коннекторами Legrand | PL8 | 1 | ШТ | Под заказ Т1 | Не подлежит сертификации | 2021-12-31 | 30.10.20 - Добавлен в тариф
032198 | Адаптер 8LC SM | Адаптер 8 LC - одномодовый - 8F | Legrand | LCS3 | 504 | Патч-панели высокой плотности с оптическими коннекторами Legrand | PL8 | 1 | ШТ | Под заказ Т1 | Не подлежит сертификации | 2021-12-31 | 30.10.20 - Добавлен в тариф
032199 | Адаптер 8LC SM APC | Адаптер 8 LC - одномодовый - APC - 8F | Legrand | LCS3 | 504 | Патч-панели высокой плотности с оптическими коннекторами Legrand | PL8 | 1 | ШТ | Под заказ Т1 | Не подлежит сертификации | 2021-12-31 | 30.10.20 - Добавлен в тариф
032824 | Каб. U/UTP 5e PVCLS LTx 305м | Кабель для локальных сетей - категория 5е - U/UTP - 4 пары - PVCLS LTx - 305 м | Legrand | LCS3 | 446 | Кабели медные Legrand | PL8 | 305 | М | На складе | Сертифицировано | 2025-05-18 | 16.10.20 - Изменение статуса на складе
032825 | Каб. U/UTP 6 PVCLS LTx 305м | Кабель для локальных сетей - категория 6 - U/UTP - 4 пары - PVCLS LTx - 305 м | Legrand | LCS3 | 446 | Кабели медные Legrand | PL8 | 305 | М | На складе | Сертифицировано | 2025-05-18 | 16.10.20 - Изменение статуса на складе
032826 | Каб. S/FTP 6a PVCLS LTx 500м | Кабель для локальных сетей - категория 6a - S/FTP - 4 пары - PVCLS LTx - 500 м | Legrand | LCS3 | 446 | Кабели медные Legrand | PL8 | 500 | М | На складе | Сертифицировано | 2025-05-18 | 16.10.20 - Изменение статуса на складе
033490 | Коммутатор 12порт/8PoE+ 1Gbit | Коммутатор - 12 портов - 8 PoE+ -1Гбит | Legrand | LCS3 | 455 | Инжекторы POE Legrand | PL8 | 3 | ШТ | Под заказ Т1 | Сертифицировано | 2025-10-22 | 30.10.20 - Добавлен в тариф
033491 | Коммутатор 18п./16PoE+ 10/100Mbits | Коммутатор - 18 портов - 16 PoE+ - 10/100Mбит | Legrand | LCS3 | 455 | Инжекторы POE Legrand | PL8 | 2 | ШТ | Под заказ Т1 | Сертифицировано | 2025-10-22 | 30.10.20 - Добавлен в тариф
033492 | Коммутатор 26порт/24PoE+ 1Gbit | Коммутатор - 26 портов - 24 PoE+ - 1Гбит | Legrand | LCS3 | 455 | Инжекторы POE Legrand | PL8 | 2 | ШТ | Под заказ Т1 | Сертифицировано | 2025-10-22 | 30.10.20 - Добавлен в тариф
033742 | Соединитель каб. кат.6 UTP | Соединитель кабельный - категория 6 - UTP | Legrand | LCS3 | 451 | Прочие комплектующие изделия Legrand | PL8 | 1 | ШТ | Под заказ Т1 | Сертифицировано | 2025-10-22 | 30.10.20 - Добавлен в тариф
033743 | Соединитель каб. кат.6A STP | Соединитель кабельный - категория 6A - STP | Legrand | LCS3 | 451 | Прочие комплектующие изделия Legrand | PL8 | 1 | ШТ | Под заказ Т1 | Сертифицировано | 2025-10-22 | 30.10.20 - Добавлен в тариф
033748 | Соединитель каб. кат.6 FTP | Соединитель кабельный - категория 6 - FTP | Legrand | LCS3 | 451 | Прочие комплектующие изделия Legrand | PL8 | 1 | ШТ | Под заказ Т1 | Сертифицировано | 2025-10-22 | 30.10.20 - Добавлен в тариф
033749 | Вилка RJ45 6A STP безынстр. | Вилка RJ45 6A STP - безынструментальная заделка | Legrand | LCS3 | 451 | Прочие комплектующие изделия Legrand | PL8 | 1 | ШТ | На складе | Сертифицировано | 2025-10-22 | 30.10.20 - Добавлен в тариф
033796 | Коробка распр.неук. 12хRJ45 | Коробка распределительная неукомплектованная - 12 х RJ45 | Legrand | LCS3 | 443 | Патч-панели с медными коннекторами (вставками) Legrand | PL8 | 1 | ШТ | На складе | Сертифицировано | 2025-10-22 | 30.10.20 - Добавлен в тариф
033797 | Коробка распр.неук. 24хRJ45 | Коробка распределительная неукомплектованная - 24 х RJ45 | Legrand | LCS3 | 443 | Патч-панели с медными коннекторами (вставками) Legrand | PL8 | 1 | ШТ | На складе | Сертифицировано | 2025-10-22 | 30.10.20 - Добавлен в тариф
035204 | Atlantic Inox IP66 300X400X200 | Щит Atlantic - из нержавеющей стали 304 L - IP 66 - IK 10 - 300x400x200 мм - горизонтальный | Legrand | Индустриальное оборудование | 761 | Шкафы и щиты Atlantic нерж.сталь | PL5 | 1 | ШТ | Под заказ Т2 | Не подлежит сертификации | 2021-12-31 | 20.10.20 - Перевод во вкладку "Удаленные"
035207 | Atlantic Inox IP66 400х400х200 | Щит Atlantic - из нержавеющей стали 304 L - IP 66 - IK 10 - 300x400x200 мм - квадратный | Legrand | Индустриальное оборудование | 761 | Шкафы и щиты Atlantic нерж.сталь | PL5 | 1 | ШТ | Под заказ Т2 | Не подлежит сертификации | 2021-12-31 | 20.10.20 - Перевод во вкладку "Удаленные"
035222 | Atlant. Inox 500x400x200ст/дв. | Щит Atlantic - из нержавеющей стали 304 L - с остекленной дверью - IP 66 - IK 10 - 500x400x200 | Legrand | Индустриальное оборудование | 761 | Шкафы и щиты Atlantic нерж.сталь | PL5 | 1 | ШТ | Под заказ Т2 | Не подлежит сертификации | 2021-12-31 | 20.10.20 - Перевод во вкладку "Удаленные"
035240 | Шкаф Atlantic 316l300x200x160 | Щит Atlantic - из нержавеющей стали 316 L - IP 66 - IK 10 - 300x200x160 | Legrand | Индустриальное оборудование | 761 | Шкафы и щиты Atlantic нерж.сталь | PL5 | 1 | ШТ | Под заказ Т2 | Не подлежит сертификации | 2021-12-31 | 20.10.20 - Перевод во вкладку "Удаленные"
035241 | Шкаф Atlantic 316l400x300x200 | Щит Atlantic - из нержавеющей стали 316 L - IP 66 - IK 10 - 400x300x200 | Legrand | Индустриальное оборудование | 761 | Шкафы и щиты Atlantic нерж.сталь | PL5 | 1 | ШТ | Под заказ Т2 | Не подлежит сертификации | 2021-12-31 | 20.10.20 - Перевод во вкладку "Удаленные"
035242 | Шкаф Atlantic 316l500x400x200 | Щит Atlantic - из нержавеющей стали 316 L - IP 66 - IK 10 - 500x400x200 | Legrand | Индустриальное оборудование | 760 | Шкафы и щиты Atlantic | PL5 | 1 | ШТ | Под заказ Т2 | Не подлежит сертификации | 2021-12-31 | 20.10.20 - Перевод во вкладку "Удаленные"
035246 | Шкаф Atlantic 316l700x500x250 | Щит Atlantic - из нержавеющей стали 316 L - IP 66 - IK 10 - 700x500x250 | Legrand | Индустриальное оборудование | 761 | Шкафы и щиты Atlantic нерж.сталь | PL5 | 1 | ШТ | Под заказ Т2 | Не подлежит сертификации | 2021-12-31 | 20.10.20 - Перевод во вкладку "Удаленные"
036732 | К-кт шарниров (2 шт) до 600мм | К-кт шарниров (2 шт) шкафы до 600мм | Legrand | Индустриальное оборудование | 755 | Комплектующие изделия для Atlantic и Marina | PL5 | 1 | ШТ | Под заказ Т1 | Не подлежит сертификации | 2021-12-31 | 14.10.20 - Добавлен в тариф
036733 | К-кт шарниров (3 шт) от 700мм | К-кт шарниров (3 шт) шкафы от 700мм | Legrand | Индустриальное оборудование | 755 | Комплектующие изделия для Atlantic и Marina | PL5 | 1 | ШТ | Под заказ Т1 | Не подлежит сертификации | 2021-12-31 | 14.10.20 - Добавлен в тариф
038455 | DuplixДерж.марк. 7симв.зелен. | Держатель маркеров Duplix - 7 символов - зеленый | Legrand | Индустриальное оборудование | 621 | Маркировка кабеля Duplix | PL5 | 100 | ШТ | На складе | Не подлежит сертификации | 2021-12-31 | 20.10.20 - Перевод во вкладку "Распродажа остатков на складе"
038456 | DuplixДерж.марк. 7симв.синий | Держатель маркеров Duplix - 7 символов - синий | Legrand | Индустриальное оборудование | 621 | Маркировка кабеля Duplix | PL5 | 100 | ШТ | Под заказ Т2 | Не подлежит сертификации | 2021-12-31 | 20.10.20 - Перевод во вкладку "Распродажа остатков на складе"
051540 | П-к HD F/UTP к6 0,5м гол. | Шнур коммутационный HD RJ 45 - категория 6 - F/UTP - LSZH - экранированный - 0,5 м - голубой | Legrand | LCS3 | 448 | Шнуры медные Legrand | PL8 | 1 | ШТ | Под заказ Т1 | Сертифицировано | 2025-10-22 | 30.10.20 - Добавлен в тариф
051541 | П-к HD F/UTP к6 1м гол. | Шнур коммутационный HD RJ 45 - категория 6 - F/UTP - LSZH - экранированный - 1 м - голубой | Legrand | LCS3 | 448 | Шнуры медные Legrand | PL8 | 1 | ШТ | Под заказ Т1 | Сертифицировано | 2025-10-22 | 30.10.20 - Добавлен в тариф
051542 | П-к HD F/UTP к6 2м гол. | Шнур коммутационный HD RJ 45 - категория 6 - F/UTP - LSZH - экранированный - 2 м - голубой | Legrand | LCS3 | 448 | Шнуры медные Legrand | PL8 | 1 | ШТ | Под заказ Т1 | Сертифицировано | 2025-10-22 | 30.10.20 - Добавлен в тариф
051543 | П-к HD F/UTP к6 3м гол. | Шнур коммутационный HD RJ 45 - категория 6 - F/UTP - LSZH - экранированный - 3 м - голубой | Legrand | LCS3 | 448 | Шнуры медные Legrand | PL8 | 1 | ШТ | Под заказ Т1 | Сертифицировано | 2025-10-22 | 30.10.20 - Добавлен в тариф
051544 | П-к HD F/UTP к6 5м гол. | Шнур коммутационный HD RJ 45 - категория 6 - F/UTP - LSZH - экранированный - 5 м - голубой | Legrand | LCS3 | 448 | Шнуры медные Legrand | PL8 | 1 | ШТ | Под заказ Т1 | Сертифицировано | 2025-10-22 | 30.10.20 - Добавлен в тариф
051545 | П-к HD U/UTP к6 0,5м гол. | Шнур коммутационный HD RJ 45 - категория 6 - U/UTP - LSZH - неэкранированный - 0,5 м - голубой | Legrand | LCS3 | 448 | Шнуры медные Legrand | PL8 | 1 | ШТ | Под заказ Т1 | Сертифицировано | 2025-10-22 | 30.10.20 - Добавлен в тариф
051546 | П-к HD U/UTP к6 1м гол. | Шнур коммутационный HD RJ 45 - категория 6 - U/UTP - LSZH - неэкранированный - 1 м - голубой | Legrand | LCS3 | 448 | Шнуры медные Legrand | PL8 | 1 | ШТ | Под заказ Т1 | Сертифицировано | 2025-10-22 | 30.10.20 - Добавлен в тариф
051547 | П-к HD U/UTP к6 2м гол. | Шнур коммутационный HD RJ 45 - категория 6 - U/UTP - LSZH - неэкранированный - 2 м - голубой | Legrand | LCS3 | 448 | Шнуры медные Legrand | PL8 | 1 | ШТ | Под заказ Т1 | Сертифицировано | 2025-10-22 | 30.10.20 - Добавлен в тариф
051548 | П-к HD U/UTP к6 3м гол. | Шнур коммутационный HD RJ 45 - категория 6 - U/UTP - LSZH - неэкранированный - 3 м - голубой | Legrand | LCS3 | 448 | Шнуры медные Legrand | PL8 | 1 | ШТ | Под заказ Т1 | Сертифицировано | 2025-10-22 | 30.10.20 - Добавлен в тариф
051549 | П-к HD U/UTP к6 5м гол. | Шнур коммутационный HD RJ 45 - категория 6 - U/UTP - LSZH - неэкранированный - 5 м - голубой | Legrand | LCS3 | 448 | Шнуры медные Legrand | PL8 | 1 | ШТ | Под заказ Т1 | Сертифицировано | 2025-10-22 | 30.10.20 - Добавлен в тариф
051550 | П-к HD S/FTP к6A 0,5м жел. | Шнур коммутационный HD RJ 45 - категория 6A - S/FTP - LSZH - экранированный - 0,5 м - желтый | Legrand | LCS3 | 448 | Шнуры медные Legrand | PL8 | 1 | ШТ | Под заказ Т1 | Сертифицировано | 2025-10-22 | 30.10.20 - Добавлен в тариф
051551 | П-к HD S/FTP к6A 1м жел. | Шнур коммутационный HD RJ 45 - категория 6A - S/FTP - LSZH - экранированный - 1 м - желтый | Legrand | LCS3 | 448 | Шнуры медные Legrand | PL8 | 1 | ШТ | Под заказ Т1 | Сертифицировано | 2025-10-22 | 30.10.20 - Добавлен в тариф
051552 | П-к HD S/FTP к6A 2м жел. | Шнур коммутационный HD RJ 45 - категория 6A - S/FTP - LSZH - экранированный - 2 м - желтый | Legrand | LCS3 | 448 | Шнуры медные Legrand | PL8 | 1 | ШТ | Под заказ Т1 | Сертифицировано | 2025-10-22 | 30.10.20 - Добавлен в тариф
051553 | П-к HD S/FTP к6A 3м жел. | Шнур коммутационный HD RJ 45 - категория 6A - S/FTP - LSZH - экранированный - 3 м - желтый | Legrand | LCS3 | 448 | Шнуры медные Legrand | PL8 | 1 | ШТ | Под заказ Т1 | Сертифицировано | 2025-10-22 | 30.10.20 - Добавлен в тариф
051554 | П-к HD S/FTP к6A 5м жел. | Шнур коммутационный HD RJ 45 - категория 6A - S/FTP - LSZH - экранированный - 5 м - желтый | Legrand | LCS3 | 448 | Шнуры медные Legrand | PL8 | 1 | ШТ | Под заказ Т1 | Сертифицировано | 2025-10-22 | 30.10.20 - Добавлен в тариф
052952 | Вил.Hypra IP44 2K+З 400v 32A | Прямая вилка Hypra - IP 44 - 2К+З - 32 А - резина | Legrand | Индустриальное оборудование | 861 | Розетки, вилки, удлинители Hypra | PL5 | 1 | ШТ | Под заказ Т2 | Сертифицировано | 2025-02-03 | 20.10.20 - Перевод во вкладку "Удаленные"
067245 | Устройство управ сенс ГРФТ CLN | Многофункциональное сенсорное управляющее устройство - MyHOME - SCS - Смальта Графит | Legrand | Автоматизация Legrand | 647 | Устройства сценарного и централизованного управления MYHOME (LEGRAND) | PL3 | 1 | ШТ | Под заказ Т2 | Сертифицировано | 2022-10-30 | 26.10.20 - Перевод во вкладку "Удаленные"
068315 | Celiane ЛП выкл. нажимн.титан | Лицевая панель - Программа Celiane - выключатель кнопочный/переключатель Кат. № 0 670 15/35 - титан | Legrand | ЭУИ Luxe | 562 | Celiane электроустановочное оборудование | PL2 | 10 | ШТ | Под заказ Т2 | Не подлежит сертификации | 2020-12-31 | 26.10.20 - Перевод во вкладку "Удаленные"
068910 | Рамка 5п Титан CLN | Рамка - Программа Celiane - 5 постов - Титан | Legrand | ЭУИ Luxe | 562 | Celiane электроустановочное оборудование | PL2 | 1 | ШТ | На складе | Сертифицировано | 2024-11-25 | 26.10.20 - Изменение статуса на складе
077930 | Усилитель HDMI | Усилитель HDMI - Программа Celiane - 2 гнезда | Legrand | VDI | 487 | Прочие аксессуары аудио-видео Legrand | PL8 | 1 | ШТ | Под заказ Т2 | Сертифицировано | 2021-12-31 | 20.10.20 - Перевод во вкладку "Удаленные"
089607 | Кор. нап. беж.12м гор.75-105мм | Напольная коробка с глубиной 75-105 мм - неукомплектованная - 12 модулей - под покрытие - бежевый RAL 1019 | Legrand | DLP/Mosaic | 315 | Коробки напольные | PL7 | 1 | ШТ | Под заказ Т2 | Не подлежит сертификации | 2021-12-31 | 20.10.20 - Перевод во вкладку "Распродажа остатков на складе"
089610 | Кор.нап. сер.18м гор. 75-105мм | Напольная коробка с глубиной 75-105 мм - неукомплектованная - 18 модулей -антикоррозийное покрытие - серый RAL 7031 | Legrand | DLP/Mosaic | 315 | Коробки напольные | PL7 | 1 | ШТ | Под заказ Т2 | Не подлежит сертификации | 2021-12-31 | 20.10.20 - Перевод во вкладку "Распродажа остатков на складе"
089612 | Кор.нап. беж.18м гор.75-105мм | Напольная коробка с глубиной 75-105 мм - неукомплектованная - 18 модулей - под покрытие - бежевый RAL 1019 | Legrand | DLP/Mosaic | 315 | Коробки напольные | PL7 | 1 | ШТ | Под заказ Т2 | Не подлежит сертификации | 2021-12-31 | 20.10.20 - Перевод во вкладку "Распродажа остатков на складе"
089617 | Кор.нап.беж. 24м гор.75-105мм | Напольная коробка с глубиной 75-105 мм - неукомплектованная - 24 модуля - под покрытие - бежевый RAL 1019 | Legrand | DLP/Mosaic | 315 | Коробки напольные | PL7 | 1 | ШТ | Под заказ Т2 | Не подлежит сертификации | 2021-12-31 | 20.10.20 - Перевод во вкладку "Распродажа остатков на складе"
089620 | Кор. нап. Сер.10м верт. H65мм | Напольная коробка с глубиной 65 мм - неукомплектованная - 4х2 модуля + 2х1 модуль -антикоррозийное покрытие | Legrand | DLP/Mosaic | 315 | Коробки напольные | PL7 | 1 | ШТ | Под заказ Т2 | Не подлежит сертификации | 2021-12-31 | 20.10.20 - Перевод во вкладку "Распродажа остатков на складе"
089622 | Нап.кор. вер.10м кр.под покр. | Напольная коробка 10 модулей, крепление под покрытие, бежевый | Legrand | DLP/Mosaic | 315 | Коробки напольные | PL7 | 1 | ШТ | Под заказ Т2 | Не подлежит сертификации | 2021-12-31 | 20.10.20 - Перевод во вкладку "Удаленные"
089625 | Кор.нап. сер.16м верт.H65мм | Напольная коробка с глубиной 65 мм - неукомплектованная - 8х2 модуля - антикоррозийное покрытие | Legrand | DLP/Mosaic | 315 | Коробки напольные | PL7 | 1 | ШТ | Под заказ Т2 | Не подлежит сертификации | 2021-12-31 | 20.10.20 - Перевод во вкладку "Удаленные"
089627 | Нап.кор. гер.16м кр.под покр. | Напольная коробка 16 модулей, крепление под покрытие, серая | Legrand | DLP/Mosaic | 315 | Коробки напольные | PL7 | 1 | ШТ | Под заказ Т2 | Не подлежит сертификации | 2021-12-31 | 20.10.20 - Перевод во вкладку "Удаленные"
089631 | Коробка встраиваемая 18М | Пластиковая монтажная коробка - для встраивания напольных коробок на 18 модулей | Legrand | DLP/Mosaic | 315 | Коробки напольные | PL7 | 1 | ШТ | Под заказ Т2 | Не подлежит сертификации | 2021-12-31 | 20.10.20 - Перевод во вкладку "Распродажа остатков на складе"
089636 | Крышка спл. метал. для 10м/12м | Крышка - для встраивания напольных коробок на 12 модулей или с глубиной 65 мм на 10 модулей | Legrand | DLP/Mosaic | 315 | Коробки напольные | PL7 | 5 | ШТ | Под заказ Т2 | Не подлежит сертификации | 2021-12-31 | 20.10.20 - Перевод во вкладку "Распродажа остатков на складе"
089637 | Крышка спл. метал. для 18м | Крышка - для встраивания напольных коробок на 18 модулей | Legrand | DLP/Mosaic | 315 | Коробки напольные | PL7 | 5 | ШТ | Под заказ Т2 | Не подлежит сертификации | 2021-12-31 | 20.10.20 - Перевод во вкладку "Распродажа остатков на складе"
132001 | Претерм. OM3 TB 6F SC/SC 10м | Претерминированная сборка 6 х SC/SC - OM3 - TB - 10 м | Legrand | LCS3 | 505 | Оптоволоконный кабель высокой эффективности Legrand | PL8 | 1 | ШТ | Под заказ Т1 | Не подлежит сертификации | 2021-12-31 | 30.10.20 - Добавлен в тариф
132002 | Претерм. OM3 TB 6F SC/SC 20м | Претерминированная сборка 6 х SC/SC - OM3 - TB - 20 м | Legrand | LCS3 | 505 | Оптоволоконный кабель высокой эффективности Legrand | PL8 | 1 | ШТ | Под заказ Т1 | Не подлежит сертификации | 2021-12-31 | 30.10.20 - Добавлен в тариф
132003 | Претерм. OM3 TB 6F SC/SC 30м | Претерминированная сборка 6 х SC/SC - OM3 - TB - 30 м | Legrand | LCS3 | 505 | Оптоволоконный кабель высокой эффективности Legrand | PL8 | 1 | ШТ | Под заказ Т1 | Не подлежит сертификации | 2021-12-31 | 30.10.20 - Добавлен в тариф
132004 | Претерм. OM3 TB 6F SC/SC 40м | Претерминированная сборка 6 х SC/SC - OM3 - TB - 40 м | Legrand | LCS3 | 505 | Оптоволоконный кабель высокой эффективности Legrand | PL8 | 1 | ШТ | Под заказ Т1 | Не подлежит сертификации | 2021-12-31 | 30.10.20 - Добавлен в тариф
132005 | Претерм. OM3 TB 6F SC/SC 50м | Претерминированная сборка 6 х SC/SC - OM3 - TB - 50 м | Legrand | LCS3 | 505 | Оптоволоконный кабель высокой эффективности Legrand | PL8 | 1 | ШТ | Под заказ Т1 | Не подлежит сертификации | 2021-12-31 | 30.10.20 - Добавлен в тариф
132006 | Претерм. OM3 TB 6F SC/SC 60м | Претерминированная сборка 6 х SC/SC - OM3 - TB - 60 м | Legrand | LCS3 | 505 | Оптоволоконный кабель высокой эффективности Legrand | PL8 | 1 | ШТ | Под заказ Т1 | Не подлежит сертификации | 2021-12-31 | 30.10.20 - Добавлен в тариф
132007 | Претерм. OM3 TB 6F SC/SC 70м | Претерминированная сборка 6 х SC/SC - OM3 - TB - 70 м | Legrand | LCS3 | 505 | Оптоволоконный кабель высокой эффективности Legrand | PL8 | 1 | ШТ | Под заказ Т1 | Не подлежит сертификации | 2021-12-31 | 30.10.20 - Добавлен в тариф
132008 | Претерм. OM3 TB 6F SC/SC 80м | Претерминированная сборка 6 х SC/SC - OM3 - TB - 80 м | Legrand | LCS3 | 505 | Оптоволоконный кабель высокой эффективности Legrand | PL8 | 1 | ШТ | Под заказ Т1 | Не подлежит сертификации | 2021-12-31 | 30.10.20 - Добавлен в тариф
132009 | Претерм. OM3 TB 6F SC/SC 90м | Претерминированная сборка 6 х SC/SC - OM3 - TB - 90 м | Legrand | LCS3 | 505 | Оптоволоконный кабель высокой эффективности Legrand | PL8 | 1 | ШТ | Под заказ Т1 | Не подлежит сертификации | 2021-12-31 | 30.10.20 - Добавлен в тариф
132010 | Претерм. OM3 TB 6F SC/SC 100м | Претерминированная сборка 6 х SC/SC - OM3 - TB - 100 м | Legrand | LCS3 | 505 | Оптоволоконный кабель высокой эффективности Legrand | PL8 | 1 | ШТ | Под заказ Т1 | Не подлежит сертификации | 2021-12-31 | 30.10.20 - Добавлен в тариф
132012 | Претерм. OM3 TB 6F SC/SC 120м | Претерминированная сборка 6 х SC/SC - OM3 - TB - 120 м | Legrand | LCS3 | 505 | Оптоволоконный кабель высокой эффективности Legrand | PL8 | 1 | ШТ | Под заказ Т1 | Не подлежит сертификации | 2021-12-31 | 30.10.20 - Добавлен в тариф
132014 | Претерм. OM3 TB 6F SC/SC 140м | Претерминированная сборка 6 х SC/SC - OM3 - TB - 140 м | Legrand | LCS3 | 505 | Оптоволоконный кабель высокой эффективности Legrand | PL8 | 1 | ШТ | Под заказ Т1 | Не подлежит сертификации | 2021-12-31 | 30.10.20 - Добавлен в тариф
132016 | Претерм. OM3 TB 6F SC/SC 160м | Претерминированная сборка 6 х SC/SC - OM3 - TB - 160 м | Legrand | LCS3 | 505 | Оптоволоконный кабель высокой эффективности Legrand | PL8 | 1 | ШТ | Под заказ Т1 | Не подлежит сертификации | 2021-12-31 | 30.10.20 - Добавлен в тариф
132018 | Претерм. OM3 TB 6F SC/SC 180м | Претерминированная сборка 6 х SC/SC - OM3 - TB - 180 м | Legrand | LCS3 | 505 | Оптоволоконный кабель высокой эффективности Legrand | PL8 | 1 | ШТ | Под заказ Т1 | Не подлежит сертификации | 2021-12-31 | 30.10.20 - Добавлен в тариф
132020 | Претерм. OM3 TB 6F SC/SC 200м | Претерминированная сборка 6 х SC/SC - OM3 - TB - 200 м | Legrand | LCS3 | 505 | Оптоволоконный кабель высокой эффективности Legrand | PL8 | 1 | ШТ | Под заказ Т1 | Не подлежит сертификации | 2021-12-31 | 30.10.20 - Добавлен в тариф
132021 | Претерм. OM3 TB 12F SC/SC 10м | Претерминированная сборка 12 х SC/SC - OM3 - TB - 10 м | Legrand | LCS3 | 505 | Оптоволоконный кабель высокой эффективности Legrand | PL8 | 1 | ШТ | Под заказ Т1 | Не подлежит сертификации | 2021-12-31 | 30.10.20 - Добавлен в тариф
132022 | Претерм. OM3 TB 12F SC/SC 20м | Претерминированная сборка 12 х SC/SC - OM3 - TB - 20 м | Legrand | LCS3 | 505 | Оптоволоконный кабель высокой эффективности Legrand | PL8 | 1 | ШТ | Под заказ Т1 | Не подлежит сертификации | 2021-12-31 | 30.10.20 - Добавлен в тариф
132023 | Претерм. OM3 TB 12F SC/SC 30м | Претерминированная сборка 12 х SC/SC - OM3 - TB - 30 м | Legrand | LCS3 | 505 | Оптоволоконный кабель высокой эффективности Legrand | PL8 | 1 | ШТ | Под заказ Т1 | Не подлежит сертификации | 2021-12-31 | 30.10.20 - Добавлен в тариф
132024 | Претерм. OM3 TB 12F SC/SC 40м | Претерминированная сборка 12 х SC/SC - OM3 - TB - 40 м | Legrand | LCS3 | 505 | Оптоволоконный кабель высокой эффективности Legrand | PL8 | 1 | ШТ | Под заказ Т1 | Не подлежит сертификации | 2021-12-31 | 30.10.20 - Добавлен в тариф
132025 | Претерм. OM3 TB 12F SC/SC 50м | Претерминированная сборка 12 х SC/SC - OM3 - TB - 50 м | Legrand | LCS3 | 505 | Оптоволоконный кабель высокой эффективности Legrand | PL8 | 1 | ШТ | Под заказ Т1 | Не подлежит сертификации | 2021-12-31 | 30.10.20 - Добавлен в тариф
132026 | Претерм. OM3 TB 12F SC/SC 60м | Претерминированная сборка 12 х SC/SC - OM3 - TB - 60 м | Legrand | LCS3 | 505 | Оптоволоконный кабель высокой эффективности Legrand | PL8 | 1 | ШТ | Под заказ Т1 | Не подлежит сертификации | 2021-12-31 | 30.10.20 - Добавлен в тариф
132027 | Претерм. OM3 TB 12F SC/SC 70м | Претерминированная сборка 12 х SC/SC - OM3 - TB - 70 м | Legrand | LCS3 | 505 | Оптоволоконный кабель высокой эффективности Legrand | PL8 | 1 | ШТ | Под заказ Т1 | Не подлежит сертификации | 2021-12-31 | 30.10.20 - Добавлен в тариф
132028 | Претерм. OM3 TB 12F SC/SC 80м | Претерминированная сборка 12 х SC/SC - OM3 - TB - 80 м | Legrand | LCS3 | 505 | Оптоволоконный кабель высокой эффективности Legrand | PL8 | 1 | ШТ | Под заказ Т1 | Не подлежит сертификации | 2021-12-31 | 30.10.20 - Добавлен в тариф
132029 | Претерм. OM3 TB 12F SC/SC 90м | Претерминированная сборка 12 х SC/SC - OM3 - TB - 90 м | Legrand | LCS3 | 505 | Оптоволоконный кабель высокой эффективности Legrand | PL8 | 1 | ШТ | Под заказ Т1 | Не подлежит сертификации | 2021-12-31 | 30.10.20 - Добавлен в тариф
132030 | Претерм. OM3 TB 12F SC/SC 100м | Претерминированная сборка 12 х SC/SC - OM3 - TB - 100 м | Legrand | LCS3 | 505 | Оптоволоконный кабель высокой эффективности Legrand | PL8 | 1 | ШТ | Под заказ Т1 | Не подлежит сертификации | 2021-12-31 | 30.10.20 - Добавлен в тариф
132032 | Претерм. OM3 TB 12F SC/SC 120м | Претерминированная сборка 12 х SC/SC - OM3 - TB - 120 м | Legrand | LCS3 | 505 | Оптоволоконный кабель высокой эффективности Legrand | PL8 | 1 | ШТ | Под заказ Т1 | Не подлежит сертификации | 2021-12-31 | 30.10.20 - Добавлен в тариф
132034 | Претерм. OM3 TB 12F SC/SC 140м | Претерминированная сборка 12 х SC/SC - OM3 - TB - 140 м | Legrand | LCS3 | 505 | Оптоволоконный кабель высокой эффективности Legrand | PL8 | 1 | ШТ | На складе | Не подлежит сертификации | 2021-12-31 | 30.10.20 - Добавлен в тариф
132036 | Претерм. OM3 TB 12F SC/SC 160м | Претерминированная сборка 12 х SC/SC - OM3 - TB - 160 м | Legrand | LCS3 | 505 | Оптоволоконный кабель высокой эффективности Legrand | PL8 | 1 | ШТ | Под заказ Т1 | Не подлежит сертификации | 2021-12-31 | 30.10.20 - Добавлен в тариф
132038 | Претерм. OM3 TB 12F SC/SC 180м | Претерминированная сборка 12 х SC/SC - OM3 - TB - 180 м | Legrand | LCS3 | 505 | Оптоволоконный кабель высокой эффективности Legrand | PL8 | 1 | ШТ | Под заказ Т1 | Не подлежит сертификации | 2021-12-31 | 30.10.20 - Добавлен в тариф
132040 | Претерм. OM3 TB 12F SC/SC 200м | Претерминированная сборка 12 х SC/SC - OM3 - TB - 200 м | Legrand | LCS3 | 505 | Оптоволоконный кабель высокой эффективности Legrand | PL8 | 1 | ШТ | Под заказ Т1 | Не подлежит сертификации | 2021-12-31 | 30.10.20 - Добавлен в тариф
132041 | Претерм. OM3 TB 6F LC/LC 10м | Претерминированная сборка 6 х LC/LC - OM3 - TB - 10 м | Legrand | LCS3 | 505 | Оптоволоконный кабель высокой эффективности Legrand | PL8 | 1 | ШТ | Под заказ Т1 | Не подлежит сертификации | 2021-12-31 | 30.10.20 - Добавлен в тариф
132042 | Претерм. OM3 TB 6F LC/LC 20м | Претерминированная сборка 6 х LC/LC - OM3 - TB - 20 м | Legrand | LCS3 | 505 | Оптоволоконный кабель высокой эффективности Legrand | PL8 | 1 | ШТ | Под заказ Т1 | Не подлежит сертификации | 2021-12-31 | 30.10.20 - Добавлен в тариф
132043 | Претерм. OM3 TB 6F LC/LC 30м | Претерминированная сборка 6 х LC/LC - OM3 - TB - 30 м | Legrand | LCS3 | 505 | Оптоволоконный кабель высокой эффективности Legrand | PL8 | 1 | ШТ | Под заказ Т1 | Не подлежит сертификации | 2021-12-31 | 30.10.20 - Добавлен в тариф
132044 | Претерм. OM3 TB 6F LC/LC 40м | Претерминированная сборка 6 х LC/LC - OM3 - TB - 40 м | Legrand | LCS3 | 505 | Оптоволоконный кабель высокой эффективности Legrand | PL8 | 1 | ШТ | Под заказ Т1 | Не подлежит сертификации | 2021-12-31 | 30.10.20 - Добавлен в тариф
132045 | Претерм. OM3 TB 6F LC/LC 50м | Претерминированная сборка 6 х LC/LC - OM3 - TB - 50 м | Legrand | LCS3 | 505 | Оптоволоконный кабель высокой эффективности Legrand | PL8 | 1 | ШТ | Под заказ Т1 | Не подлежит сертификации | 2021-12-31 | 30.10.20 - Добавлен в тариф
132046 | Претерм. OM3 TB 6F LC/LC 60м | Претерминированная сборка 6 х LC/LC - OM3 - TB - 60 м | Legrand | LCS3 | 505 | Оптоволоконный кабель высокой эффективности Legrand | PL8 | 1 | ШТ | Под заказ Т1 | Не подлежит сертификации | 2021-12-31 | 30.10.20 - Добавлен в тариф
132047 | Претерм. OM3 TB 6F LC/LC 70м | Претерминированная сборка 6 х LC/LC - OM3 - TB - 70 м | Legrand | LCS3 | 505 | Оптоволоконный кабель высокой эффективности Legrand | PL8 | 1 | ШТ | Под заказ Т1 | Не подлежит сертификации | 2021-12-31 | 30.10.20 - Добавлен в тариф
132048 | Претерм. OM3 TB 6F LC/LC 80м | Претерминированная сборка 6 х LC/LC - OM3 - TB - 80 м | Legrand | LCS3 | 505 | Оптоволоконный кабель высокой эффективности Legrand | PL8 | 1 | ШТ | Под заказ Т1 | Не подлежит сертификации | 2021-12-31 | 30.10.20 - Добавлен в тариф
132049 | Претерм. OM3 TB 6F LC/LC 90м | Претерминированная сборка 6 х LC/LC - OM3 - TB - 90 м | Legrand | LCS3 | 505 | Оптоволоконный кабель высокой эффективности Legrand | PL8 | 1 | ШТ | Под заказ Т1 | Не подлежит сертификации | 2021-12-31 | 30.10.20 - Добавлен в тариф
132050 | Претерм. OM3 TB 6F LC/LC 100м | Претерминированная сборка 6 х LC/LC - OM3 - TB - 100 м | Legrand | LCS3 | 505 | Оптоволоконный кабель высокой эффективности Legrand | PL8 | 1 | ШТ | Под заказ Т1 | Не подлежит сертификации | 2021-12-31 | 30.10.20 - Добавлен в тариф
132052 | Претерм. OM3 TB 6F LC/LC 120м | Претерминированная сборка 6 х LC/LC - OM3 - TB - 120 м | Legrand | LCS3 | 505 | Оптоволоконный кабель высокой эффективности Legrand | PL8 | 1 | ШТ | Под заказ Т1 | Не подлежит сертификации | 2021-12-31 | 30.10.20 - Добавлен в тариф
132054 | Претерм. OM3 TB 6F LC/LC 140м | Претерминированная сборка 6 х LC/LC - OM3 - TB - 140 м | Legrand | LCS3 | 505 | Оптоволоконный кабель высокой эффективности Legrand | PL8 | 1 | ШТ | Под заказ Т1 | Не подлежит сертификации | 2021-12-31 | 30.10.20 - Добавлен в тариф
132056 | Претерм. OM3 TB 6F LC/LC 160м | Претерминированная сборка 6 х LC/LC - OM3 - TB - 160 м | Legrand | LCS3 | 505 | Оптоволоконный кабель высокой эффективности Legrand | PL8 | 1 | ШТ | Под заказ Т1 | Не подлежит сертификации | 2021-12-31 | 30.10.20 - Добавлен в тариф
132058 | Претерм. OM3 TB 6F LC/LC 180м | Претерминированная сборка 6 х LC/LC - OM3 - TB - 180 м | Legrand | LCS3 | 505 | Оптоволоконный кабель высокой эффективности Legrand | PL8 | 1 | ШТ | Под заказ Т1 | Не подлежит сертификации | 2021-12-31 | 30.10.20 - Добавлен в тариф
132060 | Претерм. OM3 TB 6F LC/LC 200м | Претерминированная сборка 6 х LC/LC - OM3 - TB - 200 м | Legrand | LCS3 | 505 | Оптоволоконный кабель высокой эффективности Legrand | PL8 | 1 | ШТ | Под заказ Т1 | Не подлежит сертификации | 2021-12-31 | 30.10.20 - Добавлен в тариф
132061 | Претерм. OM3 TB 12F LC/LC 10м | Претерминированная сборка 12 х LC/LC - OM3 - TB - 10 м | Legrand | LCS3 | 505 | Оптоволоконный кабель высокой эффективности Legrand | PL8 | 1 | ШТ | Под заказ Т1 | Не подлежит сертификации | 2021-12-31 | 30.10.20 - Добавлен в тариф
132062 | Претерм. OM3 TB 12F LC/LC 20м | Претерминированная сборка 12 х LC/LC - OM3 - TB - 20 м | Legrand | LCS3 | 505 | Оптоволоконный кабель высокой эффективности Legrand | PL8 | 1 | ШТ | Под заказ Т1 | Не подлежит сертификации | 2021-12-31 | 30.10.20 - Добавлен в тариф
132063 | Претерм. OM3 TB 12F LC/LC 30м | Претерминированная сборка 12 х LC/LC - OM3 - TB - 30 м | Legrand | LCS3 | 505 | Оптоволоконный кабель высокой эффективности Legrand | PL8 | 1 | ШТ | Под заказ Т1 | Не подлежит сертификации | 2021-12-31 | 30.10.20 - Добавлен в тариф
132064 | Претерм. OM3 TB 12F LC/LC 40м | Претерминированная сборка 12 х LC/LC - OM3 - TB - 40 м | Legrand | LCS3 | 505 | Оптоволоконный кабель высокой эффективности Legrand | PL8 | 1 | ШТ | Под заказ Т1 | Не подлежит сертификации | 2021-12-31 | 30.10.20 - Добавлен в тариф
132065 | Претерм. OM3 TB 12F LC/LC 50м | Претерминированная сборка 12 х LC/LC - OM3 - TB - 50 м | Legrand | LCS3 | 505 | Оптоволоконный кабель высокой эффективности Legrand | PL8 | 1 | ШТ | Под заказ Т1 | Не подлежит сертификации | 2021-12-31 | 30.10.20 - Добавлен в тариф
132066 | Претерм. OM3 TB 12F LC/LC 60м | Претерминированная сборка 12 х LC/LC - OM3 - TB - 60 м | Legrand | LCS3 | 505 | Оптоволоконный кабель высокой эффективности Legrand | PL8 | 1 | ШТ | Под заказ Т1 | Не подлежит сертификации | 2021-12-31 | 30.10.20 - Добавлен в тариф
132067 | Претерм. OM3 TB 12F LC/LC 70м | Претерминированная сборка 12 х LC/LC - OM3 - TB - 70 м | Legrand | LCS3 | 505 | Оптоволоконный кабель высокой эффективности Legrand | PL8 | 1 | ШТ | Под заказ Т1 | Не подлежит сертификации | 2021-12-31 | 30.10.20 - Добавлен в тариф
132068 | Претерм. OM3 TB 12F LC/LC 80м | Претерминированная сборка 12 х LC/LC - OM3 - TB - 80 м | Legrand | LCS3 | 505 | Оптоволоконный кабель высокой эффективности Legrand | PL8 | 1 | ШТ | Под заказ Т1 | Не подлежит сертификации | 2021-12-31 | 30.10.20 - Добавлен в тариф
132069 | Претерм. OM3 TB 12F LC/LC 90м | Претерминированная сборка 12 х LC/LC - OM3 - TB - 90 м | Legrand | LCS3 | 505 | Оптоволоконный кабель высокой эффективности Legrand | PL8 | 1 | ШТ | Под заказ Т1 | Не подлежит сертификации | 2021-12-31 | 30.10.20 - Добавлен в тариф
132070 | Претерм. OM3 TB 12F LC/LC 100м | Претерминированная сборка 12 х LC/LC - OM3 - TB - 100 м | Legrand | LCS3 | 505 | Оптоволоконный кабель высокой эффективности Legrand | PL8 | 1 | ШТ | Под заказ Т1 | Не подлежит сертификации | 2021-12-31 | 30.10.20 - Добавлен в тариф
132072 | Претерм. OM3 TB 12F LC/LC 120м | Претерминированная сборка 12 х LC/LC - OM3 - TB - 120 м | Legrand | LCS3 | 505 | Оптоволоконный кабель высокой эффективности Legrand | PL8 | 1 | ШТ | Под заказ Т1 | Не подлежит сертификации | 2021-12-31 | 30.10.20 - Добавлен в тариф
132074 | Претерм. OM3 TB 12F LC/LC 140м | Претерминированная сборка 12 х LC/LC - OM3 - TB - 140 м | Legrand | LCS3 | 505 | Оптоволоконный кабель высокой эффективности Legrand | PL8 | 1 | ШТ | Под заказ Т1 | Не подлежит сертификации | 2021-12-31 | 30.10.20 - Добавлен в тариф
132076 | Претерм. OM3 TB 12F LC/LC 160м | Претерминированная сборка 12 х LC/LC - OM3 - TB - 160 м | Legrand | LCS3 | 505 | Оптоволоконный кабель высокой эффективности Legrand | PL8 | 1 | ШТ | Под заказ Т1 | Не подлежит сертификации | 2021-12-31 | 30.10.20 - Добавлен в тариф
132078 | Претерм. OM3 TB 12F LC/LC 180м | Претерминированная сборка 12 х LC/LC - OM3 - TB - 180 м | Legrand | LCS3 | 505 | Оптоволоконный кабель высокой эффективности Legrand | PL8 | 1 | ШТ | Под заказ Т1 | Не подлежит сертификации | 2021-12-31 | 30.10.20 - Добавлен в тариф
132080 | Претерм. OM3 TB 12F LC/LC 200м | Претерминированная сборка 12 х LC/LC - OM3 - TB - 200 м | Legrand | LCS3 | 505 | Оптоволоконный кабель высокой эффективности Legrand | PL8 | 1 | ШТ | Под заказ Т1 | Не подлежит сертификации | 2021-12-31 | 30.10.20 - Добавлен в тариф
310459 | ИБП ARCHIMOD HE каб.пуст.20 кВА | ИБП ARCHIMOD каб.пуст.20 кВА HE | Legrand | UPS 2 | 1454 | Модульные трехфазные ИБП (Trimod HE, Archimod HE) | PL6 | 1 | ШТ | На складе | Сертифицировано | 2022-04-11 | 20.10.20 - Изменение статуса артикула на "Будет удален"
310460 | ИБП ARCHIMOD HE каб.пуст.40 кВА | ИБП ARCHIMOD каб.пуст.40 кВА HE | Legrand | UPS 2 | 1454 | Модульные трехфазные ИБП (Trimod HE, Archimod HE) | PL6 | 1 | ШТ | На складе | Сертифицировано | 2022-04-11 | 20.10.20 - Изменение статуса артикула на "Будет удален"
310461 | ИБП ARCHIMOD HE каб.пуст. 60 кВА | ИБП ARCHIMOD каб.пуст. 60 кВА HE | Legrand | UPS 2 | 1454 | Модульные трехфазные ИБП (Trimod HE, Archimod HE) | PL6 | 1 | ШТ | На складе | Сертифицировано | 2022-04-11 | 20.10.20 - Изменение статуса артикула на "Будет удален"
310462 | ИБП ARCHIMOD HE каб.пуст. 80 кВА | ИБП ARCHIMOD каб.пуст. 80 кВА HE | Legrand | UPS 2 | 1454 | Модульные трехфазные ИБП (Trimod HE, Archimod HE) | PL6 | 1 | ШТ | На складе | Сертифицировано | 2022-04-11 | 20.10.20 - Изменение статуса артикула на "Будет удален"
310463 | ИБП ARCHIMOD HE каб.пуст. 100 кВА | ИБП ARCHIMOD каб.пуст. 100 кВА HE | Legrand | UPS 2 | 1454 | Модульные трехфазные ИБП (Trimod HE, Archimod HE) | PL6 | 1 | ШТ | На складе | Сертифицировано | 2022-04-11 | 20.10.20 - Изменение статуса артикула на "Будет удален"
310464 | ИБП ARCHIMOD HE каб.пуст. 120 кВА | ИБП ARCHIMOD каб.пуст. 120 кВА HE | Legrand | UPS 2 | 1454 | Модульные трехфазные ИБП (Trimod HE, Archimod HE) | PL6 | 1 | ШТ | На складе | Сертифицировано | 2022-04-11 | 20.10.20 - Изменение статуса артикула на "Будет удален"
310475 | ИБП ARCHIMOD HE 240 | ИБП ARCHIMOD HE 240 | Legrand | UPS 2 | 1455 | Модульные трехфазные ИБП >120 кВА | PL6 | 1 | ШТ | На складе | Сертифицировано | 2022-04-11 | 20.10.20 - Изменение статуса артикула на "Будет удален"
310621 | Батарейный шкаф 800X900X1900 | Батарейный шкаф 800X900X1900 | Legrand | UPS 2 | 1466 | Батарейные шкафы | PL6 | 1 | ШТ | Под заказ Т1 | Информация по запросу |  | 14.10.20 - Добавлен в тариф
310722A | Комп.кабелей и набор перемычек | Комплект кабелей и набор перемычек для ИБП Archimod HE, для 21 шт. АКБ 24 Ач, 1 линейка АКБ | Legrand | UPS 2 | 1466 | Батарейные шкафы | PL6 | 1 | ШТ | Под заказ Т2 | Сертифицировано | 2021-12-31 | 20.10.20 - Перевод во вкладку "Удаленные"
310723A | Комп.кабелей и набор перемычек | Комплект кабелей и набор перемычек для ИБП Archimod HE, для 42 шт. АКБ 24 Ач, 2 линейки АКБ | Legrand | UPS 2 | 1466 | Батарейные шкафы | PL6 | 1 | ШТ | Под заказ Т2 | Сертифицировано | 2021-12-31 | 20.10.20 - Перевод во вкладку "Удаленные"
310724A | Комп.кабелей и набор перемычек | Комплект кабелей и набор перемычек для ИБП Archimod HE, для 63 шт. АКБ 24 Ач, 3 линейки АКБ | Legrand | UPS 2 | 1466 | Батарейные шкафы | PL6 | 1 | ШТ | Под заказ Т2 | Сертифицировано | 2021-12-31 | 20.10.20 - Перевод во вкладку "Удаленные"
310727A | Комп.кабелей и набор перемычек | Комплект кабелей и набор перемычек для ИБП Archimod HE, для 21 шт. АКБ 41 Ач, 1 линейка АКБ | Legrand | UPS 2 | 1466 | Батарейные шкафы | PL6 | 1 | ШТ | Под заказ Т2 | Сертифицировано | 2021-12-31 | 20.10.20 - Перевод во вкладку "Удаленные"
310728A | Комп.кабелей и набор перемычек | Комплект кабелей и набор перемычек для ИБП Archimod HE, для 42 шт. АКБ 24 Ач, 2 линейки АКБ | Legrand | UPS 2 | 1466 | Батарейные шкафы | PL6 | 1 | ШТ | Под заказ Т2 | Сертифицировано | 2021-12-31 | 20.10.20 - Перевод во вкладку "Удаленные"
310732A | Комп.кабелей и набор перемычек | Комплект кабелей и набор перемычек для ИБП Archimod HE, для 21 шт. АКБ 55 Ач, 1 линейка АКБ | Legrand | UPS 2 | 1466 | Батарейные шкафы | PL6 | 1 | ШТ | Под заказ Т2 | Сертифицировано | 2021-12-31 | 20.10.20 - Перевод во вкладку "Удаленные"
310735A | Комп.кабелей и набор перемычек | Комплект кабелей и набор перемычек для ИБП Archimod HE, для 21 шт. АКБ 70 Ач, 1 линейка АКБ | Legrand | UPS 2 | 1466 | Батарейные шкафы | PL6 | 1 | ШТ | Под заказ Т2 | Сертифицировано | 2021-12-31 | 20.10.20 - Перевод во вкладку "Удаленные"
310736A | Комп.кабелей и набор перемычек | Комплект кабелей и набор перемычек для ИБП Archimod HE, для 21 шт. АКБ 93 Ач, 1 линейка АКБ | Legrand | UPS 2 | 1466 | Батарейные шкафы | PL6 | 1 | ШТ | Под заказ Т2 | Сертифицировано | 2021-12-31 | 20.10.20 - Перевод во вкладку "Удаленные"
310737A | Комп.кабелей и набор перемычек | Комплект кабелей и набор перемычек для ИБП Archimod HE, для 21 шт. АКБ 105 Ач, 1 линейка АКБ | Legrand | UPS 2 | 1466 | Батарейные шкафы | PL6 | 1 | ШТ | Под заказ Т2 | Сертифицировано | 2021-12-31 | 20.10.20 - Перевод во вкладку "Удаленные"
310749A | Комп.кабелей и набор перемычек | Комплект кабелей и набор перемычек для ИБП Archimod HE, для 42 шт. АКБ 70 Ач, 2 линейки АКБ | Legrand | UPS 2 | 1466 | Батарейные шкафы | PL6 | 1 | ШТ | Под заказ Т2 | Сертифицировано | 2021-12-31 | 20.10.20 - Перевод во вкладку "Удаленные"
310752A | Комп.кабелей и набор перемычек | Комплект кабелей и набор перемычек для ИБП Archimod HE, для 40 шт. АКБ 70 Ач, 2 линейки АКБ | Legrand | UPS 2 | 1466 | Батарейные шкафы | PL6 | 1 | ШТ | Под заказ Т2 | Сертифицировано | 2021-12-31 | 20.10.20 - Перевод во вкладку "Удаленные"
310753A | Комп.кабелей и набор перемычек | Комплект кабелей и набор перемычек для ИБП Archimod HE, для 42 шт. АКБ 93 Ач, 2 линейки АКБ | Legrand | UPS 2 | 1466 | Батарейные шкафы | PL6 | 1 | ШТ | Под заказ Т2 | Сертифицировано | 2021-12-31 | 20.10.20 - Перевод во вкладку "Удаленные"
310809A | Комп.кабелей и набор перемычек | Комплект кабелей и набор перемычек для ИБП Archimod HE 240/480, для 21 шт. АКБ 105 Ач, 1 линейка АКБ | Legrand | UPS 2 | 1466 | Батарейные шкафы | PL6 | 1 | ШТ | Под заказ Т2 | Сертифицировано | 2021-12-31 | 20.10.20 - Перевод во вкладку "Удаленные"
310810A | Комп.кабелей и набор перемычек | Комплект кабелей и набор перемычек для ИБП Archimod HE 240/480, для 42 шт. АКБ 105 Ач, 2 линейки АКБ | Legrand | UPS 2 | 1466 | Батарейные шкафы | PL6 | 1 | ШТ | Под заказ Т2 | Сертифицировано | 2021-12-31 | 20.10.20 - Перевод во вкладку "Удаленные"
310811A | Комп.кабелей и набор перемычек | Комплект кабелей и набор перемычек для ИБП Archimod HE 240/480, для 63 шт. АКБ 105 Ач, 3 линейки АКБ | Legrand | UPS 2 | 1466 | Батарейные шкафы | PL6 | 1 | ШТ | Под заказ Т2 | Сертифицировано | 2021-12-31 | 20.10.20 - Перевод во вкладку "Удаленные"
310818 | Шкаф для бат.Archimod 36C пустой | Шкаф для бат.Archimod 36C пустой | Legrand | UPS 2 | 1454 | Модульные трехфазные ИБП (Trimod HE, Archimod HE) | PL6 | 1 | ШТ | Под заказ Т2 | Сертифицировано | 2022-04-11 | 20.10.20 - Изменение статуса артикула на "Будет удален"
310855 | Комп.из 3-х яшищ.бат.Archimod 9А/ч | Комп.из 3-х ящик.бат.Archimod 9А/ч | Legrand | UPS 2 | 1454 | Модульные трехфазные ИБП (Trimod HE, Archimod HE) | PL6 | 1 | ШТ | На складе | Сертифицировано | 2022-04-11 | 20.10.20 - Изменение статуса артикула на "Будет удален"
310856 | Комп.из 3-х яшищ.бат.Archimod пустой | Комп.из 3-х ящик.бат.Archimod пустой | Legrand | UPS 2 | 1454 | Модульные трехфазные ИБП (Trimod HE, Archimod HE) | PL6 | 1 | ШТ | Под заказ Т2 | Сертифицировано | 2022-04-11 | 20.10.20 - Изменение статуса артикула на "Будет удален"
310911 | Набор батарейных лотков для 60 АКБ 7-9 Ач для ИБП 10-30 кВА | Набор батарейных лотков для 60 АКБ 7-9 А/ч для ИБП 10-30 кВА | Legrand | UPS 2 | 1456 | Стандартные трехфазные ИБП | PL6 | 1 | ШТ | На складе | Сертифицировано | 2024-07-09 | 29.09.20 - Изменение тарифа
310912 | Набор батарейных лотков для 60 АКБ 7-9 Ач для ИБП 40-60 кВА | Набор батарейных лотков для 60 АКБ 7-9 А/ч для ИБП 40-60 кВА | Legrand | UPS 2 | 1456 | Стандартные трехфазные ИБП | PL6 | 1 | ШТ | Под заказ Т2 | Сертифицировано | 2024-07-09 | 29.09.20 - Изменение тарифа
310913 | Набор батарейных перемычек для 60 АКБ 7-9 Ач для ИБП 10-30 кВА | Набор батарейных перемычек для 60 АКБ 7-9 А/ч для ИБП 10-30 кВА | Legrand | UPS 2 | 1456 | Стандартные трехфазные ИБП | PL6 | 1 | ШТ | Под заказ Т2 | Информация по запросу |  | 20.10.20 - Перевод во вкладку "Распродажа остатков на складе"
310926 | Наб.пер.батар.шкафа 55 Ач | Набор перемычек для батар.шкафа 55 Ач, 80-120 кВА | Legrand | UPS 2 | 1456 | Стандартные трехфазные ИБП | PL6 | 1 | ШТ | На складе | Информация по запросу |  | 20.10.20 - Перевод во вкладку "Распродажа остатков на складе"
310984 | Батарейный шкаф для Archimod HE 240 | Батарейный шкаф для Archimod HE 240, для 21 шт. АКБ 105 Ач, 1 линейка АКБ | Legrand | UPS 2 | 1466 | Батарейные шкафы | PL6 | 1 | ШТ | Под заказ Т1 | Сертифицировано | 2024-11-04 | 20.10.20 - Изменение статуса артикула на "Будет удален"
310985 | Батарейный шкаф для Archimod HE 240 | Батарейный шкаф для Archimod HE 240, для 42 шт. АКБ 105 Ач, 2 линейки АКБ | Legrand | UPS 2 | 1466 | Батарейные шкафы | PL6 | 1 | ШТ | Под заказ Т1 | Сертифицировано | 2024-11-04 | 20.10.20 - Изменение статуса артикула на "Будет удален"
310986 | Батарейный шкаф для Archimod HE 240 | Батарейный шкаф для Archimod HE 240, для 63 шт. АКБ 105 Ач, 3 линейки АКБ | Legrand | UPS 2 | 1466 | Батарейные шкафы | PL6 | 1 | ШТ | Под заказ Т1 | Сертифицировано | 2024-11-04 | 20.10.20 - Изменение статуса артикула на "Будет удален"
310993A | Батарея 12 В 94 Ач | Батарея 12 В 94 Ач | Legrand | UPS 2 | 1454 | Модульные трехфазные ИБП (Trimod HE, Archimod HE) | PL6 | 1 | ШТ | Под заказ Т2 | Сертифицировано | 2023-03-15 | 20.10.20 - Перевод во вкладку "Удаленные"
339700/20 | К-КТ 20 АВТ.ЗАЩ. ДЛЯ ПЛАСТРОНА | Комплект 20 защелок быстрой фиксации для лицевых панелей | Legrand | Power Legrand | 106 | XL3 S Аксессуары | PL1 | 1 | Упаковка | На складе | Не подлежит сертификации | 2021-12-31 | 05.10.20 - Добавлен в тариф
339701/20 | К-КТ 20 1/4ПОВ.ВИНТ. ПЛАСТРОНА | Комплект 20 винтов на 1/4 оборота для лицевых панелей | Legrand | Power Legrand | 106 | XL3 S Аксессуары | PL1 | 1 | Упаковка | На складе | Не подлежит сертификации | 2021-12-31 | 05.10.20 - Добавлен в тариф
401759 | Practibox3 встр.4x18проз.двE+N | Распределительный щиток Practibox³ скрытого монтажа - IP 40 - IK 07 - 4 рейки - 72 модуля - с клеммниками заземления и нейтрали - прозрачная дверь | Legrand | Power Distribution System | 88 | Щитки распределительные Nedbox, Practibox3, XL3 125 | PL1 | 1 | ШТ | На складе | Сертифицировано | 2024-12-24 | 18.09.20 - Изменение статуса на складе
403998 | Авт.выкл.TX3 B10A 3П 6000 | Автоматический выключатель TX³ 6000 - 6 кА - тип характеристики B - 3П - 400 В~ - 10 А - 3 модуля | Legrand | Retail/PRO | 221 | Автоматические выключатели TX3 | PL1 | 1 | ШТ | На складе | Сертифицировано | 2024-04-15 | 10.09.20 - Изменение статуса на складе
406293 | Прив.дист+авт.взвод=~24/48V 2м | Электродвигательный привод DX³ - 24-48 В~/= - с автоматическим повторным включением | Legrand | DX3 | 222 | Аксессуары к DX3 | PL1 | 1 | ШТ | На складе | Не подлежит сертификации | 2021-12-31 | 18.09.20 - Изменение статуса на складе
406295 | Прив.дист+авт.взвод~230V 2м | Электродвигательный привод DX³ - 230 В~ - с автоматическим повторным включением | Legrand | DX3 | 222 | Аксессуары к DX3 | PL1 | 1 | ШТ | На складе | Сертифицировано | 2023-04-12 | 18.09.20 - Изменение статуса на складе
407676 | Авт.выкл.DX3 1П С63A 6000/10kA | Автоматический выключатель DX³ 6000 - 10 кА - тип характеристики C - 1П - 230/400 В~ - 63 А - 1 модуль | Legrand | DX3 | 224 | Автоматические выключатели DX3 6000/10kA | PL1 | 1 | ШТ | На складе | Сертифицировано | 2023-02-08 | 18.09.20 - Изменение статуса на складе
407802 | Авт.выкл.DX3 2П С25A 6000/10kA | Автоматический выключатель DX³ 6000 - 10 кА - тип характеристики C - 2П - 230/400 В~ - 25 А - 2 модуля | Legrand | DX3 | 224 | Автоматические выключатели DX3 6000/10kA | PL1 | 5 | ШТ | На складе | Сертифицировано | 2023-02-08 | 18.09.20 - Изменение статуса на складе
407803 | Авт.выкл.DX3 2П С32A 6000/10kA | Автоматический выключатель DX³ 6000 - 10 кА - тип характеристики C - 2П - 230/400 В~ - 32 А - 2 модуля | Legrand | DX3 | 224 | Автоматические выключатели DX3 6000/10kA | PL1 | 5 | ШТ | На складе | Сертифицировано | 2023-02-08 | 18.09.20 - Изменение статуса на складе
407804 | Авт.выкл.DX3 2П С40A 6000/10kA | Автоматический выключатель DX³ 6000 - 10 кА - тип характеристики C - 2П - 230/400 В~ - 40 А - 2 модуля | Legrand | DX3 | 224 | Автоматические выключатели DX3 6000/10kA | PL1 | 1 | ШТ | На складе | Сертифицировано | 2023-02-08 | 18.09.20 - Изменение статуса на складе
407805 | Авт.выкл.DX3 2П С50A 6000/10kA | Автоматический выключатель DX³ 6000 - 10 кА - тип характеристики C - 2П - 230/400 В~ - 50 А - 2 модуля | Legrand | DX3 | 224 | Автоматические выключатели DX3 6000/10kA | PL1 | 1 | ШТ | На складе | Сертифицировано | 2023-02-08 | 18.09.20 - Изменение статуса на складе
409562 | Авт.вкл.DX3 DC C2A 2П 10/16kA | Автоматический выключатель DX³ 10000 - 16 кА - DC - 250 В - 2 защищенных полюса - 2 А - 2 модуля | Legrand | DX3 | 226 | Автоматические выключатели DX3 DC 10000/16kA | PL1 | 1 | ШТ | На складе | Сертифицировано | 2024-09-01 | 26.10.20 - Изменение статуса на складе
409563 | Авт.вкл.DX3 DC C3A 2П 10/16kA | Автоматический выключатель DX³ 10000 - 16 кА - DC - 250 В - 2 защищенных полюса - 3 А - 2 модуля | Legrand | DX3 | 226 | Автоматические выключатели DX3 DC 10000/16kA | PL1 | 1 | ШТ | На складе | Сертифицировано | 2024-09-01 | 26.10.20 - Изменение статуса на складе
409564 | Авт.вкл.DX3 DC C4A 2П 10/16kA | Автоматический выключатель DX³ 10000 - 16 кА - DC - 250 В - 2 защищенных полюса - 4 А - 2 модуля | Legrand | DX3 | 226 | Автоматические выключатели DX3 DC 10000/16kA | PL1 | 1 | ШТ | На складе | Сертифицировано | 2024-09-01 | 26.10.20 - Изменение статуса на складе
412226 | УЗИП T2 20KA 1P+N | УЗИП T2 20KA 1P+N | Legrand | Power Legrand | 50 | УЗИП модульные | PL1 | 1 | ШТ | На складе | Сертифицировано | 2024-07-25 | 18.09.20 - Изменение статуса на складе
412227 | УЗИП T2 20KA 3P+N | УЗИП T2 20KA 3P+N | Legrand | Power Legrand | 50 | УЗИП модульные | PL1 | 1 | ШТ | На складе | Сертифицировано | 2024-07-25 | 18.09.20 - Изменение статуса на складе
412276 | УЗИП T1+T2 12,5KA 1P+N сигн к | УЗИП T1+T2 12,5KA 1P+N с сигнальным контактом | Legrand | Power Legrand | 50 | УЗИП модульные | PL1 | 1 | ШТ | На складе | Сертифицировано | 2024-08-06 | 18.09.20 - Изменение статуса на складе
412277 | УЗИП T1+T2 12,5KA 3P+N сигн к | УЗИП T1+T2 12,5KA 3P+N с сигнальным контактом | Legrand | Power Legrand | 50 | УЗИП модульные | PL1 | 1 | ШТ | На складе | Сертифицировано | 2024-08-06 | 18.09.20 - Изменение статуса на складе
412858 | Фотодиод для 412 623 | Запасной фотоэлемент - для сумеречного выключателя Кат. № 4 126 23 - IP 54 - IK 07 | Legrand | Power Distribution System | 110 | Таймеры модульные | PL1 | 1 | ШТ | На складе | Сертифицировано | 2023-04-03 | 26.10.20 - Изменение статуса на складе
414221 | Выкл.разъед.16A 2П DC 800В 4м | Выключатель-разъединитель постоянного тока с рычагом - 800 В= - 16 А - 2 полюса - 4 модуля | Legrand | DX3 | 66 | Выключатели-разъединители постоянного тока | PL1 | 1 | ШТ | Под заказ Т2 | Информация по запросу |  | 20.10.20 - Перевод во вкладку "Удаленные"
414223 | Выкл.разъед.25A 2П DC 800В 4м | Выключатель-разъединитель постоянного тока с рычагом - 800 В= - 25 А - 2 полюса - 4 модуля | Legrand | DX3 | 66 | Выключатели-разъединители постоянного тока | PL1 | 1 | ШТ | Под заказ Т2 | Информация по запросу |  | 20.10.20 - Перевод во вкладку "Удаленные"
414224 | Выкл.разъед.32A 2П DC 800В 4м | Выключатель-разъединитель постоянного тока с рычагом - 800 В= - 32 А - 2 полюса - 4 модуля | Legrand | DX3 | 66 | Выключатели-разъединители постоянного тока | PL1 | 1 | ШТ | Под заказ Т2 | Информация по запросу |  | 20.10.20 - Перевод во вкладку "Удаленные"
414226 | Выкл.разъед.63A 2П DC 800В 4м | Выключатель-разъединитель постоянного тока с рычагом - 800 В= - 63 А - 2 полюса - 4 модуля | Legrand | DX3 | 66 | Выключатели-разъединители постоянного тока | PL1 | 1 | ШТ | Под заказ Т2 | Информация по запросу |  | 20.10.20 - Перевод во вкладку "Удаленные"
414901 | CX3 EMS РЕЙКА КОММУ 18 МОД | CX3 EMS Рейка коммуникационная 18 модулей | Legrand | Power Legrand | 142 | Система диспетчеризации | PL1 | 1 | ШТ | На складе | Не подлежит сертификации | 2021-12-31 | 18.09.20 - Изменение статуса на складе
414909 | CX3 EMS ПАТЧ КОРД 1000ММ | CX3 EMS Патч корд 1000мм (5 шт) | Legrand | Power Legrand | 142 | Система диспетчеризации | PL1 | 1 | Упаковка | На складе | Сертифицировано | 2025-01-26 | 18.09.20 - Изменение статуса на складе
414947 | Веб-сервер 10 точек | Веб-сервер 10 точек | Legrand | Power Legrand | 142 | Система диспетчеризации | PL1 | 1 | ШТ | На складе | Сертифицировано | 2024-09-02 | 18.09.20 - Изменение статуса на складе
415160 | Конденсатор Alpican 2,5 кВАр | Конденсатор Alpican 2,5 кВАр | Legrand | Качество электрической энергии | 160 | Алюминивые конденсаторы | PL1 | 1 | ШТ | На складе | Сертифицировано | 2025-04-26 | 20.10.20 - Перевод во вкладку "Распродажа остатков на складе"
415161 | Конденсатор Alpican 5 кВАр | Конденсатор Alpican 5 кВАр | Legrand | Качество электрической энергии | 160 | Алюминивые конденсаторы | PL1 | 1 | ШТ | На складе | Сертифицировано | 2025-04-26 | 20.10.20 - Перевод во вкладку "Распродажа остатков на складе"
415162 | Конденсатор Alpican 6,3 кВАр | Конденсатор Alpican 6,3 кВАр | Legrand | Качество электрической энергии | 160 | Алюминивые конденсаторы | PL1 | 1 | ШТ | На складе | Сертифицировано | 2025-04-26 | 20.10.20 - Перевод во вкладку "Распродажа остатков на складе"
415163 | Конденсатор Alpican 7,5 кВАр | Конденсатор Alpican 7,5 кВАр | Legrand | Качество электрической энергии | 160 | Алюминивые конденсаторы | PL1 | 1 | ШТ | На складе | Сертифицировано | 2025-04-26 | 20.10.20 - Перевод во вкладку "Распродажа остатков на складе"
415164 | Конденсатор Alpican 10 кВАр | Конденсатор Alpican 10 кВАр | Legrand | Качество электрической энергии | 160 | Алюминивые конденсаторы | PL1 | 1 | ШТ | На складе | Сертифицировано | 2025-04-26 | 20.10.20 - Перевод во вкладку "Распродажа остатков на складе"
415165 | Конденсатор Alpican 12,5 кВАр | Конденсатор Alpican 12,5 кВАр | Legrand | Качество электрической энергии | 160 | Алюминивые конденсаторы | PL1 | 1 | ШТ | На складе | Сертифицировано | 2025-04-26 | 20.10.20 - Перевод во вкладку "Распродажа остатков на складе"
415166 | Конденсатор Alpican 15 кВАр | Конденсатор Alpican 15 кВАр | Legrand | Качество электрической энергии | 160 | Алюминивые конденсаторы | PL1 | 1 | ШТ | На складе | Сертифицировано | 2025-04-26 | 20.10.20 - Перевод во вкладку "Распродажа остатков на складе"
415167 | Конденсатор Alpican 20 кВАр | Конденсатор Alpican 20 кВАр | Legrand | Качество электрической энергии | 160 | Алюминивые конденсаторы | PL1 | 1 | ШТ | На складе | Сертифицировано | 2025-04-26 | 20.10.20 - Перевод во вкладку "Распродажа остатков на складе"
415168 | Конденсатор Alpican 25 кВАр | Конденсатор Alpican 25 кВАр | Legrand | Качество электрической энергии | 160 | Алюминивые конденсаторы | PL1 | 1 | ШТ | На складе | Сертифицировано | 2025-04-26 | 20.10.20 - Перевод во вкладку "Распродажа остатков на складе"
415184 | Конденс Alpican 15 кВАр 440В | Конденсатор Alpican 15 кВАр 440В | Legrand | Качество электрической энергии | 160 | Алюминивые конденсаторы | PL1 | 1 | ШТ | Под заказ Т1 | Сертифицировано | 2025-04-26 | 05.10.20 - Добавлен в тариф
415187 | Конденсатор Alpican 30 кВАр | Конденсатор Alpican 30 кВАр | Legrand | Качество электрической энергии | 160 | Алюминивые конденсаторы | PL1 | 1 | ШТ | На складе | Сертифицировано | 2025-04-26 | 20.10.20 - Перевод во вкладку "Распродажа остатков на складе"
415191 | Конденс Alpican 15 кВАр 480В | Конденсатор Alpican 15 кВАр 480В | Legrand | Качество электрической энергии | 160 | Алюминивые конденсаторы | PL1 | 1 | ШТ | Под заказ Т1 | Сертифицировано | 2025-04-26 | 05.10.20 - Добавлен в тариф
416887 | CTX3 Мех.блокировка 3П 185-400A | Устройство взаимной блокировки CTX³ 185-400А 3П и 165-500А 4П | Legrand | Power Legrand | 121 | Контакторы промышленные CTX3 | PL1 | 1 | ШТ | На складе | Не подлежит сертификации | 2020-12-31 | 29.09.20 - Изменение наименования
416888 | CTX3 Мех.блокировка 3П 500-800А | Устройство взаимной блокировки CTX³ 500-800А 3П | Legrand | Power Legrand | 121 | Контакторы промышленные CTX3 | PL1 | 1 | ШТ | Под заказ Т2 | Не подлежит сертификации | 2020-12-31 | 29.09.20 - Изменение наименования
416889 | CTX3 Мех.блокировка 4П 750-900А | Устройство взаимной блокировки CTX³ 750-900А 4П | Legrand | Power Legrand | 121 | Контакторы промышленные CTX3 | PL1 | 1 | ШТ | Под заказ Т2 | Не подлежит сертификации | 2020-12-31 | 29.09.20 - Изменение наименования
417151 | CTX3 мини вспом.конт.фронт.2но | CTX3 мини Фронтальные вспомогательные контакты 2но | Legrand | Power Legrand | 121 | Контакторы промышленные CTX3 | PL1 | 15 | ШТ | Под заказ Т2 | Сертифицировано | 2025-01-12 | 21.09.20 - Изменение минимальной упаковки
603954 | Сменн.модуль д.603950/53 | Сменный блок для устройств защиты от импульсных перенапряжений - для устройств Кат. № 6 039 54 | Legrand | Power Legrand | 50 | УЗИП модульные | PL1 | 5 | ШТ | На складе | Сертифицировано | 2024-08-06 | 20.10.20 - Перевод во вкладку "Тариф"
646000 | Датчик температуры д/iPDU | Датчик температуры для iPDU | Legrand | LCS3 | 499 | Датчики Legrand | PL8 | 1 | ШТ | Под заказ Т1 | Сертифицировано | 2025-10-22 | 30.10.20 - Добавлен в тариф
646001 | Датчик темп.и влаж.д/iPDU | Датчик температуры и влажности для iPDU | Legrand | LCS3 | 499 | Датчики Legrand | PL8 | 1 | ШТ | На складе | Сертифицировано | 2025-10-22 | 30.10.20 - Добавлен в тариф
646002 | Датчик контактный д/iPDU | Датчик контактный для iPDU | Legrand | LCS3 | 499 | Датчики Legrand | PL8 | 1 | ШТ | Под заказ Т1 | Сертифицировано | 2025-10-22 | 30.10.20 - Добавлен в тариф
646010 | PDU измер. 1U 12xC13 16A | iPDU - Блок распределения питания измерительный - 12 розеток C13 - шнур питания 3м - 19'' - 1U - 16А | Legrand | LCS3 | 507 | Интеллектуальные блоки распределения питания Legrand (iPDU) | PL8 | 1 | ШТ | Под заказ Т1 | Сертифицировано | 2025-10-22 | 30.10.20 - Добавлен в тариф
646011 | PDU измер. 2U 12xC13+4xC19 32A | iPDU - Блок распределения питания измерительный - 12 розеток С13 и 4 розетки С19 - шнур питания 3м - 19'' - 2U - 32A | Legrand | LCS3 | 507 | Интеллектуальные блоки распределения питания Legrand (iPDU) | PL8 | 1 | ШТ | Под заказ Т1 | Сертифицировано | 2025-10-22 | 30.10.20 - Добавлен в тариф
646012 | PDU измер. 0U 18xC13+4xC19 16A | iPDU - Блок распределения питания измерительный вертикальный - 18 розеток С13 и 4 розетки С19 - шнур питания 3м - 0U - 16A | Legrand | LCS3 | 507 | Интеллектуальные блоки распределения питания Legrand (iPDU) | PL8 | 1 | ШТ | Под заказ Т1 | Сертифицировано | 2025-10-22 | 30.10.20 - Добавлен в тариф
646013 | PDU измер. 0U 36xC13+6xC19 32A | iPDU - Блок распределения питания измерительный вертикальный - 36 розеток С13 и 6 розеток С19 - шнур питания 3м - 0U - 32A | Legrand | LCS3 | 507 | Интеллектуальные блоки распределения питания Legrand (iPDU) | PL8 | 1 | ШТ | Под заказ Т1 | Сертифицировано | 2025-10-22 | 30.10.20 - Добавлен в тариф
646014 | PDU измер. 0U 36xC13+6xC19 3ф | iPDU - Блок распределения питания измерительный вертикальный - 36 розеток С13 и 6 розеток С19 - шнур питания 3м - 0U - трехфазный - 16A | Legrand | LCS3 | 507 | Интеллектуальные блоки распределения питания Legrand (iPDU) | PL8 | 1 | ШТ | На складе | Сертифицировано | 2025-10-22 | 30.10.20 - Добавлен в тариф
646015 | PDU измер. 0U 36xC13+12xC19 3ф | iPDU - Блок распределения питания измерительный вертикальный - 36 розеток С13 и 12 розеток С19 - шнур питания 3м - 0U - трехфазный - 32A | Legrand | LCS3 | 507 | Интеллектуальные блоки распределения питания Legrand (iPDU) | PL8 | 1 | ШТ | Под заказ Т1 | Сертифицировано | 2025-10-22 | 30.10.20 - Добавлен в тариф
646016 | PDU измер. 0U 20xC13+4xC19 32A | iPDU - Блок распределения питания измерительный вертикальный - 20 розеток С13 и 4 розетки С19 - шнур питания 3м - 0U - 32A | Legrand | LCS3 | 507 | Интеллектуальные блоки распределения питания Legrand (iPDU) | PL8 | 1 | ШТ | Под заказ Т1 | Сертифицировано | 2025-10-22 | 30.10.20 - Добавлен в тариф
646020 | PDU управл.1U 8xC13 16A | iPDU - Блок распределения питания управляемый - 8 розеток С13 - шнур питания 3м - 19'' - 1U - 16A | Legrand | LCS3 | 507 | Интеллектуальные блоки распределения питания Legrand (iPDU) | PL8 | 1 | ШТ | Под заказ Т1 | Сертифицировано | 2025-10-22 | 30.10.20 - Добавлен в тариф
646021 | PDU управл.2U 16xC13 32A | iPDU - Блок распределения питания управляемый - 16 розеток С13 - шнур питания 3м - 19'' - 2U - 32A | Legrand | LCS3 | 507 | Интеллектуальные блоки распределения питания Legrand (iPDU) | PL8 | 1 | ШТ | Под заказ Т1 | Сертифицировано | 2025-10-22 | 30.10.20 - Добавлен в тариф
646022 | PDU управл.0U 21xC13+3xC19 16A | iPDU - Блок распределения питания управляемый вертикальный - 21 розетка С13 и 3 розетки С19 - шнур питания 3м - 0U - 16A | Legrand | LCS3 | 507 | Интеллектуальные блоки распределения питания Legrand (iPDU) | PL8 | 1 | ШТ | Под заказ Т1 | Сертифицировано | 2025-10-22 | 30.10.20 - Добавлен в тариф
646023 | PDU управл.0U 21xC13+3xC19 32А | iPDU - Блок распределения питания управляемый вертикальный - 21 розетка С13 и 3 розетки С19 - шнур питания 3м - 0U - 32A | Legrand | LCS3 | 507 | Интеллектуальные блоки распределения питания Legrand (iPDU) | PL8 | 1 | ШТ | Под заказ Т1 | Сертифицировано | 2025-10-22 | 30.10.20 - Добавлен в тариф
646024 | PDU управл.0U 21xC13+3xC19 3ф | iPDU - Блок распределения питания управляемый вертикальный - 21 розетка С13 и 3 розетки С19 - шнур питания 3м - 0U - трехфазный - 16A | Legrand | LCS3 | 507 | Интеллектуальные блоки распределения питания Legrand (iPDU) | PL8 | 1 | ШТ | Под заказ Т1 | Сертифицировано | 2025-10-22 | 30.10.20 - Добавлен в тариф
646025 | PDU управл.0U 16xC13 10А | iPDU - Блок распределения питания управляемый вертикальный - 16 розеток С13 - шнур питания 3м - 0U - 10A | Legrand | LCS3 | 507 | Интеллектуальные блоки распределения питания Legrand (iPDU) | PL8 | 1 | ШТ | Под заказ Т1 | Сертифицировано | 2025-10-22 | 30.10.20 - Добавлен в тариф
694619 | Стойка 2USB+micUSB+4х(2К+З)чер | Многорозеточный блок с 2хUSB+microUSB+4x(2К+З) - с кабелем длиной 1,5 м черный | Legrand | Retail/PRO | 1006 | Удлинители многорозеточные NG | PL9 | 1 | ШТ | На складе | Сертифицировано | 2022-02-26 | 20.10.20 - Перевод во вкладку "Распродажа остатков на складе"
752084 | VLN Выкл жалюзи беспров. | Valena IN'MATIC MyHome Play Zigbee. Радиоуправляющее устройство для управления жалюзи/рольставнями. | Legrand | Valena Life/Allure | 596 | VALENA LIFE/ALLURE электроустановочное оборудование | PL2 | 1 | ШТ | На складе | Сертифицировано | 2020-12-16 | 26.10.20 - Перевод во вкладку "Удаленные"
752274 | VLN-l СЛК Свет-к c датчик движ | Valena LIFE.Указатель световой с датчиком движения 180°.С лицевой панелью.Винтовые зажимы.Слоновая кость | Legrand | Valena Life/Allure | 596 | VALENA LIFE/ALLURE электроустановочное оборудование | PL2 | 1 | ШТ | Под заказ Т2 | Сертифицировано | 2025-01-12 | 20.10.20 - Перевод во вкладку "Распродажа остатков на складе"
774218 | Кнопка перекл. пром 2клав БЕЛ VLN | Выключатель без фиксации перекидной двухклавишный - Valena - 10 A - 250 В~ - белый | Legrand | Valena Classic | 571 | Valena электроустановочное оборудование | PL2 | 1 | ШТ | На складе | Сертифицировано | 2024-01-30 | 26.10.20 - Изменение статуса на складе
775765 | GaleaLifeRJ45к.5еUTP 1в. гриф. | Информационная розетка - Galea Life - RJ45 - категория 5e - UTP - 1 коннектор - монтаж на захватах | Legrand | ЭУИ Luxe | 442 | Розетки RJ 45 Legrand | PL8 | 10 | ШТ | На складе | Сертифицировано | 2024-12-02 | 20.10.20 - Перевод во вкладку "Распродажа остатков на складе"
980652 | Плоский кабель | Плоский кабель | Legrand | UPS 1 | 1461 | Сервисное обслуживание и запчасти ИБП | PL6 | 1 | ШТ | Под заказ Т2 | Не подлежит сертификации | 2022-04-11 | 19.10.20 - Изменение тарифа; 26.10.20 - Изменение статуса на складе
980850 | Расцепитель 4K 160А для Keor T | Расцепитель 4K 160А для Keor T | Legrand | UPS 1 | 1461 | Сервисное обслуживание и запчасти ИБП | PL6 | 1 | ШТ | Под заказ Т2 | Не подлежит сертификации | 2022-04-11 | 19.10.20 - Изменение тарифа; 26.10.20 - Изменение статуса на складе
980851 | Доп. Контакт для Keor T | Доп. Контакт для Keor T | Legrand | UPS 1 | 1461 | Сервисное обслуживание и запчасти ИБП | PL6 | 1 | ШТ | Под заказ Т2 | Не подлежит сертификации | 2022-04-11 | 19.10.20 - Изменение тарифа; 26.10.20 - Изменение статуса на складе
980861 | Микропереключатель для Keor T | Микропереключатель для Keor T | Legrand | UPS 1 | 1461 | Сервисное обслуживание и запчасти ИБП | PL6 | 1 | ШТ | Под заказ Т2 | Не подлежит сертификации | 2022-04-11 | 19.10.20 - Изменение тарифа; 26.10.20 - Изменение статуса на складе
980873 | Расцепитель 250А 4P для Keor T | Расцепитель 250А 4P для Keor T | Legrand | UPS 1 | 1461 | Сервисное обслуживание и запчасти ИБП | PL6 | 1 | ШТ | Под заказ Т2 | Не подлежит сертификации | 2022-04-11 | 19.10.20 - Изменение тарифа; 26.10.20 - Изменение статуса на складе
980888 | Мкропереключатель для Keor T | Мкропереключатель для Keor T | Legrand | UPS 1 | 1461 | Сервисное обслуживание и запчасти ИБП | PL6 | 1 | ШТ | Под заказ Т2 | Не подлежит сертификации | 2022-04-11 | 19.10.20 - Изменение тарифа; 26.10.20 - Изменение статуса на складе
980889 | Датчик для Keor T | Датчик для Keor T | Legrand | UPS 1 | 1461 | Сервисное обслуживание и запчасти ИБП | PL6 | 1 | ШТ | Под заказ Т2 | Не подлежит сертификации | 2022-04-11 | 19.10.20 - Изменение тарифа; 26.10.20 - Изменение статуса на складе
981170 | Держатель предохр. 3P 400A NH2 | Держатель предохранителей 3P 400A NH2 | Legrand | UPS 2 | 1466 | Батарейные шкафы | PL6 | 1 | ШТ | Под заказ Т1 | Сертифицировано | 2024-11-04 | 14.10.20 - Добавлен в тариф
981175 | Предохранитель NH2 AR 315 A | Предохранитель NH2 AR 315 A | Legrand | UPS 2 | 1466 | Батарейные шкафы | PL6 | 3 | ШТ | Под заказ Т1 | Сертифицировано | 2024-11-04 | 14.10.20 - Добавлен в тариф
CM350820 | Консоль CB 150 GS | Консоль CB 150 GS | Cablofil | Cablofil | 267 | Аксессуары для лотков универсальные | PL7 | 10 | ШТ | Под заказ Т2 | Не подлежит сертификации | 2021-12-31 | 26.10.20 - Изменение статуса на складе
MH12.540/DISJ | АУКРМ ТИПА H 12,5 КВАР с АВ | Трёхфазный шкаф Alpimatic - тип H - 400 В - 12,5 квар - c автоматическим выключателем | Legrand | Качество электрической энергии | 6001 | Оборудование для ОКЭ и КРМ | PL1 | 1 | ШТ | На складе | Сертифицировано | 2025-04-16 | 05.10.20 - Добавлен в тариф
MH2040 | АУКРМ типа H (2,5+5)+12,5 квар | Трёхфазный шкаф Alpimatic - тип H - 400 В - 20 квар | Legrand | Качество электрической энергии | 6001 | Оборудование для ОКЭ и КРМ | PL1 | 1 | ШТ | Под заказ Т2 | Сертифицировано | 2025-04-16 | 20.10.20 - Перевод во вкладку "Удаленные"
NT4003M2A | LivingLight Переключатель с автоматическими клемами, размер 2 модуля, цвет алюминий | Livinglight Переключатель с автоматическими клемами, размер 2 модуля, цвет алюминий | Bticino | ЭУИ Luxe | 2240 | Living & Light электроустановочные изделия Bticino | PL2 | 10 | ШТ | Под заказ Т2 | Сертифицировано | 2023-06-26 | 09.09.20 - Изменение наименования
VH12.540-3MONO | Конденсатор тип Н 12,5 квар | Вакуумированный конденсатор Alpivar3 - 6 клемм - тип Н - 400 В - без крышки - 12,5 квар | Legrand | Качество электрической энергии | 6001 | Оборудование для ОКЭ и КРМ | PL1 | 1 | ШТ | Под заказ Т2 | Сертифицировано | 2021-05-26 | 26.10.20 - Изменение статуса на складе

## Описание
Описание условных обозначений, используемых в файле с тарифом:
Артикул | Уникальный код продукта в каталогах Группы Legrand в текстовом формате
Наименование | Описание продукта на русском языке
Расширенное наименование | Расширенное описание продукта
Соответствие проф. артикула | Только для тарифа DIY: соответствие проф.артикула и артикула DIY
Товарная группа | Товарная группа, к которой прикреплен продукт. Каждая группа может иметь отдельные финансовые условия
Серия | Код серии продукта
Наименование серии | Описание серии продукта на русском языке
Продуктовая линейка | В зависимости от серии, каждому продукту присваивается индивидуальный признак продуктовой линейки (PL1-PL9)
Минимальная упаковка | Минимальная партия для заказа. Все заказы принимаются кратно данному количеству
Единица измерения | Номинальная единица измерения продукта: (ШТ-штуки, М-метры, коробка, комплект, упаковка)
Статус: на складе / под заказ | Статус продукта на складе: На складе: продукт находится на складе. В случае отсутствия на складе в момент размещения заказа срок поставки необходимо уточнять в отделе Администрации продаж. Под заказ ("Под заказ Т1" и "Под заказ Т2"): на складе не поддерживается, поставляется только под заказ клиента. Срок поставки: ориентировочно 5-6 недель. Необходимо уточнять в отделе Администрации продаж. "Под заказ Т1" и "Под заказ Т2" - статусы определяют процедуру возврата Товара. Товар принимается к возврату согласно Процедуре возврата.
Сертификат | Информация о сертификации продукта: Не подлежит сертификации: не подлежит обязательному подтверждению соответствия (сертификат/декларация) требованиям технических регламентов Таможенного Союза и РФ. Сертифицировано: соответствие требованиям технических регламентов Таможенного Союза и РФ подтверждено сертификатом/декларацией. Информация по запросу: информация о наличии действующих документов, подтверждающих соответствие обязательным требованиям, либо о необходимости обязательного подтверждения соответствия, подлежит уточнению по запросу.
Ввоз до | Дата окончания действия разрешительных документов
Тариф для дистрибьюторов без НДС, РУБ. | Цена за номинальную единицу продукта без НДС, РУБ
Рекомендованная цена для розницы с НДС, РУБ. | Рекомендованая цена за номинальную единицу продукта для розницы с НДС, РУБ
Рекомендованная цена для сметных отделов проектных институтов с НДС, РУБ. | Рекомендованная цена за номинальную единицу продукта для сметных отделов проектных институтов с НДС, РУБ
Новые / удаленные артикулы | Информация о статусе продукта: Новый - запуск продукта состоялся в текущем году. Будет удален - продукт находится последний год в каталоге. Удален - Продукт снят с производства. Если есть остатки на складе, продукт перемещен во вкладку "распродажа остатков на складе". Если нет остатков на складе - продукт удален и перемещен во вкладку "удаленные"
Комментарий | Справочная информация о дате запуска продукта или о местонахождении во вкладке "распродажа остатков на складе"
Вес минимальной упаковки, кг | Вес минимальной упаковки, кг
Обьем минимальной упаковки, dm3 | Обьем минимальной упаковки, dm3
Длина, мм | Длина, мм изделия в минимальной упаковке
Ширина, мм | Ширина, мм изделия в минимальной упаковке
Высота, мм | Высота, мм изделия в минимальной упаковке
Артикул замены (артикул замены / нет замены) | Артикул замены для артикулов, которые сняты с производства (артикул замены / нет замены)
Код EAN13 | Уникальный штрих-код, который указан на упаковке продукта
Группа товара | Только для тарифа Cablofil: тип исполнения продукта. Дополнительная информация в каталоге Cablofil.
Группа | Только для тарифа Bticino: группа Bticino, к которой прикреплен продукт (MyHome, Zigbee, Домофония, Электроустановочные изделия)